## Содержание
ПРОЕКТНО-СМЕТНАЯ ДОКУМЕНТАЦИЯ СТРОИТЕЛЬСТВА
РАЗДЕЛ "СМЕТНАЯ ДОКУМЕНТАЦИЯ"
Стройка |  |  | 532449-1
Шифр стройки |  |  | Разработка технического проекта центра управления месторождениями АО ММГ.Корректировка.
№ п/п | Страница | Уровень | Шифр | Наименование | Документ | Наименование документа
1 | 3 | Объект | 0 |  | И3 | Объектная смета
2 | 5 | Смета | 02-01-01 | Архитектурно строительные решения.Приспособление помещения. | Q9 | подробная локальная смета
3 | 23 | Смета | 02-01-01 | Архитектурно строительные решения.Приспособление помещения. | ИД | Листинг исходных данных
4 | 26 | Смета | 02-01-02 | Отопление,вентиляция и кондиционирование воздуха | Q9 | подробная локальная смета
5 | 39 | Смета | 02-01-02 | Отопление,вентиляция и кондиционирование воздуха | ИД | Листинг исходных данных
6 | 41 | Смета | 02-01-03 | Водопровод и канализацию | Q9 | подробная локальная смета
7 | 48 | Смета | 02-01-03 | Водопровод и канализацию | ИД | Листинг исходных данных
8 | 50 | Смета | 02-01-04 | Силовое электрооборудование | Q9 | подробная локальная смета
9 | 59 | Смета | 02-01-04 | Силовое электрооборудование | ИД | Листинг исходных данных
10 | 62 | Смета | 02-01-05 | Электроосвещение | Q9 | подробная локальная смета
11 | 69 | Смета | 02-01-05 | Электроосвещение | ИД | Листинг исходных данных
12 | 70 | Смета | 02-01-06 | Видеонаблюдение.Приобретение и монтаж оборудования. | Q9 | подробная локальная смета
13 | 75 | Смета | 02-01-06 | Видеонаблюдение.Приобретение и монтаж оборудования. | ИД | Листинг исходных данных
14 | 77 | Смета | 02-01-07 | Система контроля и управления доступом.Приобретение и монтаж оборудования. | Q9 | подробная локальная смета
15 | 84 | Смета | 02-01-07 | Система контроля и управления доступом.Приобретение и монтаж оборудования. | ИД | Листинг исходных данных
16 | 86 | Смета | 02-01-08 | Автоматическая пожарная сигнализация.Приобретение и монтаж оборудования. | Q9 | подробная локальная смета
17 | 94 | Смета | 02-01-08 | Автоматическая пожарная сигнализация.Приобретение и монтаж оборудования. | ИД | Листинг исходных данных
18 | 96 | Смета | 02-01-09 | Комплексная автоматизация.Приобретение и монтаж оборудования. | Q9 | подробная локальная смета
19 | 108 | Смета | 02-01-09 | Комплексная автоматизация.Приобретение и монтаж оборудования. | ИД | Листинг исходных данных

## 02-01
[8 empty] | НДЦС РК 8.01-08-2022. Приложение Г. | Форма 3
Наименование стройки |  | Разработка технического проекта центра управления месторождениями АО ММГ.Корректировка.
|  | Объектная смета № |  |  | 02-01
(Объектный сметный расчет)
на строительство |  | ЦУМ Жетыбай
(наименование объекта)
|  | Сметная стоимость работ и затрат | [5 empty] | 465561,074 | тыс.тнг.
|  | Нормативная трудоемкость | [5 empty] | 5,078 | тыс. чел.-ч
|  | Сметная заработная плата | [5 empty] | 30320,974 | тыс.тнг.
в текущих ценах на 01.01.2015 г.
№ п/п | Номера смет и расчетов | Наименование работ и затрат | Сметная стоимость, тыс. тенге |  |  |  | Нормативная трудоемкость, тыс. чел.-ч | Сметная заработная плата, тысяч тенге | Показатели единичной стоимости
|  |  | строительно-монтажных работ | оборудования, мебели и инвентаря | прочих затрат | всего
1 | 2 | 3 | 4 | 5 | 6 | 7 | 8 | 9 | 10
1. | 02-01-01 | Архитектурно строительные решения.Приспособление помещения. | 22922.45 | -- | -- | 22922.45 | 1.663 | 9572.435 | --
2. | 02-01-02 | Отопление,вентиляция и кондиционирование воздуха | 7532.763 | 10500.049 | -- | 18032.812 | 0.859 | 4934.824 | --
3. | 02-01-03 | Водопровод и канализацию | 479.384 | -- | -- | 479.384 | 0.06 | 353.156 | --
4. | 02-01-04 | Силовое электрооборудование | 11963.511 | -- | -- | 11963.511 | 0.413 | 2578.328 | --
5. | 02-01-05 | Электроосвещение | 12250.374 | -- | -- | 12250.374 | 0.587 | 3622.657 | --
6. | 02-01-06 | Видеонаблюдение.Приобретение и монтаж оборудования. | 840.84 | 24620.644 | -- | 25461.484 | 0.086 | 542.825 | --
7. | 02-01-07 | Система контроля и управления доступом.Приобретение и монтаж оборудования. | 1527.898 | 1668.413 | -- | 3196.311 | 0.133 | 894.736 | --
8. | 02-01-08 | Автоматическая пожарная сигнализация.Приобретение и монтаж оборудования. | 2772.518 | -- | -- | 2772.518 | 0.349 | 2130.323 | --
9. | 02-01-09 | Комплексная автоматизация.Приобретение и монтаж оборудования. | 7840.629 | 360641.601 | -- | 368482.23 | 0.928 | 5691.69 | --
|  | Всего : | 68130.367 | 397430.707 | -- | 465561.074 | 5.078 | 30320.974
Руководитель проектной организации ____________________________ Туманов В.В.
Главный инженер проекта ____________________________ Костюченко А.В.

## 50000_Q9
[5 empty] | НДЦС РК 8.01-08-2022. Приложение Г. | Форма 4
Наименование стройки - |  | Разработка технического проекта центра управления месторождениями АО ММГ.Корректировка.
Шифр стройки |  | 532449-1
Наименование объекта - |  | ЦУМ Жетыбай
Шифр объекта |  | 02-01
|  | ЛОКАЛЬНАЯ СМЕТА № | 02-01-01
(Локальный сметный расчет)
на | Архитектурно строительные решения.Приспособление помещения.
(Наименование работ и затрат)
Основание: |  | 532449/2021/1-01-АС
|  | Сметная стоимость |  |  | 22922,450 | тыс.тенге
в том числе
|  |  | строительно-монтажные работы |  | 22922,450 | тыс.тенге
|  | Средства на оплату труда |  |  | 9572,435 | тыс.тенге
|  | Нормативная трудоемкость |  |  | 1,663 | тыс.чел-ч
Составлен(а) в ценах 2023 года
Номер по порядку | Шифр позиции норматива, код ресурса | Наименование работ и затрат | Единица измерения | Количество | Стоимость единицы измерения, тенге | Общая стоимость, тенге
1 | 2 | 3 | 4 | 5 | 6 | 7
|  | ВСЕГО ПО СМЕТЕ: |  |  |  | 22922450
из них:
|  | затраты на труд рабочих | тенге |  |  | 9448071
|  | в том числе оплата труда рабочих | тенге |  |  | 4725357
|  | машины и механизмы | тенге |  |  | 367256
|  | в том числе оплата труда машинистов | тенге |  |  | 124364
|  | материалы, изделия и конструкции | тенге |  |  | 13096597
|  | перевозки | тенге |  |  | 10354
|  | нормативная трудоемкость | чел.-ч | 1663
| Раздел 1. | ДЕМОНТАЖ |  |  |  | 2038008
из них:
|  | затраты на труд рабочих | тенге |  |  | 1930163
|  | в том числе оплата труда рабочих | тенге |  |  | 954634
|  | машины и механизмы | тенге |  |  | 97490
|  | в том числе оплата труда машинистов | тенге |  |  | 34386
|  | перевозки | тенге |  |  | 10354
|  | нормативная трудоемкость | чел.-ч | 371
1 | 1146-0401-0605 РСНБ РК 2022 Кзтр и Кэм=1,04 | Потолки подвесные из плит армстроног. Разборка | м2 | 169.8 | 5576 | 946805
из них:
1.1 |  | затраты на труд рабочих |  |  | 5413 | 919127
|  | в том числе оплата труда рабочих |  |  | 2678 | 454724
1.1.1 | 006-0134 | Затраты труда рабочих (средний разряд работы 3,4). Специальные работы в грунтах, работы по устройству конструкций башенного и мачтового типа, промышленных печей и труб | чел.-ч | 153.0577 | 6005 | 919111.61
1.2 |  | машины и механизмы |  |  | 163 | 27677
|  | в том числе оплата труда машинистов |  |  | 63 | 10697
1.2.1 | 314-504-0501 | Подъемники мачтовые высотой подъема 50 м | маш.-ч | 3.885 | 7110 | 27622.52
|  | в т.ч. затраты труда машинистов, экипаж 1 чел. | чел.-ч | 3.885 | 2755 | 10703.24
2 | 1146-0201-0802 РСНБ РК 2022 Кзтр и Кэм=1,04 | Стены и потолки. Снятие набелов с кирпичных поверхностей | м2 | 529.8 | 1106 | 585959
из них:
2.1 |  | затраты на труд рабочих |  |  | 1106 | 585959
|  | в том числе оплата труда рабочих |  |  | 547 | 289801
2.1.1 | 006-0120 | Затраты труда рабочих (средний разряд работы 2). Специальные работы в грунтах, работы по устройству конструкций башенного и мачтового типа, промышленных печей и труб | чел.-ч | 125.7215 | 4659 | 585736.65
3 | 1206-0101-0901 РСНБ РК 2022 Кзтр и Кэм=1,03 | Коробки дверные в каменных стенах. Демонтаж с отбивкой штукатурки в откосах | шт. | 10 | 10377 | 103770
из них:
3.1 |  | затраты на труд рабочих |  |  | 9979 | 99790
|  | в том числе оплата труда рабочих |  |  | 4924 | 49240
3.1.1 | 009-0123 | Затраты труда рабочих (средний разряд работы 2,3). Работы по ремонту зданий и сооружений | чел.-ч | 20.191 | 4942 | 99783.92
3.2 |  | машины и механизмы |  |  | 398 | 3980
|  | в том числе оплата труда машинистов |  |  | 135 | 1350
3.2.1 | 315-102-0102 | Компрессоры передвижные с двигателем внутреннего сгорания давлением до 686 кПа (7 атм), производительность 5 м3/мин | маш.-ч | 0.40891 | 9566 | 3911.63
|  | в т.ч. затраты труда машинистов, экипаж 1 чел. | чел.-ч | 0.40891 | 3291 | 1345.72
3.2.2 | 343-401-0201 | Молотки отбойные пневматические при работе от передвижных компрессорных станций | маш.-ч | 0.81679 | 83 | 67.79
4 | 1206-0101-1001 РСНБ РК 2022 Кзтр и Кэм=1,03 | Полотна дверные. Снятие | м2 | 17.2 | 1813 | 31184
из них:
4.1 |  | затраты на труд рабочих |  |  | 1813 | 31184
|  | в том числе оплата труда рабочих |  |  | 895 | 15394
4.1.1 | 009-0122 | Затраты труда рабочих (средний разряд работы 2,2). Работы по ремонту зданий и сооружений | чел.-ч | 6.4276 | 4851 | 31180.48
5 | 1207-0101-0205 РСНБ РК 2022 Кзтр и Кэм=1,03 | Полы из линолеума и релина. Разборка покрытия | м2 | 169.8 | 558 | 94748
из них:
5.1 |  | затраты на труд рабочих |  |  | 548 | 93050
|  | в том числе оплата труда рабочих |  |  | 271 | 46016
5.1.1 | 009-0120 | Затраты труда рабочих (средний разряд работы 2). Работы по ремонту зданий и сооружений | чел.-ч | 19.9175 | 4671 | 93034.83
5.2 |  | машины и механизмы |  |  | 10 | 1698
|  | в том числе оплата труда машинистов |  |  | 4 | 679
5.2.1 | 314-504-0501 | Подъемники мачтовые высотой подъема 50 м | маш.-ч | 0.22736 | 7110 | 1616.55
|  | в т.ч. затраты труда машинистов, экипаж 1 чел. | чел.-ч | 0.22736 | 2755 | 626.38
6 | 1207-0101-0301 РСНБ РК 2022 Кзтр и Кэм=1,03 | Плинтусы деревянные и из пластмассовых материалов. Разборка | м | 148 | 181 | 26788
из них:
6.1 |  | затраты на труд рабочих |  |  | 181 | 26788
|  | в том числе оплата труда рабочих |  |  | 90 | 13320
6.1.1 | 009-0120 | Затраты труда рабочих (средний разряд работы 2). Работы по ремонту зданий и сооружений | чел.-ч | 5.7424 | 4671 | 26822.75
7 | 1146-0302-0602 РСНБ РК 2022 Кзтр и Кэм=1,04 | Стены, полы бетонные. Пробивка борозд площадью сечения до 50 см2 | м борозд | 55 | 3446 | 189530
из них:
7.1 |  | затраты на труд рабочих |  |  | 2377 | 130735
|  | в том числе оплата труда рабочих |  |  | 1176 | 64680
7.1.1 | 006-0138 | Затраты труда рабочих (средний разряд работы 3,8). Специальные работы в грунтах, работы по устройству конструкций башенного и мачтового типа, промышленных печей и труб | чел.-ч | 20.295 | 6442 | 130740.39
7.2 |  | машины и механизмы |  |  | 1069 | 58795
|  | в том числе оплата труда машинистов |  |  | 361 | 19855
7.2.1 | 315-102-0102 | Компрессоры передвижные с двигателем внутреннего сгорания давлением до 686 кПа (7 атм), производительность 5 м3/мин | маш.-ч | 6.0403 | 9566 | 57781.7
|  | в т.ч. затраты труда машинистов, экипаж 1 чел. | чел.-ч | 6.0403 | 3291 | 19878.69
7.2.2 | 343-401-0201 | Молотки отбойные пневматические при работе от передвижных компрессорных станций | маш.-ч | 12.0806 | 83 | 1002.69
8 | 1146-0302-0405 РСНБ РК 2022 Кзтр и Кэм=1,04 Изм. и доп. вып. 34 | Потолки бетонные толщиной 100 мм. Пробивка отверстий площадью до 100 см2 | отверстие | 5 | 3643 | 18215
из них:
8.1 |  | затраты на труд рабочих |  |  | 2575 | 12875
|  | в том числе оплата труда рабочих |  |  | 1274 | 6370
8.1.1 | 006-0139 | Затраты труда рабочих (средний разряд работы 3,9). Специальные работы в грунтах, работы по устройству конструкций башенного и мачтового типа, промышленных печей и труб | чел.-ч | 1.965 | 6551 | 12872.72
8.2 |  | машины и механизмы |  |  | 1068 | 5340
|  | в том числе оплата труда машинистов |  |  | 361 | 1805
8.2.1 | 315-102-0102 | Компрессоры передвижные с двигателем внутреннего сгорания давлением до 686 кПа (7 атм), производительность 5 м3/мин | маш.-ч | 0.5486 | 9566 | 5247.91
|  | в т.ч. затраты труда машинистов, экипаж 1 чел. | чел.-ч | 0.5486 | 3291 | 1805.44
8.2.2 | 343-401-0201 | Молотки отбойные пневматические при работе от передвижных компрессорных станций | маш.-ч | 1.092 | 83 | 90.64
9 | 1219-0101-0901 РСНБ РК 2022 Кзтр и Кэм=1,03 | Помещения. Очистка от строительного мусора | т | 2.973 | 10311 | 30655
из них:
9.1 |  | затраты на труд рабочих |  |  | 10311 | 30655
|  | в том числе оплата труда рабочих |  |  | 5088 | 15127
9.1.1 | 009-0120 | Затраты труда рабочих (средний разряд работы 2). Работы по ремонту зданий и сооружений | чел.-ч | 6.5629 | 4671 | 30655.29
10 | 414-104-0601 РСНБ РК 2022 | Мусор строительный (ручная). Погрузка | т | 2.973 | 1353 | 4022
11 | 412-101-0117 РСНБ РК 2022 класс груза 1, k=1, на расст. 30 км. | Перевозка строительных грузов самосвалами в населенных пунктах. Грузоподъемность свыше 5 до 10 т. Расстояние перевозки свыше 20 до 30 км | т·км | 89.19 | 71 | 6332
| Раздел 2. | СТРОИТЕЛЬНЫЕ РАБОТЫ |  |  |  | 20884442
из них:
|  | затраты на труд рабочих | тенге |  |  | 7517908
|  | в том числе оплата труда рабочих | тенге |  |  | 3770723
|  | машины и механизмы | тенге |  |  | 269766
|  | в том числе оплата труда машинистов | тенге |  |  | 89978
|  | материалы, изделия и конструкции | тенге |  |  | 13096597
|  | нормативная трудоемкость | чел.-ч | 1292
Согласно техн.части ЭСН РК 8.05-01-2015 п.3,12 табл.1
12 | 1213-0103-0501 РСНБ РК 2022 Кзтр и Кэм=1,03 | Уменьшение ширины дверного проема гипсокартонными листами. Ремонт. Площадь ремонтируемых мест до 1 м2 | м2 | 2.6 | 2945 | 7657
из них:
12.1 |  | затраты на труд рабочих |  |  | 2491 | 6477
|  | в том числе оплата труда рабочих |  |  | 1230 | 3198
12.1.1 | 009-0132 | Затраты труда рабочих (средний разряд работы 3,2). Работы по ремонту зданий и сооружений | чел.-ч | 1.1164 | 5801 | 6476.47
12.2 |  | машины и механизмы |  |  | 32 | 83
|  | в том числе оплата труда машинистов |  |  | 12 | 31
12.2.1 | 314-504-0501 | Подъемники мачтовые высотой подъема 50 м | маш.-ч | 0.0048204 | 7110 | 34.27
|  | в т.ч. затраты труда машинистов, экипаж 1 чел. | чел.-ч | 0.0048204 | 2755 | 13.28
12.2.2 | 331-101-0101 | Автомобили бортовые грузоподъёмностью до 5 т | маш.-ч | 0.005356 | 9446 | 50.59
|  | в т.ч. затраты труда машинистов, экипаж 1 чел. | чел.-ч | 0.005356 | 3291 | 17.63
12.3 |  | материалы, изделия и конструкции |  |  | 422 | 1097
12.3.1 | 212-402-0107 | Раствор отделочный ГОСТ 28013-98 тяжелый цементно-известковый 1:1:6 | м3 | 0.00156 | 23855 | 37.21
12.3.2 | 216-103-0101 | Гипсовое вяжущее ГОСТ 125-2018 марки Г-3 | т | 0.01274 | 35441 | 451.52
12.3.3 | 261-107-0424 | Ткань бязь суровая ГОСТ 29298-2005 | 10 м2 | 0.0312 | 5090 | 158.81
12.3.4 | 217-603-0104 | Вода техническая | м3 | 0.00624 | 113 | 0.71
12.3.5 | 217-108-0101 | Гвоздь ГОСТ 283-75 строительный | кг | 0.078 | 826 | 64.43
12.3.6 | 261-105-0625 | Клей марки 88-СА | кг | 0.1248 | 3088 | 385.38
13 | 232-101-0202 РСНБ РК 2022 | Лист гипсокартонный влагостойкий ГКЛВ СТ РК EN 520-2012 толщиной 12,5 мм | м2 | 2.73 | 944 | 2577
ПЕРЕГОРОДКА
14 | 1110-0401-0303 РСНБ РК 2022 Кзтр и Кэм=1,04 Изм. и доп. вып. 28 | Монтаж перегородок ГКЛ с звукоизоляционной прокладкой. Устройство | м2 перегородок (за вычетом проемов) | 39 | 20975 | 818025
из них:
14.1 |  | затраты на труд рабочих |  |  | 11775 | 459225
|  | в том числе оплата труда рабочих |  |  | 5862 | 228618
14.1.1 | 002-0133 | Затраты труда рабочих (средний разряд работы 3,3). Работы по устройству несущих и ограждающих конструкций | чел.-ч | 78.3627 | 5860 | 459205.42
14.2 |  | машины и механизмы |  |  | 319 | 12441
|  | в том числе оплата труда машинистов |  |  | 107 | 4173
14.2.1 | 343-302-0301 | Шуруповерты строительно-монтажные | маш.-ч | 4.7151 | 20 | 94.3
14.2.2 | 314-102-0101 | Краны на автомобильном ходу максимальной грузоподъёмностью 10 т | маш.-ч | 0.43095 | 14521 | 6257.82
|  | в т.ч. затраты труда машинистов, экипаж 1 чел. | чел.-ч | 0.43095 | 4701 | 2025.9
14.2.3 | 331-101-0101 | Автомобили бортовые грузоподъёмностью до 5 т | маш.-ч | 0.64896 | 9446 | 6130.08
|  | в т.ч. затраты труда машинистов, экипаж 1 чел. | чел.-ч | 0.64896 | 3291 | 2135.73
14.3 |  | материалы, изделия и конструкции |  |  | 8881 | 346359
14.3.1 | 261-102-0127 | Поковки из квадратных заготовок оцинкованные ГОСТ 8479-70 | т | 0.01209 | 409769 | 4954.11
14.3.2 | 215-202-0502 | Брусок обрезной хвойных пород длиной от 4 м до 6,5 м, шириной от 75 мм до 150 мм, толщиной от 40 мм до 75 мм ГОСТ 8486-86 сорт 2 | м3 | 0.5226 | 116687 | 60980.63
14.3.3 | 261-103-0139 | Наличники, тип Н-1, Н-2, размер 13х34 мм ГОСТ 8242-88 | м | 43.29 | 399 | 17272.71
14.3.4 | 234-101-0205 | Плита теплоизоляционная из базальтовой минеральной ваты на синтетическом связующем П 120-130 | м3 | 3.7011 | 46463 | 171964.21
14.3.5 | 261-107-0718 | Пенополиуретан эластичный трудносгораемый, листовой, марка ППУ-ЭР | т | 0.00117 | 3291508 | 3851.06
14.3.6 | 232-101-0102 | Лист гипсокартонный обычный ГКЛ СТ РК EN 520-2012 толщиной 12,5 мм | м2 | 81.9 | 741 | 60687.9
14.3.7 | 232-504-0201 | Смесь сухая для затирки швов гипсокартонных листов СТ РК 1168-2006 | кг | 15.6 | 108 | 1684.8
14.3.8 | 217-603-0104 | Вода техническая | м3 | 0.2106 | 113 | 23.8
14.3.9 | 214-209-0802 | Проволока сварочная легированная марки СВ-10НМА с неомедненной поверхностью ГОСТ 2246-70 диаметром 4 мм | кг | 1.365 | 2146 | 2929.29
14.3.10 | 217-101-0101 | Болт с гайкой и шайбой ГОСТ ISO 8992-2015 оцинкованный | кг | 0.0858 | 998 | 85.63
14.3.11 | 217-108-0101 | Гвоздь ГОСТ 283-75 строительный | кг | 1.17 | 826 | 966.42
14.3.12 | 217-106-0105 | Шуруп ГОСТ 1147-80 с полукруглой головкой | кг | 2.73 | 1251 | 3415.23
14.3.13 | 261-105-0403 | Мастика клеящая ГОСТ 24064-80 кумароно-каучуковая КН-3 | кг | 20.28 | 671 | 13607.88
14.3.14 | 217-701-0104 | Натрий фтористый технический | т | 0.000858 | 1488550 | 1277.18
14.3.15 | 217-701-0214 | Клей резиновый | кг | 0.195 | 3034 | 591.63
14.3.16 | 218-103-0205 | Миткаль Т-2 суровый | 10 м | 0.351 | 1087 | 381.54
14.3.17 | 236-104-0503 | Клей под покрытия поливинилацетатный (ПВА) | кг | 1.872 | 876 | 1639.87
15 | 6107-0302-0101 ЕСЦ РСНБ РК 2023 | Перегородки стеклянные высотой до 3 м с устройством каркаса из алюминиевого профиля. Монтаж на "чистый" пол | м2 перегородок (за вычетом проемов) | 12.925 | 4912 | 63488
из них:
15.1 |  | затраты на труд рабочих |  |  | 4852 | 62712
|  | в том числе оплата труда рабочих |  |  | 2415 | 31214
15.1.1 | 002-0133 | Затраты труда рабочих (средний разряд работы 3,3). Работы по устройству несущих и ограждающих конструкций | чел.-ч | 10.7019 | 5860 | 62713.13
15.2 |  | машины и механизмы |  |  | 60 | 776
|  | в том числе оплата труда машинистов |  |  | 17 | 220
15.2.1 | 343-302-0201 | Дрели электрические | маш.-ч | 0.62673 | 13 | 8.15
15.2.2 | 314-101-0104 | Краны башенные максимальной грузоподъёмностью 10 т, высота подъема до 75 м, максимальный вылет стрелы до 65 м | маш.-ч | 0.020163 | 14210 | 286.52
|  | в т.ч. затраты труда машинистов, экипаж 1 чел. | чел.-ч | 0.020163 | 3291 | 66.36
15.2.3 | 343-302-0301 | Шуруповерты строительно-монтажные | маш.-ч | 0.92918 | 20 | 18.58
15.2.4 | 314-102-0101 | Краны на автомобильном ходу максимальной грузоподъёмностью 10 т | маш.-ч | 0.018483 | 14521 | 268.39
|  | в т.ч. затраты труда машинистов, экипаж 1 чел. | чел.-ч | 0.018483 | 4701 | 86.89
15.2.5 | 331-101-0101 | Автомобили бортовые грузоподъёмностью до 5 т | маш.-ч | 0.018483 | 9446 | 174.59
|  | в т.ч. затраты труда машинистов, экипаж 1 чел. | чел.-ч | 0.018483 | 3291 | 60.83
15.2.6 | 343-302-0101 | Перфоратор электрический | маш.-ч | 0.62673 | 19 | 11.91
16 | прайс ИП"СПЕЦ СТРОЙ СНАБ" | Перегородка цельностеклянная | шт | 1 | 532287 | 532287
ПРОЕМЫ
17 | 1203-0101-0303 РСНБ РК 2022 Кзтр и Кэм=1,03 | Стены и перегородки из гипсокартона. Прорезка проемов | м2 проемов | 3.6 | 33252 | 119707
из них:
17.1 |  | затраты на труд рабочих |  |  | 32564 | 117230
|  | в том числе оплата труда рабочих |  |  | 16070 | 57852
17.1.1 | 009-0131 | Затраты труда рабочих (средний разряд работы 3,1). Работы по ремонту зданий и сооружений | чел.-ч | 20.596 | 5692 | 117232.2
17.2 |  | машины и механизмы |  |  | 275 | 990
|  | в том числе оплата труда машинистов |  |  | 68 | 245
17.2.1 | 343-102-0201 | Пилы электрические цепные | маш.-ч | 3.7822 | 76 | 287.44
17.2.2 | 331-101-0101 | Автомобили бортовые грузоподъёмностью до 5 т | маш.-ч | 0.07416 | 9446 | 700.52
|  | в т.ч. затраты труда машинистов, экипаж 1 чел. | чел.-ч | 0.07416 | 3291 | 244.06
17.3 |  | материалы, изделия и конструкции |  |  | 413 | 1487
17.3.1 | 217-108-0101 | Гвоздь ГОСТ 283-75 строительный | кг | 1.8 | 826 | 1486.8
18 | 6108-0201-0105 ЕСЦ РСНБ РК 2023 | Проемы дверные площадью до 3 м2 во внутренних стенах и перегородках. Установка блоков на распорных дюбелях | м2 | 18.6 | 8192 | 152371
из них:
18.1 |  | затраты на труд рабочих |  |  | 6708 | 124769
|  | в том числе оплата труда рабочих |  |  | 3340 | 62124
18.1.1 | 002-0132 | Затраты труда рабочих (средний разряд работы 3,2). Работы по устройству несущих и ограждающих конструкций | чел.-ч | 21.6969 | 5751 | 124778.87
18.2 |  | машины и механизмы |  |  | 327 | 6082
|  | в том числе оплата труда машинистов |  |  | 110 | 2046
18.2.1 | 343-302-0201 | Дрели электрические | маш.-ч | 3.8108 | 13 | 49.54
18.2.2 | 314-504-0501 | Подъемники мачтовые высотой подъема 50 м | маш.-ч | 0.04836 | 7110 | 343.84
|  | в т.ч. затраты труда машинистов, экипаж 1 чел. | чел.-ч | 0.04836 | 2755 | 133.23
18.2.3 | 343-302-0301 | Шуруповерты строительно-монтажные | маш.-ч | 1.1534 | 20 | 23.07
18.2.4 | 314-102-0101 | Краны на автомобильном ходу максимальной грузоподъёмностью 10 т | маш.-ч | 0.04836 | 14521 | 702.24
|  | в т.ч. затраты труда машинистов, экипаж 1 чел. | чел.-ч | 0.04836 | 4701 | 227.34
18.2.5 | 331-101-0101 | Автомобили бортовые грузоподъёмностью до 5 т | маш.-ч | 0.51503 | 9446 | 4865.01
|  | в т.ч. затраты труда машинистов, экипаж 1 чел. | чел.-ч | 0.51503 | 3291 | 1694.98
18.2.6 | 343-204-0101 | Фреза столярная | маш.-ч | 0.98654 | 95 | 93.72
18.3 |  | материалы, изделия и конструкции |  |  | 1157 | 21520
18.3.1 | 215-203-0202 | Доска необрезная хвойных пород длиной до 6,5 м, любой ширины, толщиной от 19 мм до 22 мм ГОСТ 8486-86 сорт 2 | м3 | 0.0186 | 85795 | 1595.79
18.3.2 | 217-108-0101 | Гвоздь ГОСТ 283-75 строительный | кг | 0.1302 | 826 | 107.55
18.3.3 | 217-105-0103 | Дюбель полипропиленовый гвоздевой со стальным оцинкованным стержнем | кг | 0.9672 | 1086 | 1050.38
18.3.4 | 235-202-0118 | Герметик ГОСТ 25621-83 полиуретановый однокомпонентный 750 мл(монтажная пена) | шт. | 4.464 | 4204 | 18766.66
19 | 223-201-0401 РСНБ РК 2022 | Блок дверной внутренний с декоративной облицовкой натуральным шпоном из лиственных пород СТ РК 943-92 однопольный с глухими полотнами ДГ 20-8,ДГ 20-8Л | м2 | 14.4 | 46953 | 676123
20 | 223-201-0402 РСНБ РК 2022 | Блок дверной внутренний с декоративной облицовкой натуральным шпоном из лиственных пород СТ РК 943-92 однопольный с глухими полотнами ДГ 20-9 | м2 | 1.8 | 45631 | 82136
21 | 223-201-0403 РСНБ РК 2022 | Блок дверной внутренний с декоративной облицовкой натуральным шпоном из лиственных пород СТ РК 943-92 однопольный с глухими полотнами ДГ 20-12 | м2 | 2.4 | 59000 | 141600
ВНУТРЕННЯЯ ОТДЕЛКА
22 | 6107-0203-0101 ЕСЦ РСНБ РК 2023 | Монтаж короба потолочного из ГКЛ | м2 потолка | 48 | 9242 | 443616
из них:
22.1 |  | затраты на труд рабочих |  |  | 7236 | 347328
|  | в том числе оплата труда рабочих |  |  | 3602 | 172896
22.1.1 | 002-0136 | Затраты труда рабочих (средний разряд работы 3,6). Работы по устройству несущих и ограждающих конструкций | чел.-ч | 56.1408 | 6187 | 347343.13
22.2 |  | машины и механизмы |  |  | 54 | 2592
|  | в том числе оплата труда машинистов |  |  | 17 | 816
22.2.1 | 343-302-0301 | Шуруповерты строительно-монтажные | маш.-ч | 1.7597 | 20 | 35.19
22.2.2 | 314-102-0101 | Краны на автомобильном ходу максимальной грузоподъёмностью 10 т | маш.-ч | 0.10608 | 14521 | 1540.39
|  | в т.ч. затраты труда машинистов, экипаж 1 чел. | чел.-ч | 0.10608 | 4701 | 498.68
22.2.3 | 331-101-0101 | Автомобили бортовые грузоподъёмностью до 5 т | маш.-ч | 0.10608 | 9446 | 1002.03
|  | в т.ч. затраты труда машинистов, экипаж 1 чел. | чел.-ч | 0.10608 | 3291 | 349.11
22.2.4 | 343-101-0101 | Ножницы электрические | маш.-ч | 0.156 | 77 | 12.01
22.2.5 | 343-302-0101 | Перфоратор электрический | маш.-ч | 0.49296 | 19 | 9.37
22.3 |  | материалы, изделия и конструкции |  |  | 1952 | 93696
22.3.1 | 222-530-0101 | Подвес прямой для ПП-профиля размерами 60 мм х 27 мм | шт. | 31.2 | 47 | 1466.4
22.3.2 | 222-531-0101 | Соединитель одноуровневый для ПП-профиля размерами 60 мм х 27 мм | шт. | 85.44 | 97 | 8287.68
22.3.3 | 222-531-0103 | Удлинитель для ПП-профиля размерами 60 мм х 27 мм | шт. | 7.68 | 60 | 460.8
22.3.4 | 232-101-0101 | Лист гипсокартонный обычный ГКЛ СТ РК EN 520-2012 толщиной 9,5 мм | м2 | 49.44 | 672 | 33223.68
22.3.5 | 232-504-0201 | Смесь сухая для затирки швов гипсокартонных листов СТ РК 1168-2006 | кг | 17.616 | 108 | 1902.53
22.3.6 | 217-603-0103 | Вода питьевая ГОСТ 2874-82 | м3 | 0.0048 | 262 | 1.26
22.3.7 | 217-106-0103 | Шуруп ГОСТ 1147-80 для крепления гипсокартона и деревянных изделий | кг | 1.4477 | 1515 | 2193.24
22.3.8 | 217-105-0102 | Дюбель полипропиленовый универсальный с шурупами | кг | 4.32 | 1136 | 4907.52
22.3.9 | 222-529-0101 | Профиль направляющий ПН для гипсокартона, оцинкованный СТ РК 2621-2015 размерами 28 мм х 27 мм, толщиной стали от 0,4 до 0,45 мм | м | 32.6304 | 144 | 4698.78
22.3.10 | 222-529-0201 | Профиль ПП для гипсокартона, оцинкованный СТ РК 2621-2015 размерами 60 мм х 27 мм, толщиной стали от 0,4 до 0,45 мм | м | 137.4432 | 218 | 29962.62
22.3.11 | 217-106-0104 | Шуруп ГОСТ 1147-80 для крепления металлического профиля | кг | 0.096 | 1674 | 160.7
22.3.12 | 232-101-0601 | Лента разделительная для сопряжения потолка и стен | м | 32.0496 | 69 | 2211.42
22.3.13 | 232-101-0602 | Лента уплотнительная самоклеящаяся | м | 33.6144 | 64 | 2151.32
22.3.14 | 232-101-0603 | Лента армирующая бумажная | м | 63.3024 | 17 | 1076.14
22.3.15 | 218-103-0203 | Бумага шлифовальная двухслойная с зернистостью 40/25 ГОСТ 13344-79 | м2 | 0.24 | 4057 | 973.68
23 | 6112-0302-0106 ЕСЦ РСНБ РК 2023 | Корорб, подготовленные под окраску. Окраска поливинилацетатными водоэмульсионными составами улучшенная по сборным конструкциям | м2 окрашиваемой поверхности | 48 | 2026 | 97248
из них:
23.1 |  | затраты на труд рабочих |  |  | 1803 | 86544
|  | в том числе оплата труда рабочих |  |  | 906 | 43488
23.1.1 | 003-0134 | Затраты труда рабочих (средний разряд работы 3,4). Работы отделочные и изоляционные | чел.-ч | 14.64 | 5912 | 86551.68
23.2 |  | машины и механизмы |  |  | 13 | 624
|  | в том числе оплата труда машинистов |  |  | 4 | 192
23.2.1 | 314-504-0501 | Подъемники мачтовые высотой подъема 50 м | маш.-ч | 0.00612 | 7110 | 43.51
|  | в т.ч. затраты труда машинистов, экипаж 1 чел. | чел.-ч | 0.00612 | 2755 | 16.86
23.2.2 | 331-101-0101 | Автомобили бортовые грузоподъёмностью до 5 т | маш.-ч | 0.0612 | 9446 | 578.1
|  | в т.ч. затраты труда машинистов, экипаж 1 чел. | чел.-ч | 0.0612 | 3291 | 201.41
23.3 |  | материалы, изделия и конструкции |  |  | 37 | 1776
23.3.1 | 218-103-0201 | Ветошь | кг | 0.1488 | 1103 | 164.13
23.3.2 | 218-103-0203 | Бумага шлифовальная двухслойная с зернистостью 40/25 ГОСТ 13344-79 | м2 | 0.4032 | 4057 | 1635.78
23.3.3 | 236-202-0301 | Краска водоэмульсионная СТ РК ГОСТ Р 52020-2007 | т | 0.03312 | 250310 | 8290.27
24 | 6112-0301-0301 ЕСЦ РСНБ РК 2023 | Потолки. Отделка внутренних поверхностей за один раз. Сухими смесями на гипсовой основе | м2 отделываемой поверхности | 169.8 | 3422 | 581056
из них:
24.1 |  | затраты на труд рабочих |  |  | 3049 | 517720
|  | в том числе оплата труда рабочих |  |  | 1532 | 260134
24.1.1 | 003-0136 | Затраты труда рабочих (средний разряд работы 3,6). Работы отделочные и изоляционные | чел.-ч | 84.4755 | 6129 | 517750.34
24.2 |  | машины и механизмы |  |  | 17 | 2887
|  | в том числе оплата труда машинистов |  |  | 5 | 849
24.2.1 | 314-504-0501 | Подъемники мачтовые высотой подъема 50 м | маш.-ч | 0.10825 | 7110 | 769.64
|  | в т.ч. затраты труда машинистов, экипаж 1 чел. | чел.-ч | 0.10825 | 2755 | 298.22
24.2.2 | 314-102-0101 | Краны на автомобильном ходу максимальной грузоподъёмностью 10 т | маш.-ч | 0.064949 | 14521 | 943.12
|  | в т.ч. затраты труда машинистов, экипаж 1 чел. | чел.-ч | 0.064949 | 4701 | 305.32
24.2.3 | 331-101-0101 | Автомобили бортовые грузоподъёмностью до 5 т | маш.-ч | 0.064949 | 9446 | 613.5
|  | в т.ч. затраты труда машинистов, экипаж 1 чел. | чел.-ч | 0.064949 | 3291 | 213.75
24.2.4 | 313-401-0301 | Смесители проточные передвижные для сухих смесей, 25-80 л/мин | маш.-ч | 1.9918 | 148 | 294.78
24.3 |  | материалы, изделия и конструкции |  |  | 48 | 8150
24.3.1 | 261-201-0604 | Бумага шлифовальная ГОСТ 6456-82 | кг | 4.245 | 398 | 1689.51
24.3.2 | 217-603-0103 | Вода питьевая ГОСТ 2874-82 | м3 | 0.13584 | 262 | 35.59
24.3.3 | 236-101-0116 | Грунтовка водно-дисперсионная акриловая глубокого проникновения для внутренних и наружных работ СТ РК ГОСТ Р 52020-2007 | кг | 19.8666 | 326 | 6476.51
24.3.4 | 232-501-0301 | Смесь сухая шпатлевочная на гипсовой основе М25 СТ РК 1168-2006 | кг | 466.7802 | 112 | 52279.38
25 | 6112-0302-0113 ЕСЦ РСНБ РК 2023 | Потолки, подготовленные под окраску. Окраска акриловыми водоэмульсионными составами за один раз | м2 окрашиваемой поверхности | 169.8 | 1713 | 290867
из них:
25.1 |  | затраты на труд рабочих |  |  | 1670 | 283566
|  | в том числе оплата труда рабочих |  |  | 840 | 142632
25.1.1 | 003-0139 | Затраты труда рабочих (средний разряд работы 3,9). Работы отделочные и изоляционные | чел.-ч | 43.9612 | 6450 | 283549.87
25.2 |  | машины и механизмы |  |  | 3 | 510
|  | в том числе оплата труда машинистов |  |  | 1 | 170
25.2.1 | 314-504-0501 | Подъемники мачтовые высотой подъема 50 м | маш.-ч | 0.021649 | 7110 | 153.93
|  | в т.ч. затраты труда машинистов, экипаж 1 чел. | чел.-ч | 0.021649 | 2755 | 59.64
25.2.2 | 331-101-0101 | Автомобили бортовые грузоподъёмностью до 5 т | маш.-ч | 0.043299 | 9446 | 409
|  | в т.ч. затраты труда машинистов, экипаж 1 чел. | чел.-ч | 0.043299 | 3291 | 142.5
25.3 |  | материалы, изделия и конструкции |  |  | 40 | 6792
25.3.1 | 236-101-0116 | Грунтовка водно-дисперсионная акриловая глубокого проникновения для внутренних и наружных работ СТ РК ГОСТ Р 52020-2007 | кг | 20.376 | 326 | 6642.58
25.3.2 | 218-103-0201 | Ветошь | кг | 0.15282 | 1103 | 168.56
26 | 236-202-0401 РСНБ РК 2022 | Краска водно-дисперсионная акриловая СТ РК ГОСТ Р 52020-2007 универсальная матовая моющаяся для интерьерных работ/Тиккурила номер 1941 | кг | 37 | 439 | 16243
27 | 236-202-0401 РСНБ РК 2022 | Краска водно-дисперсионная акриловая СТ РК ГОСТ Р 52020-2007 универсальная матовая моющаяся для интерьерных работ/Тиккурила номер 1936 | кг | 11 | 439 | 4829
28 | 6112-0501-0105 ЕСЦ РСНБ РК 2023 | Потолки подвесные из декоративно-акустических плит. Устройство | м2 | 43 | 8248 | 354664
из них:
28.1 |  | затраты на труд рабочих |  |  | 7626 | 327918
|  | в том числе оплата труда рабочих |  |  | 3832 | 164776
28.1.1 | 003-0138 | Затраты труда рабочих (средний разряд работы 3,8). Работы отделочные и изоляционные | чел.-ч | 51.6989 | 6342 | 327874.42
28.2 |  | машины и механизмы |  |  | 622 | 26746
|  | в том числе оплата труда машинистов |  |  | 219 | 9417
28.2.1 | 343-302-0201 | Дрели электрические | маш.-ч | 2.9331 | 13 | 38.13
28.2.2 | 314-504-0501 | Подъемники мачтовые высотой подъема 50 м | маш.-ч | 0.41667 | 7110 | 2962.52
|  | в т.ч. затраты труда машинистов, экипаж 1 чел. | чел.-ч | 0.41667 | 2755 | 1147.93
28.2.3 | 331-101-0101 | Автомобили бортовые грузоподъёмностью до 5 т | маш.-ч | 2.511 | 9446 | 23718.76
|  | в т.ч. затраты труда машинистов, экипаж 1 чел. | чел.-ч | 2.511 | 3291 | 8263.65
29 | прайс лист ТОО"Гешефт Трейд" | Подвесной потолок из потолочных панелей:Грильято (выс40\шир10) Металик Матовый А906 Rus 0,6 МАМА | шт | 500 | 910.72 | 455360
30 | прайс лист ТОО"Гешефт Трейд" | Подвесной потолок из потолочных панелей:Грильято (выс40\шир10) Металик Матовый А906 Rus 0,6 ПАПА | шт | 500 | 910.72 | 455360
31 | прайс лист ТОО "Гешефт Трейд" | Несущая направляющая 3.7 | м | 37 | 1083.75 | 40099
32 | прайс лист ТОО "Гешефт Трейд" | Обрамляющий профиль | шт | 500 | 355.17 | 177585
33 | прайс лист ТОО "Гешефт Трейд" | Поперечная направляющая 0.6 | м | 36.6 | 728.58 | 26666
34 | прайс лист ТОО "Гешефт Трейд" | Поперечная направляющая 1.2 | м | 73.8 | 728.58 | 53769
35 | прайс лист ТОО "Гешефт Трейд" | Уголок PLL | м | 25.5 | 437.14 | 11147
36 | прайс лист ТОО"Гешефт Трейд" | Подвес 500мм | шт | 40 | 273.22 | 10929
37 | 6112-0501-0105 ЕСЦ РСНБ РК 2023 | Потолки подвесные из декоративно-акустических плит. Устройство | м2 | 105 | 8248 | 866040
из них:
37.1 |  | затраты на труд рабочих |  |  | 7626 | 800730
|  | в том числе оплата труда рабочих |  |  | 3832 | 402360
37.1.1 | 003-0138 | Затраты труда рабочих (средний разряд работы 3,8). Работы отделочные и изоляционные | чел.-ч | 126.2415 | 6342 | 800623.59
37.2 |  | машины и механизмы |  |  | 622 | 65310
|  | в том числе оплата труда машинистов |  |  | 219 | 22995
37.2.1 | 343-302-0201 | Дрели электрические | маш.-ч | 7.1623 | 13 | 93.11
37.2.2 | 314-504-0501 | Подъемники мачтовые высотой подъема 50 м | маш.-ч | 1.0174 | 7110 | 7234.07
|  | в т.ч. затраты труда машинистов, экипаж 1 чел. | чел.-ч | 1.0174 | 2755 | 2803.07
37.2.3 | 331-101-0101 | Автомобили бортовые грузоподъёмностью до 5 т | маш.-ч | 6.1315 | 9446 | 57917.91
|  | в т.ч. затраты труда машинистов, экипаж 1 чел. | чел.-ч | 6.1315 | 3291 | 20178.68
38 | прайс лист ТОО"Гешефт Трейд" | Подвесной потолок из потолочных панелей Ecophon Solo Square1200х1200мм(4 шт в упак) | шт | 18 | 287484.27 | 5174717
39 | прайс лист ТОО"Гешефт Трейд" | Регулируемый тросиковый подвес 800мм (24 шт в упк) | шт | 13 | 25507.28 | 331595
40 | прайс лист ТОО"Гешефт Трейд" | Connect Absorber Anchor (24шт в упк) | шт | 13 | 144270.8 | 1875520
41 | 6112-0301-0201 ЕСЦ РСНБ РК 2023 | Стены и откосы. Отделка внутренних оштукатуренных (растворами из сухих смесей) поверхностей сухими смесями на гипсовой основе | м2 отделываемой поверхности | 420 | 2160 | 907200
из них:
41.1 |  | затраты на труд рабочих |  |  | 1787 | 750540
|  | в том числе оплата труда рабочих |  |  | 898 | 377160
41.1.1 | 003-0134 | Затраты труда рабочих (средний разряд работы 3,4). Работы отделочные и изоляционные | чел.-ч | 126.966 | 5912 | 750622.99
41.2 |  | машины и механизмы |  |  | 17 | 7140
|  | в том числе оплата труда машинистов |  |  | 5 | 2100
41.2.1 | 314-504-0501 | Подъемники мачтовые высотой подъема 50 м | маш.-ч | 0.26775 | 7110 | 1903.7
|  | в т.ч. затраты труда машинистов, экипаж 1 чел. | чел.-ч | 0.26775 | 2755 | 737.65
41.2.2 | 314-102-0101 | Краны на автомобильном ходу максимальной грузоподъёмностью 10 т | маш.-ч | 0.16065 | 14521 | 2332.8
|  | в т.ч. затраты труда машинистов, экипаж 1 чел. | чел.-ч | 0.16065 | 4701 | 755.22
41.2.3 | 331-101-0101 | Автомобили бортовые грузоподъёмностью до 5 т | маш.-ч | 0.16065 | 9446 | 1517.5
|  | в т.ч. затраты труда машинистов, экипаж 1 чел. | чел.-ч | 0.16065 | 3291 | 528.7
41.2.4 | 313-401-0301 | Смесители проточные передвижные для сухих смесей, 25-80 л/мин | маш.-ч | 4.9266 | 148 | 729.14
41.3 |  | материалы, изделия и конструкции |  |  | 48 | 20160
41.3.1 | 261-201-0604 | Бумага шлифовальная ГОСТ 6456-82 | кг | 10.5 | 398 | 4179
41.3.2 | 217-603-0103 | Вода питьевая ГОСТ 2874-82 | м3 | 0.336 | 262 | 88.03
41.3.3 | 236-101-0116 | Грунтовка водно-дисперсионная акриловая глубокого проникновения для внутренних и наружных работ СТ РК ГОСТ Р 52020-2007 | кг | 49.14 | 326 | 16019.64
41.3.4 | 232-501-0301 | Смесь сухая шпатлевочная на гипсовой основе М25 СТ РК 1168-2006 | кг | 1154.58 | 112 | 129312.96
42 | 6112-0301-0203 ЕСЦ РСНБ РК 2023 | Стены и откосы. Отделка внутренних оштукатуренных поверхностей под окраску (финишный слой) сухими смесями на гипсовой основе | м2 отделываемой поверхности | 420 | 2314 | 971880
из них:
42.1 |  | затраты на труд рабочих |  |  | 1941 | 815220
|  | в том числе оплата труда рабочих |  |  | 975 | 409500
42.1.1 | 003-0135 | Затраты труда рабочих (средний разряд работы 3,5). Работы отделочные и изоляционные | чел.-ч | 135.45 | 6020 | 815409
42.2 |  | машины и механизмы |  |  | 17 | 7140
|  | в том числе оплата труда машинистов |  |  | 5 | 2100
42.2.1 | 314-504-0501 | Подъемники мачтовые высотой подъема 50 м | маш.-ч | 0.26775 | 7110 | 1903.7
|  | в т.ч. затраты труда машинистов, экипаж 1 чел. | чел.-ч | 0.26775 | 2755 | 737.65
42.2.2 | 314-102-0101 | Краны на автомобильном ходу максимальной грузоподъёмностью 10 т | маш.-ч | 0.16065 | 14521 | 2332.8
|  | в т.ч. затраты труда машинистов, экипаж 1 чел. | чел.-ч | 0.16065 | 4701 | 755.22
42.2.3 | 331-101-0101 | Автомобили бортовые грузоподъёмностью до 5 т | маш.-ч | 0.16065 | 9446 | 1517.5
|  | в т.ч. затраты труда машинистов, экипаж 1 чел. | чел.-ч | 0.16065 | 3291 | 528.7
42.2.4 | 313-401-0301 | Смесители проточные передвижные для сухих смесей, 25-80 л/мин | маш.-ч | 4.9266 | 148 | 729.14
42.3 |  | материалы, изделия и конструкции |  |  | 48 | 20160
42.3.1 | 261-201-0604 | Бумага шлифовальная ГОСТ 6456-82 | кг | 10.5 | 398 | 4179
42.3.2 | 217-603-0103 | Вода питьевая ГОСТ 2874-82 | м3 | 0.336 | 262 | 88.03
42.3.3 | 236-101-0116 | Грунтовка водно-дисперсионная акриловая глубокого проникновения для внутренних и наружных работ СТ РК ГОСТ Р 52020-2007 | кг | 49.14 | 326 | 16019.64
42.3.4 | 232-501-0301 | Смесь сухая шпатлевочная на гипсовой основе М25 СТ РК 1168-2006 | кг | 1154.58 | 112 | 129312.96
43 | 6112-0302-0105 ЕСЦ РСНБ РК 2023 | Стены и откосы, подготовленные под окраску. Окраска поливинилацетатными водоэмульсионными составами улучшенная по сборным конструкциям | м2 окрашиваемой поверхности | 420 | 1810 | 760200
из них:
43.1 |  | затраты на труд рабочих |  |  | 1602 | 672840
|  | в том числе оплата труда рабочих |  |  | 805 | 338100
43.1.1 | 003-0134 | Затраты труда рабочих (средний разряд работы 3,4). Работы отделочные и изоляционные | чел.-ч | 113.82 | 5912 | 672903.84
43.2 |  | машины и механизмы |  |  | 13 | 5460
|  | в том числе оплата труда машинистов |  |  | 4 | 1680
43.2.1 | 314-504-0501 | Подъемники мачтовые высотой подъема 50 м | маш.-ч | 0.05355 | 7110 | 380.74
|  | в т.ч. затраты труда машинистов, экипаж 1 чел. | чел.-ч | 0.05355 | 2755 | 147.53
43.2.2 | 331-101-0101 | Автомобили бортовые грузоподъёмностью до 5 т | маш.-ч | 0.5355 | 9446 | 5058.33
|  | в т.ч. затраты труда машинистов, экипаж 1 чел. | чел.-ч | 0.5355 | 3291 | 1762.33
43.3 |  | материалы, изделия и конструкции |  |  | 37 | 15540
43.3.1 | 218-103-0201 | Ветошь | кг | 1.302 | 1103 | 1436.11
43.3.2 | 218-103-0203 | Бумага шлифовальная двухслойная с зернистостью 40/25 ГОСТ 13344-79 | м2 | 3.528 | 4057 | 14313.1
43.3.3 | 236-202-0301 | Краска водоэмульсионная СТ РК ГОСТ Р 52020-2007 | т | 0.2646 | 250310 | 66232.03
44 | 236-202-0401 РСНБ РК 2022 | Краска водно-дисперсионная акриловая СТ РК ГОСТ Р 52020-2007 универсальная матовая моющаяся для интерьерных работ/Тиккурила/ | кг | 26.46 | 439 | 11616
45 | 6112-0102-0203 ЕСЦ РСНБ РК 2023 | Стены. Облицовка керамическими плитками на клее из сухих смесей по готовому основанию/фартук для кухни/ | м2 поверхности облицовки | 2 | 13681 | 27362
из них:
45.1 |  | затраты на труд рабочих |  |  | 10534 | 21068
|  | в том числе оплата труда рабочих |  |  | 5293 | 10586
45.1.1 | 003-0133 | Затраты труда рабочих (средний разряд работы 3,3). Работы отделочные и изоляционные | чел.-ч | 3.6292 | 5805 | 21067.51
45.2 |  | машины и механизмы |  |  | 63 | 126
|  | в том числе оплата труда машинистов |  |  | 21 | 42
45.2.1 | 314-504-0501 | Подъемники мачтовые высотой подъема 50 м | маш.-ч | 0.005355 | 7110 | 38.07
|  | в т.ч. затраты труда машинистов, экипаж 1 чел. | чел.-ч | 0.005355 | 2755 | 14.75
45.2.2 | 314-102-0101 | Краны на автомобильном ходу максимальной грузоподъёмностью 10 т | маш.-ч | 0.00357 | 14521 | 51.84
|  | в т.ч. затраты труда машинистов, экипаж 1 чел. | чел.-ч | 0.00357 | 4701 | 16.78
45.2.3 | 331-101-0101 | Автомобили бортовые грузоподъёмностью до 5 т | маш.-ч | 0.00357 | 9446 | 33.72
|  | в т.ч. затраты труда машинистов, экипаж 1 чел. | чел.-ч | 0.00357 | 3291 | 11.75
45.2.4 | 313-401-0302 | Электромиксер строительный ручной, мощность до 1400 Вт, число оборотов до 810 об/мин | маш.-ч | 0.059415 | 26 | 1.54
45.3 |  | материалы, изделия и конструкции |  |  | 511 | 1022
45.3.1 | 232-504-0101 | Смесь сухая для затирки швов плиток СТ РК 1168-2006 белая | кг | 0.8 | 253 | 202.4
45.3.2 | 217-603-0104 | Вода техническая | м3 | 0.03 | 113 | 3.39
45.3.3 | 232-502-0101 | Смесь сухая клеевая СТ РК 1168-2006 базовая для плитки | кг | 8 | 72 | 576
45.3.4 | 236-101-0116 | Грунтовка водно-дисперсионная акриловая глубокого проникновения для внутренних и наружных работ СТ РК ГОСТ Р 52020-2007 | кг | 0.6 | 326 | 195.6
45.3.5 | 218-103-0201 | Ветошь | кг | 0.04 | 1103 | 44.12
45.3.6 | 232-201-0101 | Плитка керамическая глазурованная для внутренней облицовки стен, I сорта ГОСТ 6141-91 гладкая одноцветная | м2 | 2.04 | 2523 | 5146.92
ПОЛЫ
46 | 6109-0302-0101 ЕСЦ РСНБ РК 2023 | Покрытия бетонные, толщина 30 мм. Устройство | м2 покрытия | 169.8 | 2555 | 433839
из них:
46.1 |  | затраты на труд рабочих |  |  | 2017 | 342487
|  | в том числе оплата труда рабочих |  |  | 1014 | 172177
46.1.1 | 003-0122 | Затраты труда рабочих (средний разряд работы 2,2). Работы отделочные и изоляционные | чел.-ч | 71.9103 | 4764 | 342580.67
46.2 |  | машины и механизмы |  |  | 367 | 62316
|  | в том числе оплата труда машинистов |  |  | 113 | 19187
46.2.1 | 314-504-0501 | Подъемники мачтовые высотой подъема 50 м | маш.-ч | 1.7969 | 7110 | 12776.02
|  | в т.ч. затраты труда машинистов, экипаж 1 чел. | чел.-ч | 1.7969 | 2755 | 4950.48
46.2.2 | 314-503-0601 | Автопогрузчики, грузоподъёмность 5 т | маш.-ч | 2.5979 | 12519 | 32523.61
|  | в т.ч. затраты труда машинистов, экипаж 1 чел. | чел.-ч | 2.5979 | 3291 | 8549.82
46.2.3 | 315-102-0102 | Компрессоры передвижные с двигателем внутреннего сгорания давлением до 686 кПа (7 атм), производительность 5 м3/мин | маш.-ч | 1.7536 | 9566 | 16775.03
|  | в т.ч. затраты труда машинистов, экипаж 1 чел. | чел.-ч | 1.7536 | 3291 | 5771.13
46.2.4 | 313-302-0202 | Вибратор поверхностный | маш.-ч | 8.5732 | 23 | 197.18
46.3 |  | материалы, изделия и конструкции |  |  | 171 | 29036
46.3.1 | 211-401-0101 | Песок ГОСТ 8736-2014 природный | м3 | 5.1959 | 5444 | 28286.37
46.3.2 | 217-603-0104 | Вода техническая | м3 | 5.943 | 113 | 671.56
47 | 6109-0302-0102 ЕСЦ РСНБ РК 2023 К=4 | Покрытия бетонные. Устройство. добавлять на каждые 5 мм изменения толщины к норме 1111-0101-1501 | м2 покрытия | 169.8 | 305 | 51789
из них:
47.1 |  | затраты на труд рабочих |  |  | 235 | 39903
|  | в том числе оплата труда рабочих |  |  | 115 | 19527
47.1.1 | 003-0122 | Затраты труда рабочих (средний разряд работы 2,2). Работы отделочные и изоляционные | чел.-ч | 8.2862 | 4764 | 39475.65
47.2 |  | машины и механизмы |  |  | 70 | 11886
|  | в том числе оплата труда машинистов |  |  | 27 | 4585
47.2.1 | 314-504-0501 | Подъемники мачтовые высотой подъема 50 м | маш.-ч | 1.6454 | 7110 | 11698.52
|  | в т.ч. затраты труда машинистов, экипаж 1 чел. | чел.-ч | 1.6454 | 2755 | 4532.97
47.2.2 | 313-302-0202 | Вибратор поверхностный | маш.-ч | 7.0144 | 23 | 161.33
48 | 212-201-0101 РСНБ РК 2022 | Полибетон | м3 | 8.6598
49 | 6109-0201-0101 ЕСЦ РСНБ РК 2023 | Стяжки цементные толщиной 20 мм. Устройство | м2 стяжки | 169.8 | 2631 | 446744
из них:
49.1 |  | затраты на труд рабочих |  |  | 1990 | 337902
|  | в том числе оплата труда рабочих |  |  | 999 | 169630
49.1.1 | 003-0122 | Затраты труда рабочих (средний разряд работы 2,2). Работы отделочные и изоляционные | чел.-ч | 70.9085 | 4764 | 337808
49.2 |  | машины и механизмы |  |  | 118 | 20036
|  | в том числе оплата труда машинистов |  |  | 45 | 7641
49.2.1 | 314-504-0501 | Подъемники мачтовые высотой подъема 50 м | маш.-ч | 2.7495 | 7110 | 19548.85
|  | в т.ч. затраты труда машинистов, экипаж 1 чел. | чел.-ч | 2.7495 | 2755 | 7574.84
49.2.2 | 313-302-0202 | Вибратор поверхностный | маш.-ч | 19.6361 | 23 | 451.63
49.3 |  | материалы, изделия и конструкции |  |  | 4 | 679
49.3.1 | 217-603-0104 | Вода техническая | м3 | 5.943 | 113 | 671.56
49.3.2 | 212-401-0106 | Раствор кладочный цементный ГОСТ 28013-98 марки М150 | м3 | 3.4639 | 25447 | 88146.37
50 | 6109-0201-0102 ЕСЦ РСНБ РК 2023 К=3 | Стяжки цементные. Устройство. добавлять на каждые 5 мм изменения толщины стяжки к норме 1111-0101-1101 | м2 стяжки | 169.8 | 521 | 88466
из них:
50.1 |  | затраты на труд рабочих |  |  | 72 | 12226
|  | в том числе оплата труда рабочих |  |  | 38 | 6452
50.1.1 | 003-0122 | Затраты труда рабочих (средний разряд работы 2,2). Работы отделочные и изоляционные | чел.-ч | 2.6319 | 4764 | 12538.37
50.2 |  | машины и механизмы |  |  | 59 | 10019
|  | в том числе оплата труда машинистов |  |  | 22 | 3736
50.2.1 | 314-504-0501 | Подъемники мачтовые высотой подъема 50 м | маш.-ч | 1.3639 | 7110 | 9697.46
|  | в т.ч. затраты труда машинистов, экипаж 1 чел. | чел.-ч | 1.3639 | 2755 | 3757.6
50.2.2 | 313-302-0202 | Вибратор поверхностный | маш.-ч | 15.0681 | 23 | 346.57
50.2.3 | 212-401-0106 | Раствор кладочный цементный ГОСТ 28013-98 марки М150 | м3 | 2.5979 | 25447 | 66109.78
51 | 6109-0201-0502 ЕСЦ РСНБ РК 2023 | Основания (стяжки) бетонные и цементные. Выравнивание поверхностей под полы выравнивающими смесями толщина слоя 5 мм | м2 стяжки | 169.8 | 3151 | 535040
из них:
51.1 |  | затраты на труд рабочих |  |  | 2095 | 355731
|  | в том числе оплата труда рабочих |  |  | 1053 | 178799
51.1.1 | 003-0132 | Затраты труда рабочих (средний разряд работы 3,2). Работы отделочные и изоляционные | чел.-ч | 62.4694 | 5697 | 355888.29
51.2 |  | машины и механизмы |  |  | 47 | 7980
|  | в том числе оплата труда машинистов |  |  | 13 | 2207
51.2.1 | 343-302-0201 | Дрели электрические | маш.-ч | 12.6433 | 13 | 164.36
51.2.2 | 314-504-0501 | Подъемники мачтовые высотой подъема 50 м | маш.-ч | 0.45464 | 7110 | 3232.49
|  | в т.ч. затраты труда машинистов, экипаж 1 чел. | чел.-ч | 0.45464 | 2755 | 1252.53
51.2.3 | 314-503-0601 | Автопогрузчики, грузоподъёмность 5 т | маш.-ч | 0.30309 | 12519 | 3794.42
|  | в т.ч. затраты труда машинистов, экипаж 1 чел. | чел.-ч | 0.30309 | 3291 | 997.48
51.2.4 | 343-501-0101 | Пылесосы промышленные | маш.-ч | 6.9278 | 120 | 831.34
51.3 |  | материалы, изделия и конструкции |  |  | 1009 | 171328
51.3.1 | 217-603-0104 | Вода техническая | м3 | 1.1546 | 113 | 130.47
51.3.2 | 233-401-0301 | Смесь сухая - цементная, наливной пол для первоначального выравнивания СТ РК 1168-2006 М150 | кг | 950.88 | 110 | 104596.8
51.3.3 | 233-401-0401 | Смесь сухая - цементная, наливной пол для окончательного выравнивания СТ РК 1168-2006 М150 | кг | 543.36 | 122 | 66289.92
51.3.4 | 218-103-0201 | Ветошь | кг | 0.27168 | 1103 | 299.66
52 | 6109-0201-0503 ЕСЦ РСНБ РК 2023 К=5 | Основания (стяжки) бетонные и цементные. Выравнивание поверхностей под полы выравнивающими смесями. добавлять на каждый 1 мм изменения толщины слоя к норме 1111-0101-1109 | м2 стяжки | 169.8 | 1726 | 293075
из них:
52.1 |  | затраты на труд рабочих |  |  | 633 | 107483
|  | в том числе оплата труда рабочих |  |  | 316 | 53657
52.1.1 | 003-0132 | Затраты труда рабочих (средний разряд работы 3,2). Работы отделочные и изоляционные | чел.-ч | 18.8138 | 5697 | 107182.45
52.2 |  | машины и механизмы |  |  | 47 | 7980
|  | в том числе оплата труда машинистов |  |  | 14 | 2377
52.2.1 | 343-302-0201 | Дрели электрические | маш.-ч | 12.5567 | 13 | 163.24
52.2.2 | 314-504-0501 | Подъемники мачтовые высотой подъема 50 м | маш.-ч | 0.21649 | 7110 | 1539.28
|  | в т.ч. затраты труда машинистов, экипаж 1 чел. | чел.-ч | 0.21649 | 2755 | 596.44
52.2.3 | 314-503-0601 | Автопогрузчики, грузоподъёмность 5 т | маш.-ч | 0.49794 | 12519 | 6233.69
|  | в т.ч. затраты труда машинистов, экипаж 1 чел. | чел.-ч | 0.49794 | 3291 | 1638.72
52.3 |  | материалы, изделия и конструкции |  |  | 1 | 170
52.3.1 | 217-603-0104 | Вода техническая | м3 | 1.0188 | 113 | 115.12
52.3.2 | 233-401-0301 | Смесь сухая - цементная, наливной пол для первоначального выравнивания СТ РК 1168-2006 М150 | кг | 1613.1 | 110 | 177441
53 | 6109-0308-0402 ЕСЦ РСНБ РК 2023 | Покрытия из плиток поливинилхлоридных. Устройство на клее КН-2 | м2 покрытия | 169.8 | 11704 | 1987339
из них:
53.1 |  | затраты на труд рабочих |  |  | 3825 | 649485
|  | в том числе оплата труда рабочих |  |  | 1922 | 326356
53.1.1 | 003-0144 | Затраты труда рабочих (средний разряд работы 4,4). Работы отделочные и изоляционные | чел.-ч | 92.0146 | 7057 | 649347.17
53.2 |  | машины и механизмы |  |  | 16 | 2716
|  | в том числе оплата труда машинистов |  |  | 3 | 509
53.2.1 | 313-403-0101 | Машины мозаично-шлифовальные | маш.-ч | 19.4845 | 57 | 1110.62
53.2.2 | 314-504-0501 | Подъемники мачтовые высотой подъема 50 м | маш.-ч | 0.064949 | 7110 | 461.78
|  | в т.ч. затраты труда машинистов, экипаж 1 чел. | чел.-ч | 0.064949 | 2755 | 178.93
53.2.3 | 331-101-0101 | Автомобили бортовые грузоподъёмностью до 5 т | маш.-ч | 0.10825 | 9446 | 1022.51
|  | в т.ч. затраты труда машинистов, экипаж 1 чел. | чел.-ч | 0.10825 | 3291 | 356.24
53.3 |  | материалы, изделия и конструкции |  |  | 322 | 54676
53.3.1 | 235-201-0901 | Мастика каучуко-битумная для холодного применения ГОСТ 30693-2000 | кг | 88.296 | 593 | 52359.53
53.3.2 | 217-701-0107 | Карборунд | кг | 1.698 | 340 | 577.32
53.3.3 | 218-103-0201 | Ветошь | кг | 1.698 | 1103 | 1872.89
53.3.4 | 261-201-0503 | Плитки поливинилхлоридные прессованные для полов ГОСТ 16475-81 | м2 | 173.196 | 7393 | 1280438.03
54 | 6109-0401-0101 ЕСЦ РСНБ РК 2023 | Плинтуса из МДФ. Устройство | м плинтусов | 148 | 798 | 118104
из них:
54.1 |  | затраты на труд рабочих |  |  | 492 | 72816
|  | в том числе оплата труда рабочих |  |  | 247 | 36556
54.1.1 | 003-0130 | Затраты труда рабочих (средний разряд работы 3). Работы отделочные и изоляционные | чел.-ч | 13.2756 | 5482 | 72776.84
54.2 |  | машины и механизмы |  |  | 10 | 1480
|  | в том числе оплата труда машинистов |  |  | 3 | 444
54.2.1 | 331-101-0101 | Автомобили бортовые грузоподъёмностью до 5 т | маш.-ч | 0.15096 | 9446 | 1425.97
|  | в т.ч. затраты труда машинистов, экипаж 1 чел. | чел.-ч | 0.15096 | 3291 | 496.81
54.3 |  | материалы, изделия и конструкции |  |  | 2 | 296
54.3.1 | 217-108-0101 | Гвоздь ГОСТ 283-75 строительный | кг | 0.444 | 826 | 366.74
54.3.2 | 233-204-0101 | Плинтус деревянный тип ПЛ-2, размер 19х54 мм ГОСТ 8242-88 | м | 149.48 | 291 | 43498.68
ПРОЧИЕ РАБОТЫ
55 | 6107-0204-0107 ЕСЦ РСНБ РК 2023 | Монтаж короба из ВГКЛ под радиаторы | м2 стен | 31 | 5704 | 176824
из них:
55.1 |  | затраты на труд рабочих |  |  | 3717 | 115227
|  | в том числе оплата труда рабочих |  |  | 1850 | 57350
55.1.1 | 002-0135 | Затраты труда рабочих (средний разряд работы 3,5). Работы по устройству несущих и ограждающих конструкций | чел.-ч | 18.9658 | 6076 | 115236.2
55.2 |  | машины и механизмы |  |  | 56 | 1736
|  | в том числе оплата труда машинистов |  |  | 19 | 589
55.2.1 | 343-302-0301 | Шуруповерты строительно-монтажные | маш.-ч | 0.67704 | 20 | 13.54
55.2.2 | 314-102-0101 | Краны на автомобильном ходу максимальной грузоподъёмностью 10 т | маш.-ч | 0.07254 | 14521 | 1053.35
|  | в т.ч. затраты труда машинистов, экипаж 1 чел. | чел.-ч | 0.07254 | 4701 | 341.01
55.2.3 | 331-101-0101 | Автомобили бортовые грузоподъёмностью до 5 т | маш.-ч | 0.07254 | 9446 | 685.21
|  | в т.ч. затраты труда машинистов, экипаж 1 чел. | чел.-ч | 0.07254 | 3291 | 238.73
55.2.4 | 343-101-0101 | Ножницы электрические | маш.-ч | 0.09672 | 77 | 7.45
55.2.5 | 343-302-0101 | Перфоратор электрический | маш.-ч | 0.18941 | 19 | 3.6
55.3 |  | материалы, изделия и конструкции |  |  | 986 | 30566
55.3.1 | 232-101-0102 | Лист гипсокартонный обычный ГКЛ СТ РК EN 520-2012 толщиной 12,5 мм | м2 | 32.55 | 741 | 24119.55
55.3.2 | 232-504-0201 | Смесь сухая для затирки швов гипсокартонных листов СТ РК 1168-2006 | кг | 16.4517 | 108 | 1776.78
55.3.3 | 217-603-0103 | Вода питьевая ГОСТ 2874-82 | м3 | 0.0062 | 262 | 1.62
55.3.4 | 236-101-0116 | Грунтовка водно-дисперсионная акриловая глубокого проникновения для внутренних и наружных работ СТ РК ГОСТ Р 52020-2007 | кг | 0.31 | 326 | 101.06
55.3.5 | 217-106-0103 | Шуруп ГОСТ 1147-80 для крепления гипсокартона и деревянных изделий | кг | 0.6448 | 1515 | 976.87
55.3.6 | 217-105-0102 | Дюбель полипропиленовый универсальный с шурупами | кг | 0.186 | 1136 | 211.3
55.3.7 | 232-101-0601 | Лента разделительная для сопряжения потолка и стен | м | 10.4346 | 69 | 719.99
55.3.8 | 232-101-0602 | Лента уплотнительная самоклеящаяся | м | 33.0243 | 64 | 2113.56
55.3.9 | 232-101-0603 | Лента армирующая бумажная | м | 32.6833 | 17 | 555.62
55.3.10 | 222-529-0103 | Профиль направляющий ПН для гипсокартона, оцинкованный СТ РК 2621-2015 размерами 75 мм х 40 мм, толщиной стали от 0,4 до 0,45 мм | м | 26.5484 | 291 | 7725.58
55.3.11 | 222-529-0302 | Профиль стоечный ПС для гипсокартона, оцинкованный СТ РК 2621-2015 размерами 75 мм х 50 мм, толщиной стали от 0,4 до 0,45 мм | м | 65.7603 | 328 | 21569.38
56 | 232-101-0202 РСНБ РК 2022 | Лист гипсокартонный влагостойкий ГКЛВ СТ РК EN 520-2012 толщиной 12,5 мм | м2 | 32.55 | 944 | 30727
57 | 6107-0103-0113 ЕСЦ РСНБ РК 2023 | Радиаторная решетка. Устройство | м2 решетки | 8.1 | 14845 | 120244
из них:
57.1 |  | затраты на труд рабочих |  |  | 4447 | 36021
|  | в том числе оплата труда рабочих |  |  | 2214 | 17933
57.1.1 | 002-0128 | Затраты труда рабочих (средний разряд работы 2,8). Работы по устройству несущих и ограждающих конструкций | чел.-ч | 6.7424 | 5343 | 36024.86
57.2 |  | машины и механизмы |  |  | 567 | 4593
|  | в том числе оплата труда машинистов |  |  | 196 | 1588
57.2.1 | 343-102-0101 | Пила дисковая электрическая | маш.-ч | 0.14637 | 15 | 2.2
57.2.2 | 343-201-0101 | Рубанки электрические | маш.-ч | 0.14637 | 170 | 24.88
57.2.3 | 331-101-0101 | Автомобили бортовые грузоподъёмностью до 5 т | маш.-ч | 0.48333 | 9446 | 4565.51
|  | в т.ч. затраты труда машинистов, экипаж 1 чел. | чел.-ч | 0.48333 | 3291 | 1590.63
57.3 |  | материалы, изделия и конструкции |  |  | 3027 | 24519
57.3.1 | 215-204-0402 | Доска обрезная хвойных пород длиной до 6,5 м, шириной от 75 мм до 150 мм, толщиной от 32 мм до 40 мм ГОСТ 8486-86 сорт 2 | м3 | 0.12069 | 106146 | 12810.76
57.3.2 | 215-204-0502 | Доска обрезная хвойных пород длиной до 6,5 м, шириной от 75 мм до 150 мм, толщиной 44 мм и более ГОСТ 8486-86 сорт 2 | м3 | 0.09477 | 106146 | 10059.46
57.3.3 | 261-103-0146 | Штапик /раскладка/, размер 10х16 мм | м | 14.094 | 60 | 845.64
57.3.4 | 217-108-0101 | Гвоздь ГОСТ 283-75 строительный | кг | 0.972 | 826 | 802.87
57.3.5 | 261-103-0134 | Щит перегородок | м2 | 8.1 | 6804 | 55112.4
58 | 6112-0302-0111 ЕСЦ РСНБ РК 2023 | Стены, подготовленные под окраску. Окраска акриловыми водоэмульсионными составами за один раз | м2 окрашиваемой поверхности | 39.1 | 1443 | 56421
из них:
58.1 |  | затраты на труд рабочих |  |  | 1400 | 54740
|  | в том числе оплата труда рабочих |  |  | 703 | 27487
58.1.1 | 003-0138 | Затраты труда рабочих (средний разряд работы 3,8). Работы отделочные и изоляционные | чел.-ч | 8.6255 | 6342 | 54702.67
58.2 |  | машины и механизмы |  |  | 3 | 117
|  | в том числе оплата труда машинистов |  |  | 1 | 39
58.2.1 | 314-504-0501 | Подъемники мачтовые высотой подъема 50 м | маш.-ч | 0.0049853 | 7110 | 35.45
|  | в т.ч. затраты труда машинистов, экипаж 1 чел. | чел.-ч | 0.0049853 | 2755 | 13.73
58.2.2 | 331-101-0101 | Автомобили бортовые грузоподъёмностью до 5 т | маш.-ч | 0.0099705 | 9446 | 94.18
|  | в т.ч. затраты труда машинистов, экипаж 1 чел. | чел.-ч | 0.0099705 | 3291 | 32.81
58.3 |  | материалы, изделия и конструкции |  |  | 40 | 1564
58.3.1 | 236-101-0116 | Грунтовка водно-дисперсионная акриловая глубокого проникновения для внутренних и наружных работ СТ РК ГОСТ Р 52020-2007 | кг | 4.692 | 326 | 1529.59
58.3.2 | 218-103-0201 | Ветошь | кг | 0.03519 | 1103 | 38.81
59 | 236-202-0401 РСНБ РК 2022 | Краска водно-дисперсионная акриловая СТ РК ГОСТ Р 52020-2007 универсальная матовая моющаяся для интерьерных работ/Тиккурила номер 1936 | кг | 9.775 | 439 | 4291
60 | прайс лист ИП "Silver" | Вывеска для Центра Управления месторождениями Жетыбаймунайгаз. Ш: 3400 мм, В:700 мм, Г:50 мм. Диаметр эмблемы: 500 мм. | шт |  | 147900
| Составил |  | Мокроусова О.
должность, подпись (инициалы, фамилия)

## 50000_ИД
ИСХОДНЫЕ ДАННЫЕ : Э50000
№ | Строка данных АВС (Номер строки текстового фрагмента.)
1 | Э50000'Q9Ж5'ИЦ8Н2ХМШ1В1+''12.04'''''*
2 | Ю''Разработка технического проекта центра управления месторождениями АО ММГ.Корректировка.'532449-1'02-01'ЦУМ Жетыбай'РП'2'02-01-01'Архитектурно строительные решения.Приспособление помещения.'532449/2021/1-01-АС''в ценах 2023 года*
3 | F(49)'construction=Разработка технического проекта центра управления месторождениями АО ММГ.Корректировка.'construction-cipher=532449-1'object=ЦУМ Жетыбай'object-cipher=02-01'Признаки=ИЦ8Н2ХМШ1В1+'Номер района=12.04*
4 | (РС295913)*
5 | РДЕМОНТАЖ*
6 | Е11-460401-0605'169,8''Потолки подвесные из плит армстроног. Разборка'м2*
7 | Е11-460201-0802'169,8+360''Стены и потолки. Снятие набелов с кирпичных поверхностей'м2*
8 | Е12-060101-0901'10''Коробки дверные в каменных стенах. Демонтаж с отбивкой штукатурки в откосах'шт.*
9 | Е12-060101-1001'17,2''Полотна дверные. Снятие'м2*
10 | Е12-070101-0205'169,8''Полы из линолеума и релина. Разборка покрытия'м2*
11 | Е12-070101-0301'148''Плинтусы деревянные и из пластмассовых материалов. Разборка'м*
12 | Е11-460302-0602'21+31+3''Стены, полы бетонные. Пробивка борозд площадью сечения до 50 см2'м борозд*
13 | Е11-460302-0405'5''Потолки бетонные толщиной 100 мм. Пробивка отверстий площадью до 100 см2'отверстие*
14 | Е12-190101-0901'2,973=Ф1''Помещения. Очистка от строительного мусора'т*
15 | L ?3414-000-00000'ГРУППА=4'#ПОДГРУПП=6'#ОБЪЕМ=0,15'#РАБОТА=1*
16 | С3414-104-0601'Ф1''Мусор строительный (ручная). Погрузка'т*
17 | L ?3412-100-00000'ГРУППА=1'#ПОДГРУППА=1'#ОБЪЕМ=0,15'#КЛАСС=1'#РАССТ=30*
18 | С3412-101-0117 класс груза 1, k=1, на расст. 30 км. (А1.1)'Ф1.30''Перевозка строительных грузов самосвалами в населенных пунктах. Грузоподъемность свыше 5 до 10 т. Расстояние перевозки свыше 20 до 30 км'т·км*
19 | РСТРОИТЕЛЬНЫЕ РАБОТЫ*
20 | П Согласно техн.части ЭСН РК 8.05-01-2015 п.3,12 табл.1*
21 | Н5=1,15'Н52=1,25*
22 | Е12-130103-0501(РС295951)(Н5.1,)(Н52=1)'2,6''Уменьшение ширины дверного проема гипсокартонными листами. Ремонт. Площадь ремонтируемых мест до 1 м2'м2*
23 | С1232-101-0202'2,6.1,05''Лист гипсокартонный влагостойкий ГКЛВ СТ РК EN 520-2012 толщиной 12,5 мм'м2*
24 | П2 ПЕРЕГОРОДКА*
25 | Е11-100401-0303'39''Монтаж перегородок ГКЛ с звукоизоляционной прокладкой. Устройство'м2 перегородок (за вычетом проемов)*
26 | У6107-0302-0101(РС274649)(РМ312788)'12,925''Перегородки стеклянные высотой до 3 м с устройством каркаса из алюминиевого профиля. Монтаж на "чистый" пол'м2 перегородок (за вычетом проемов)*
27 | СТпрайс ИП"СПЕЦ СТРОЙ СНАБ"(=19)'1'521850,0.1,02'Перегородка цельностеклянная'шт*
28 | П2ПРОЕМЫ*
29 | Е12-030101-0303(РС133141)(Н5.1,)(Н52=1)'3,6''Стены и перегородки из гипсокартона. Прорезка проемов'м2 проемов*
30 | У6108-0201-0105(РМ295688)(РМ295884)'18,6''Проемы дверные площадью до 3 м2 во внутренних стенах и перегородках. Установка блоков на распорных дюбелях'м2*
31 | С1223-201-0401'1,6.9''Блок дверной внутренний с декоративной облицовкой натуральным шпоном из лиственных пород СТ РК 943-92 однопольный с глухими полотнами ДГ 20-8,ДГ 20-8Л'м2*
32 | С1223-201-0402'1,8''Блок дверной внутренний с декоративной облицовкой натуральным шпоном из лиственных пород СТ РК 943-92 однопольный с глухими полотнами ДГ 20-9'м2*
33 | С1223-201-0403'2,4''Блок дверной внутренний с декоративной облицовкой натуральным шпоном из лиственных пород СТ РК 943-92 однопольный с глухими полотнами ДГ 20-12'м2*
34 | П2ВНУТРЕННЯЯ ОТДЕЛКА*
35 | У6107-0203-0101(РС149136РС149134)'48''Монтаж короба потолочного из ГКЛ'м2 потолка*
36 | У6112-0302-0106(РС249453)'48''Корорб, подготовленные под окраску. Окраска поливинилацетатными водоэмульсионными составами улучшенная по сборным конструкциям'м2 окрашиваемой поверхности*
37 | У6112-0301-0301'169,8''Потолки. Отделка внутренних поверхностей за один раз. Сухими смесями на гипсовой основе'м2 отделываемой поверхности*
38 | У6112-0302-0113(РМ272110)'169,8''Потолки, подготовленные под окраску. Окраска акриловыми водоэмульсионными составами за один раз'м2 окрашиваемой поверхности*
39 | С1236-202-0401'148.0,25''Краска водно-дисперсионная акриловая СТ РК ГОСТ Р 52020-2007 универсальная матовая моющаяся для интерьерных работ/Тиккурила номер 1941'кг*
40 | С1236-202-0401'44.0,25''Краска водно-дисперсионная акриловая СТ РК ГОСТ Р 52020-2007 универсальная матовая моющаяся для интерьерных работ/Тиккурила номер 1936'кг*
41 | У6112-0501-0105(РМ295861)'43''Потолки подвесные из декоративно-акустических плит. Устройство'м2*
42 | СТпрайс лист ТОО"Гешефт Трейд"(=19)'500'892,86.1,02'Подвесной потолок из потолочных панелей:Грильято (выс40\шир10) Металик Матовый А906 Rus 0,6 МАМА'шт*
43 | СТпрайс лист ТОО"Гешефт Трейд"(=19)'500'892,86.1,02'Подвесной потолок из потолочных панелей:Грильято (выс40\шир10) Металик Матовый А906 Rus 0,6 ПАПА'шт*
44 | СТпрайс лист ТОО "Гешефт Трейд"(=19)'37'1062,50.1,02'Несущая направляющая 3.7'м*
45 | СТпрайс лист ТОО "Гешефт Трейд"(=19)'500'348,21.1,02'Обрамляющий профиль'шт*
46 | СТпрайс лист ТОО "Гешефт Трейд"(=19)'36,6'714,29.1,02'Поперечная направляющая 0.6'м*
47 | СТпрайс лист ТОО "Гешефт Трейд"(=19)'73,8'714,29.1,02'Поперечная направляющая 1.2'м*
48 | СТпрайс лист ТОО "Гешефт Трейд"(=19)'25,5'428,57.1,02'Уголок PLL'м*
49 | СТпрайс лист ТОО"Гешефт Трейд"(=19)'40'267,86.1,02'Подвес 500мм'шт*
50 | У6112-0501-0105(РМ295861)'105''Потолки подвесные из декоративно-акустических плит. Устройство'м2*
51 | СТпрайс лист ТОО"Гешефт Трейд"(=19)'18'281847,32.1,02'Подвесной потолок из потолочных панелей Ecophon Solo Square1200х1200мм(4 шт в упак)'шт*
52 | СТпрайс лист ТОО"Гешефт Трейд"(=19)'13'25007,14.1,02'Регулируемый тросиковый подвес 800мм (24 шт в упк)'шт*
53 | СТпрайс лист ТОО"Гешефт Трейд"(=19)'13'141441,96.1,02'Connect Absorber Anchor (24шт в упк)'шт*
54 | У6112-0301-0201'155+85+50+74+56=Ф3''Стены и откосы. Отделка внутренних оштукатуренных (растворами из сухих смесей) поверхностей сухими смесями на гипсовой основе'м2 отделываемой поверхности*
55 | У6112-0301-0203'Ф3''Стены и откосы. Отделка внутренних оштукатуренных поверхностей под окраску (финишный слой) сухими смесями на гипсовой основе'м2 отделываемой поверхности*
56 | У6112-0302-0105(РС249453)'Ф3''Стены и откосы, подготовленные под окраску. Окраска поливинилацетатными водоэмульсионными составами улучшенная по сборным конструкциям'м2 окрашиваемой поверхности*
57 | С1236-202-0401'(Ф3).0,063''Краска водно-дисперсионная акриловая СТ РК ГОСТ Р 52020-2007 универсальная матовая моющаяся для интерьерных работ/Тиккурила/ 'кг*
58 | У6112-0102-0203'2''Стены. Облицовка керамическими плитками на клее из сухих смесей по готовому основанию/фартук для кухни/'м2 поверхности облицовки*
59 | П2ПОЛЫ*
60 | У6109-0302-0101(РС100533)'169,8''Покрытия бетонные, толщина 30 мм. Устройство'м2 покрытия*
61 | У6109-0302-0102(РС100533)(Н5.4)(Н52.4)(Н53.4) К=4'169,8''Покрытия бетонные. Устройство. добавлять на каждые 5 мм изменения толщины к норме 1111-0101-1501'м2 покрытия*
62 | С1212-201-0101'169,8.0,0306+169,8.4.0,0051''Полибетон 'м3*
63 | У6109-0201-0101'169,8''Стяжки цементные толщиной 20 мм. Устройство'м2 стяжки*
64 | У6109-0201-0102(Н5.3)(Н52.3)(Н53.3) К=3'169,8''Стяжки цементные. Устройство. добавлять на каждые 5 мм изменения толщины стяжки к норме 1111-0101-1101'м2 стяжки*
65 | У6109-0201-0502(РС293172РС249637)(РС293173РС249644)'169,8''Основания (стяжки) бетонные и цементные. Выравнивание поверхностей под полы выравнивающими смесями толщина слоя 5 мм'м2 стяжки*
66 | У6109-0201-0503(РС293172РС249637)(РС293173РС249644)(Н5.5)(Н52.5)(Н53.5) К=5'169,8''Основания (стяжки) бетонные и цементные. Выравнивание поверхностей под полы выравнивающими смесями. добавлять на каждый 1 мм изменения толщины слоя к норме 1111-0101-1109'м2 стяжки*
67 | У6109-0308-0402'169,8''Покрытия из плиток поливинилхлоридных. Устройство на клее КН-2'м2 покрытия*
68 | У6109-0401-0101'148''Плинтуса из МДФ. Устройство'м плинтусов*
69 | П2ПРОЧИЕ РАБОТЫ*
70 | У6107-0204-0107(РС295951)'31''Монтаж короба из ВГКЛ под радиаторы 'м2 стен *
71 | С1232-101-0202'31.1,05''Лист гипсокартонный влагостойкий ГКЛВ СТ РК EN 520-2012 толщиной 12,5 мм'м2*
72 | У6107-0103-0113(РМ295884)'8,1''Радиаторная решетка. Устройство'м2 решетки*
73 | У6112-0302-0111(РМ272110)'31+8,1''Стены, подготовленные под окраску. Окраска акриловыми водоэмульсионными составами за один раз'м2 окрашиваемой поверхности*
74 | С1236-202-0401'(31+8,1).0,25''Краска водно-дисперсионная акриловая СТ РК ГОСТ Р 52020-2007 универсальная матовая моющаяся для интерьерных работ/Тиккурила номер 1936'кг*
75 | СТ прайс лист ИП "Silver"(=13)''145000.1,02'Вывеска для Центра Управления месторождениями Жетыбаймунайгаз. Ш: 3400 мм, В:700 мм, Г:50 мм. Диаметр эмблемы: 500 мм.'шт*
76 | К'Мокроусова О.*

## 50010_Q9
[5 empty] | НДЦС РК 8.01-08-2022. Приложение Г. | Форма 4
Наименование стройки - |  | Разработка технического проекта центра управления месторождениями АО ММГ.Корректировка.
Шифр стройки |  | 532449-1
Наименование объекта - |  | ЦУМ Жетыбай
Шифр объекта |  | 02-01
|  | ЛОКАЛЬНАЯ СМЕТА № | 02-01-02
(Локальный сметный расчет)
на | Отопление,вентиляция и кондиционирование воздуха
(Наименование работ и затрат)
Основание: |  | 532449/2021/1-01-ОВиК.СО
|  | Сметная стоимость |  |  | 18032,812 | тыс.тенге
в том числе
|  |  | строительно-монтажные работы |  | 7532,763 | тыс.тенге
|  |  | оборудование |  | 10500,049 | тыс.тенге
|  | Средства на оплату труда |  |  | 4934,824 | тыс.тенге
|  | Нормативная трудоемкость |  |  | 0,859 | тыс.чел-ч
Составлен(а) в ценах 2023 года
Номер по порядку | Шифр позиции норматива, код ресурса | Наименование работ и затрат | Единица измерения | Количество | Стоимость единицы измерения, тенге | Общая стоимость, тенге
1 | 2 | 3 | 4 | 5 | 6 | 7
|  | ВСЕГО ПО СМЕТЕ: |  |  |  | 18032812
из них:
|  | затраты на труд рабочих | тенге |  |  | 4881085
|  | в том числе оплата труда рабочих | тенге |  |  | 2442482
|  | машины и механизмы | тенге |  |  | 162408
|  | в том числе оплата труда машинистов | тенге |  |  | 53766
|  | материалы, изделия и конструкции | тенге |  |  | 2489271
|  | оборудование | тенге |  |  | 10500049
|  | нормативная трудоемкость | чел.-ч | 859
Система ПВ3
1 | 6118-0207-0401 ЕСЦ РСНБ РК 2023 | Монтаж приточно-вытяжной установки | к-кт | 1 | 295155 | 295155
из них:
1.1 |  | затраты на труд рабочих |  |  | 271683 | 271683
|  | в том числе оплата труда рабочих |  |  | 132277 | 132277
1.1.1 | 004-0136 | Затраты труда рабочих (средний разряд работы 3,6). Работы по устройству внутренних и наружных инженерных систем | чел.-ч | 42.9471 | 6326 | 271683.35
1.2 |  | машины и механизмы |  |  | 8301 | 8301
|  | в том числе оплата труда машинистов |  |  | 2271 | 2271
1.2.1 | 314-502-0205 | Лебедки ручные и рычажные тяговым усилием 31,39 кН (3,2 т) | маш.-ч | 13.5053 | 84 | 1134.45
1.2.2 | 315-103-0501 | Установки постоянного тока для ручной дуговой сварки | маш.-ч | 1.7993 | 226 | 406.64
1.2.3 | 314-102-0101 | Краны на автомобильном ходу максимальной грузоподъёмностью 10 т | маш.-ч | 0.23562 | 14521 | 3421.44
|  | в т.ч. затраты труда машинистов, экипаж 1 чел. | чел.-ч | 0.23562 | 4701 | 1107.65
1.2.4 | 331-101-0101 | Автомобили бортовые грузоподъёмностью до 5 т | маш.-ч | 0.35343 | 9446 | 3338.5
|  | в т.ч. затраты труда машинистов, экипаж 1 чел. | чел.-ч | 0.35343 | 3291 | 1163.14
1.3 |  | материалы, изделия и конструкции |  |  | 15171 | 15171
1.3.1 | 217-101-0107 | Болт с гайкой и шайбой ГОСТ ISO 8992-2015 строительный | т | 0.0042 | 1510113 | 6342.47
1.3.2 | 217-101-0401 | Болт анкерный ГОСТ ISO 8992-2015 оцинкованный | кг | 0.96 | 1590 | 1526.4
1.3.3 | 261-107-0985 | Шайбы пружинные ГОСТ 6402-70 | т | 0.00018 | 1282725 | 230.89
1.3.4 | 261-107-0419 | Картон строительный прокладочный марки Б ГОСТ 9347-74 | т | 0.00038 | 579055 | 220.04
1.3.5 | 236-104-0101 | Олифа "Оксоль" ГОСТ 32389-2013 | кг | 0.14 | 684 | 95.76
1.3.6 | 261-301-0260 | Сгоны стальные с муфтой и контргайкой, d 40 мм | шт. | 3 | 130 | 390
1.3.7 | 217-301-0106 | Электрод типа Э38, Э42, Э46, Э50 ГОСТ 9467-75, марки АНО-4 диаметром 5 мм | кг | 0.34 | 2284 | 776.56
1.3.8 | 236-202-1014 | Краска масляная МА-15 ГОСТ 10503-71 | кг | 0.29 | 684 | 198.36
1.3.9 | 241-703-0401 | Прокладка паронитовая ГОСТ 481-80 ПОН 0,4-1,5 | кг | 2.72 | 1958 | 5325.76
1.3.10 | 217-701-0308 | Очес льняной | кг | 0.15 | 426 | 63.9
2 | ТЦена фирмы ООО "Ventox" | Приточно-вытяжная установка с рекуператором VТХ-Т 1000(21-871/001) | к-кт | 1 | 1269264.21 | 1269264.21
3 | ТЦена фирмы ООО "Ventox" | Комплект автоматики,включая Щит управления VТХ-SEP-1FC1x0,75-1FC1x0,75-E9,сервопривод воздушного клапана без пружинного возврата(2 шт),датчик температуры канальный в корпусе(3шт),датчик перепада давления(2шт),блок тиристорного регулирования | к-кт | 1 | 271978.86 | 271978.86
4 | 6125-1301-0102 ЕСЦ РСНБ РК 2023 | Щиты и пульты, масса до 100 кг. Монтаж оборудования | шт. | 1 | 46673 | 46673
из них:
4.1 |  | затраты на труд рабочих |  |  | 38249 | 38249
|  | в том числе оплата труда рабочих |  |  | 21032 | 21032
4.1.1 | 007-0133 | Затраты труда рабочих (средний разряд работы 3,3). Работы по монтажу оборудования | чел.-ч | 7.21 | 5305 | 38249.05
4.2 |  | машины и механизмы |  |  | 1833 | 1833
|  | в том числе оплата труда машинистов |  |  | 556 | 556
4.2.1 | 314-102-0302 | Краны на автомобильном ходу при работе на монтаже технологического оборудования максимальной грузоподъёмностью 10 т | маш.-ч | 0.0824 | 15007 | 1236.58
|  | в т.ч. затраты труда машинистов, экипаж 1 чел. | чел.-ч | 0.0824 | 4701 | 387.36
4.2.2 | 341-102-0101 | Станки сверлильные | маш.-ч | 1.1021 | 51 | 56.21
4.2.3 | 315-103-0501 | Установки постоянного тока для ручной дуговой сварки | маш.-ч | 0.2369 | 226 | 53.54
4.2.4 | 331-101-0101 | Автомобили бортовые грузоподъёмностью до 5 т | маш.-ч | 0.0515 | 9446 | 486.47
|  | в т.ч. затраты труда машинистов, экипаж 1 чел. | чел.-ч | 0.0515 | 3291 | 169.49
4.3 |  | материалы, изделия и конструкции |  |  | 6591 | 6591
4.3.1 | 261-107-0567 | Электроды, d=4 мм, Э42 ГОСТ 9466-75 | т | 0.00024 | 278998 | 66.96
4.3.2 | 261-107-0664 | Рамка для надписей 55х15 мм | шт. | 10 | 17 | 170
4.3.3 | 236-101-0107 | Грунтовка глифталевая ГФ-021 СТ РК ГОСТ Р 51693-2003 | т | 1e-05 | 760526 | 7.61
4.3.4 | 236-104-0102 | Уайт-спирит ГОСТ 3134-78 | т | 1e-05 | 705879 | 7.06
4.3.5 | 236-104-0103 | Растворитель Р-4 ГОСТ 7827-74 | т | 1e-05 | 1054789 | 10.55
4.3.6 | 236-203-0105 | Эмаль СТ РК ГОСТ Р 51691-2003 ХВ-124 | т | 2e-05 | 1380719 | 27.61
4.3.7 | 214-106-0101 | Прокат листовой рифленый из углеродистой стали ГОСТ 8568-77 толщиной от 2,5 до 4 мм | т | 0.014 | 433100 | 6063.4
4.3.8 | 217-101-0101 | Болт с гайкой и шайбой ГОСТ ISO 8992-2015 оцинкованный | кг | 0.2378 | 998 | 237.32
5 | 1311-0301-0101 РСНБ РК 2022 Кзтр и Кэм=1,03 | Приборы, масса до 5 кг. Установка на металлоконструкциях, щитах и пультах/датчики температуры и перепада давления/ | шт. | 5 | 3236 | 16180
из них:
5.1 |  | затраты на труд рабочих |  |  | 3201 | 16005
|  | в том числе оплата труда рабочих |  |  | 1760 | 8800
5.1.1 | 007-0142 | Затраты труда рабочих (средний разряд работы 4,2). Работы по монтажу оборудования | чел.-ч | 2.575 | 6216 | 16006.2
5.2 |  | материалы, изделия и конструкции |  |  | 35 | 175
5.2.1 | 217-101-0101 | Болт с гайкой и шайбой ГОСТ ISO 8992-2015 оцинкованный | кг | 0.175 | 998 | 174.65
6 | 6125-1401-0102 ЕСЦ РСНБ РК 2023 | Блок питания воздухом. Монтаж оборудования/сервопривод/ | шт. | 2 | 13982 | 27964
из них:
6.1 |  | затраты на труд рабочих |  |  | 13761 | 27522
|  | в том числе оплата труда рабочих |  |  | 7566 | 15132
6.1.1 | 007-0146 | Затраты труда рабочих (средний разряд работы 4,6). Работы по монтажу оборудования | чел.-ч | 4.12 | 6680 | 27521.6
6.2 |  | машины и механизмы |  |  | 218 | 436
|  | в том числе оплата труда машинистов |  |  | 68 | 136
6.2.1 | 315-103-0501 | Установки постоянного тока для ручной дуговой сварки | маш.-ч | 0.206 | 226 | 46.56
6.2.2 | 331-101-0101 | Автомобили бортовые грузоподъёмностью до 5 т | маш.-ч | 0.0412 | 9446 | 389.18
|  | в т.ч. затраты труда машинистов, экипаж 1 чел. | чел.-ч | 0.0412 | 3291 | 135.59
6.3 |  | материалы, изделия и конструкции |  |  | 3 | 6
6.3.1 | 261-107-0567 | Электроды, d=4 мм, Э42 ГОСТ 9466-75 | т | 2e-05 | 278998 | 5.58
7 | 6125-1101-0701 ЕСЦ РСНБ РК 2023 | Блоки съемные и выдвижные (модули, ячейки, ТЭЗ), масса до 5 кг. Монтаж оборудования/блок тиристорного регулирования/ | шт. | 1 | 5359 | 5359
из них:
7.1 |  | затраты на труд рабочих |  |  | 5262 | 5262
|  | в том числе оплата труда рабочих |  |  | 2893 | 2893
7.1.1 | 007-0131 | Затраты труда рабочих (средний разряд работы 3,1). Работы по монтажу оборудования | чел.-ч | 1.03 | 5109 | 5262.27
7.2 |  | машины и механизмы |  |  | 97 | 97
|  | в том числе оплата труда машинистов |  |  | 34 | 34
7.2.1 | 331-101-0101 | Автомобили бортовые грузоподъёмностью до 5 т | маш.-ч | 0.0103 | 9446 | 97.29
|  | в т.ч. затраты труда машинистов, экипаж 1 чел. | чел.-ч | 0.0103 | 3291 | 33.9
8 | 6118-0205-0301 ЕСЦ РСНБ РК 2023 | Глушители шума вентиляционных установок, пластинчатые типа ПП, ВП 1-1 размером пластин 400х200х600(L) мм. Установка | пластина | 2 | 33497 | 66994
из них:
8.1 |  | затраты на труд рабочих |  |  | 4940 | 9880
|  | в том числе оплата труда рабочих |  |  | 2406 | 4812
8.1.1 | 004-0133 | Затраты труда рабочих (средний разряд работы 3,3). Работы по устройству внутренних и наружных инженерных систем | чел.-ч | 1.6494 | 5991 | 9881.56
8.2 |  | машины и механизмы |  |  | 147 | 294
|  | в том числе оплата труда машинистов |  |  | 36 | 72
8.2.1 | 314-502-0205 | Лебедки ручные и рычажные тяговым усилием 31,39 кН (3,2 т) | маш.-ч | 0.40698 | 84 | 34.19
8.2.2 | 315-103-0501 | Установки постоянного тока для ручной дуговой сварки | маш.-ч | 0.25704 | 226 | 58.09
8.2.3 | 331-101-0101 | Автомобили бортовые грузоподъёмностью до 5 т | маш.-ч | 0.02142 | 9446 | 202.33
|  | в т.ч. затраты труда машинистов, экипаж 1 чел. | чел.-ч | 0.02142 | 3291 | 70.49
8.3 |  | материалы, изделия и конструкции |  |  | 28410 | 56820
8.3.1 | 217-108-0102 | Гвоздь ГОСТ 283-75 винтовой | кг | 0.04 | 766 | 30.64
8.3.2 | 261-107-0571 | Электроды, d=5 мм, Э42 ГОСТ 9466-75 | т | 0.0002 | 272284 | 54.46
8.3.3 | 246-202-0101 | Пластина звукопоглощающая из листовой горячекатаной и тонколистовой оцинкованной стали из супертонкого волокна БСТ М.III ГОСТ 23499-2009 марки ПП1-1, ВП1-1 сечением 100х500 мм, длиной 0,75 м и массе наполнителя 0,71 кг | шт. | 2 | 28141 | 56282
8.3.4 | 214-105-0104 | Прокат листовой оцинкованный углеродистый ГОСТ 14918-2020 толщиной от 1,5 до 3 мм | т | 0.00078 | 583177 | 454.88
9 | 246-201-0301 РСНБ РК 2022 | Шумоглушитель для прямоугольных воздуховодов 400х200х600(L) мм | шт. | 2 | 54951 | 109902
10 | 6118-0101-0302 ЕСЦ РСНБ РК 2023 | Воздуховоды класса Н (нормальные) из оцинкованной стали, толщина 0,5 мм, периметр до 600 мм. Прокладка | м2 поверхности воздуховодов | 17.85 | 16546 | 295346
из них:
10.1 |  | затраты на труд рабочих |  |  | 9698 | 173109
|  | в том числе оплата труда рабочих |  |  | 4722 | 84288
10.1.1 | 004-0132 | Затраты труда рабочих (средний разряд работы 3,2). Работы по устройству внутренних и наружных инженерных систем | чел.-ч | 29.44 | 5880 | 173107.23
10.2 |  | машины и механизмы |  |  | 164 | 2928
|  | в том числе оплата труда машинистов |  |  | 54 | 964
10.2.1 | 314-502-0303 | Лебедки электрические тяговым усилием свыше 12,26 до 19,62 кН (2 т) | маш.-ч | 0.074558 | 67 | 5
10.2.2 | 315-103-0501 | Установки постоянного тока для ручной дуговой сварки | маш.-ч | 0.3422 | 226 | 77.34
10.2.3 | 314-102-0101 | Краны на автомобильном ходу максимальной грузоподъёмностью 10 т | маш.-ч | 0.09941 | 14521 | 1443.54
|  | в т.ч. затраты труда машинистов, экипаж 1 чел. | чел.-ч | 0.09941 | 4701 | 467.33
10.2.4 | 331-101-0101 | Автомобили бортовые грузоподъёмностью до 5 т | маш.-ч | 0.14912 | 9446 | 1408.54
|  | в т.ч. затраты труда машинистов, экипаж 1 чел. | чел.-ч | 0.14912 | 3291 | 490.74
10.3 |  | материалы, изделия и конструкции |  |  | 443 | 7908
10.3.1 | 217-101-0107 | Болт с гайкой и шайбой ГОСТ ISO 8992-2015 строительный | т | 0.0026775 | 1510113 | 4043.33
10.3.2 | 217-504-0101 | Шнур асбестовый общего назначения (ШАОН-1) ГОСТ 1779-83 диаметром 0,7 мм | т | 0.0001589 | 2990160 | 475.03
10.3.3 | 217-301-0106 | Электрод типа Э38, Э42, Э46, Э50 ГОСТ 9467-75, марки АНО-4 диаметром 5 мм | кг | 0.080325 | 2284 | 183.46
10.3.4 | 241-703-0401 | Прокладка паронитовая ГОСТ 481-80 ПОН 0,4-1,5 | кг | 1.428 | 1958 | 2796.02
10.3.5 | 261-105-0302 | Мастика герметизирующая нетвердеющая ГОСТ 14791-79 | кг | 0.89428 | 448 | 400.64
10.3.6 | 246-103-0106 | Воздуховод класса Н из тонколистовой оцинкованной с непрерывных линий стали толщиной 0,5 мм прямоугольного сечения | м2 | 17.85 | 6241 | 111401.85
11 | 6118-0101-0303 ЕСЦ РСНБ РК 2023 | Воздуховоды класса Н (нормальные) из оцинкованной стали, толщина 0,5 мм, периметр 800, 1000 мм. Прокладка | м2 поверхности воздуховодов | 20.55 | 15693 | 322491
из них:
11.1 |  | затраты на труд рабочих |  |  | 8880 | 182484
|  | в том числе оплата труда рабочих |  |  | 4324 | 88858
11.1.1 | 004-0132 | Затраты труда рабочих (средний разряд работы 3,2). Работы по устройству внутренних и наружных инженерных систем | чел.-ч | 31.0326 | 5880 | 182471.42
11.2 |  | машины и механизмы |  |  | 130 | 2671
|  | в том числе оплата труда машинистов |  |  | 42 | 863
11.2.1 | 314-502-0303 | Лебедки электрические тяговым усилием свыше 12,26 до 19,62 кН (2 т) | маш.-ч | 0.085835 | 67 | 5.75
11.2.2 | 315-103-0501 | Установки постоянного тока для ручной дуговой сварки | маш.-ч | 0.35655 | 226 | 80.58
11.2.3 | 314-102-0101 | Краны на автомобильном ходу максимальной грузоподъёмностью 10 т | маш.-ч | 0.090237 | 14521 | 1310.33
|  | в т.ч. затраты труда машинистов, экипаж 1 чел. | чел.-ч | 0.090237 | 4701 | 424.2
11.2.4 | 331-101-0101 | Автомобили бортовые грузоподъёмностью до 5 т | маш.-ч | 0.13426 | 9446 | 1268.17
|  | в т.ч. затраты труда машинистов, экипаж 1 чел. | чел.-ч | 0.13426 | 3291 | 441.83
11.3 |  | материалы, изделия и конструкции |  |  | 442 | 9083
11.3.1 | 217-101-0107 | Болт с гайкой и шайбой ГОСТ ISO 8992-2015 строительный | т | 0.0030825 | 1510113 | 4654.92
11.3.2 | 217-504-0101 | Шнур асбестовый общего назначения (ШАОН-1) ГОСТ 1779-83 диаметром 0,7 мм | т | 0.0001829 | 2990160 | 546.89
11.3.3 | 217-301-0106 | Электрод типа Э38, Э42, Э46, Э50 ГОСТ 9467-75, марки АНО-4 диаметром 5 мм | кг | 0.084255 | 2284 | 192.44
11.3.4 | 241-703-0401 | Прокладка паронитовая ГОСТ 481-80 ПОН 0,4-1,5 | кг | 1.644 | 1958 | 3218.95
11.3.5 | 261-105-0302 | Мастика герметизирующая нетвердеющая ГОСТ 14791-79 | кг | 1.0296 | 448 | 461.24
11.3.6 | 246-103-0106 | Воздуховод класса Н из тонколистовой оцинкованной с непрерывных линий стали толщиной 0,5 мм прямоугольного сечения | м2 | 20.55 | 6241 | 128252.55
12 | 6118-0101-0309 ЕСЦ РСНБ РК 2023 | Воздуховоды класса Н (нормальные) из оцинкованной стали, толщина 0,7 мм, периметр 900 мм. Прокладка | м2 поверхности воздуховодов | 33.4 | 17215 | 574981
из них:
12.1 |  | затраты на труд рабочих |  |  | 8880 | 296592
|  | в том числе оплата труда рабочих |  |  | 4324 | 144422
12.1.1 | 004-0132 | Затраты труда рабочих (средний разряд работы 3,2). Работы по устройству внутренних и наружных инженерных систем | чел.-ч | 50.4373 | 5880 | 296571.56
12.2 |  | машины и механизмы |  |  | 123 | 4108
|  | в том числе оплата труда машинистов |  |  | 35 | 1169
12.2.1 | 314-502-0205 | Лебедки ручные и рычажные тяговым усилием 31,39 кН (3,2 т) | маш.-ч | 5.6483 | 84 | 474.46
12.2.2 | 314-502-0303 | Лебедки электрические тяговым усилием свыше 12,26 до 19,62 кН (2 т) | маш.-ч | 0.071543 | 67 | 4.79
12.2.3 | 315-103-0501 | Установки постоянного тока для ручной дуговой сварки | маш.-ч | 0.46861 | 226 | 105.9
12.2.4 | 314-102-0101 | Краны на автомобильном ходу максимальной грузоподъёмностью 10 т | маш.-ч | 0.12878 | 14521 | 1869.97
|  | в т.ч. затраты труда машинистов, экипаж 1 чел. | чел.-ч | 0.12878 | 4701 | 605.38
12.2.5 | 331-101-0101 | Автомобили бортовые грузоподъёмностью до 5 т | маш.-ч | 0.17528 | 9446 | 1655.69
|  | в т.ч. затраты труда машинистов, экипаж 1 чел. | чел.-ч | 0.17528 | 3291 | 576.85
12.3 |  | материалы, изделия и конструкции |  |  | 442 | 14763
12.3.1 | 217-101-0107 | Болт с гайкой и шайбой ГОСТ ISO 8992-2015 строительный | т | 0.00501 | 1510113 | 7565.67
12.3.2 | 217-504-0101 | Шнур асбестовый общего назначения (ШАОН-1) ГОСТ 1779-83 диаметром 0,7 мм | т | 0.0002973 | 2990160 | 888.85
12.3.3 | 217-301-0106 | Электрод типа Э38, Э42, Э46, Э50 ГОСТ 9467-75, марки АНО-4 диаметром 5 мм | кг | 0.13694 | 2284 | 312.77
12.3.4 | 241-703-0401 | Прокладка паронитовая ГОСТ 481-80 ПОН 0,4-1,5 | кг | 2.672 | 1958 | 5231.78
12.3.5 | 261-105-0302 | Мастика герметизирующая нетвердеющая ГОСТ 14791-79 | кг | 1.6733 | 448 | 749.66
12.3.6 | 246-103-0107 | Воздуховод класса Н из тонколистовой оцинкованной с непрерывных линий стали толщиной 0,7 мм прямоугольного сечения | м2 | 33.4 | 7770 | 259518
13 | 6118-0101-0310 ЕСЦ РСНБ РК 2023 | Воздуховоды класса Н (нормальные) из оцинкованной стали, толщина 0,7 мм, периметр от 1100 до 1600 мм. Прокладка | м2 поверхности воздуховодов | 14.45 | 15954 | 230535
из них:
13.1 |  | затраты на труд рабочих |  |  | 7683 | 111019
|  | в том числе оплата труда рабочих |  |  | 3741 | 54057
13.1.1 | 004-0132 | Затраты труда рабочих (средний разряд работы 3,2). Работы по устройству внутренних и наружных инженерных систем | чел.-ч | 18.8804 | 5880 | 111016.58
13.2 |  | машины и механизмы |  |  | 130 | 1879
|  | в том числе оплата труда машинистов |  |  | 42 | 607
13.2.1 | 314-502-0303 | Лебедки электрические тяговым усилием свыше 12,26 до 19,62 кН (2 т) | маш.-ч | 0.060356 | 67 | 4.04
13.2.2 | 315-103-0501 | Установки постоянного тока для ручной дуговой сварки | маш.-ч | 0.25071 | 226 | 56.66
13.2.3 | 314-102-0101 | Краны на автомобильном ходу максимальной грузоподъёмностью 10 т | маш.-ч | 0.063451 | 14521 | 921.38
|  | в т.ч. затраты труда машинистов, экипаж 1 чел. | чел.-ч | 0.063451 | 4701 | 298.28
13.2.4 | 331-101-0101 | Автомобили бортовые грузоподъёмностью до 5 т | маш.-ч | 0.094403 | 9446 | 891.73
|  | в т.ч. затраты труда машинистов, экипаж 1 чел. | чел.-ч | 0.094403 | 3291 | 310.68
13.3 |  | материалы, изделия и конструкции |  |  | 371 | 5361
13.3.1 | 217-101-0107 | Болт с гайкой и шайбой ГОСТ ISO 8992-2015 строительный | т | 0.0015895 | 1510113 | 2400.32
13.3.2 | 217-504-0101 | Шнур асбестовый общего назначения (ШАОН-1) ГОСТ 1779-83 диаметром 0,7 мм | т | 0.0001214 | 2990160 | 362.95
13.3.3 | 217-301-0106 | Электрод типа Э38, Э42, Э46, Э50 ГОСТ 9467-75, марки АНО-4 диаметром 5 мм | кг | 0.056355 | 2284 | 128.71
13.3.4 | 241-703-0401 | Прокладка паронитовая ГОСТ 481-80 ПОН 0,4-1,5 | кг | 1.0953 | 1958 | 2144.62
13.3.5 | 261-105-0302 | Мастика герметизирующая нетвердеющая ГОСТ 14791-79 | кг | 0.74128 | 448 | 332.1
13.3.6 | 246-103-0107 | Воздуховод класса Н из тонколистовой оцинкованной с непрерывных линий стали толщиной 0,7 мм прямоугольного сечения | м2 | 14.45 | 7770 | 112276.5
14 | 246-301-0701 РСНБ РК 2022 | Заглушка питометражного лючка СТД-8281 | шт. | 2 | 219 | 438
15 | 6118-0202-0101 ЕСЦ РСНБ РК 2023 | Решетки жалюзийные, площадь в свету до 0,5 м2. Установка | решетка | 7 | 7534 | 52738
из них:
15.1 |  | затраты на труд рабочих |  |  | 6993 | 48951
|  | в том числе оплата труда рабочих |  |  | 3405 | 23835
15.1.1 | 004-0134 | Затраты труда рабочих (средний разряд работы 3,4). Работы по устройству внутренних и наружных инженерных систем | чел.-ч | 8.022 | 6102 | 48950.24
15.2 |  | машины и механизмы |  |  | 135 | 945
|  | в том числе оплата труда машинистов |  |  | 36 | 252
15.2.1 | 343-302-0201 | Дрели электрические | маш.-ч | 2.0242 | 13 | 26.31
15.2.2 | 315-103-0501 | Установки постоянного тока для ручной дуговой сварки | маш.-ч | 0.89964 | 226 | 203.32
15.2.3 | 331-101-0101 | Автомобили бортовые грузоподъёмностью до 5 т | маш.-ч | 0.07497 | 9446 | 708.17
|  | в т.ч. затраты труда машинистов, экипаж 1 чел. | чел.-ч | 0.07497 | 3291 | 246.73
15.3 |  | материалы, изделия и конструкции |  |  | 406 | 2842
15.3.1 | 212-401-0104 | Раствор кладочный цементный ГОСТ 28013-98 марки М100 | м3 | 0.0021 | 24993 | 52.49
15.3.2 | 217-301-0106 | Электрод типа Э38, Э42, Э46, Э50 ГОСТ 9467-75, марки АНО-4 диаметром 5 мм | кг | 0.77 | 2284 | 1758.68
15.3.3 | 214-210-0101 | Сталь арматурная гладкого профиля класса А-I (А240) СТ РК 2591-2014 диаметром от 6 до 12 мм | т | 0.00301 | 346043 | 1041.59
16 | 261-302-0127 РСНБ РК 2022 | Решетка приточная вентиляционная регулируемая RAR 200х150 мм | м2 | 0.06 | 28015 | 1681
17 | 261-302-0127 РСНБ РК 2022 | Решетка приточная вентиляционная регулируемая RAR 250х150 мм | м2 | 0.0375 | 28015 | 1051
18 | 261-302-0127 РСНБ РК 2022 | Решетка приточная вентиляционная регулируемая RAR 300х200 мм | м2 | 0.06 | 28015 | 1681
19 | 261-302-0121 РСНБ РК 2022 | Решетка вытяжная вентиляционная не регулируемая RAG 250х150 мм | м2 | 0.06 | 4711 | 283
20 | 261-302-0121 РСНБ РК 2022 | Решетка вытяжная вентиляционная не регулируемая RAG 300х200 мм | м2 | 0.06 | 4711 | 283
21 | 6118-0203-0806 ЕСЦ РСНБ РК 2023 | Регулятор расхода воздуха прямоугольный ,ручное регулирование, периметр до 1000 мм. Установка | заслонка | 8 | 8449 | 67592
из них:
21.1 |  | затраты на труд рабочих |  |  | 6927 | 55416
|  | в том числе оплата труда рабочих |  |  | 3373 | 26984
21.1.1 | 004-0134 | Затраты труда рабочих (средний разряд работы 3,4). Работы по устройству внутренних и наружных инженерных систем | чел.-ч | 9.0824 | 6102 | 55420.8
21.2 |  | машины и механизмы |  |  | 124 | 992
|  | в том числе оплата труда машинистов |  |  | 36 | 288
21.2.1 | 314-502-0205 | Лебедки ручные и рычажные тяговым усилием 31,39 кН (3,2 т) | маш.-ч | 2.2277 | 84 | 187.13
21.2.2 | 331-101-0101 | Автомобили бортовые грузоподъёмностью до 5 т | маш.-ч | 0.08568 | 9446 | 809.33
|  | в т.ч. затраты труда машинистов, экипаж 1 чел. | чел.-ч | 0.08568 | 3291 | 281.97
21.3 |  | материалы, изделия и конструкции |  |  | 1398 | 11184
21.3.1 | 217-101-0107 | Болт с гайкой и шайбой ГОСТ ISO 8992-2015 строительный | т | 0.0016 | 1510113 | 2416.18
21.3.2 | 241-703-0401 | Прокладка паронитовая ГОСТ 481-80 ПОН 0,4-1,5 | кг | 4.48 | 1958 | 8771.84
22 | 246-302-0623 РСНБ РК 2022 | Регулятор расхода воздуха прямоугольный ,ручное регулирование 250 мм х 150 мм | шт. | 2 | 12672 | 25344
23 | 246-302-0623 РСНБ РК 2022 | Регулятор расхода воздуха прямоугольный ,ручное регулирование 200 мм х 150 мм | шт. | 2 | 12672 | 25344
24 | 246-302-0603 РСНБ РК 2022 | Регулятор расхода воздуха прямоугольный ,ручное регулирование 200 мм х 100 мм | шт. | 3 | 11442 | 34326
25 | 246-302-0602 РСНБ РК 2022 | Регулятор расхода воздуха прямоугольный ,ручное регулирование 150 мм х 100 мм | шт. | 1 | 10828 | 10828
26 | 6111-0101-1101 ЕСЦ РСНБ РК 2023 | Поверхности плоские и криволинейные. Изоляция матами минераловатными прошивными безобкладочными и в обкладках, плитами минераловатными на синтетическом связующем, плитами из стеклянного штапельного волокна | м3 изоляции | 9.308 | 106909 | 995109
из них:
26.1 |  | затраты на труд рабочих |  |  | 96000 | 893568
|  | в том числе оплата труда рабочих |  |  | 48239 | 449009
26.1.1 | 003-0137 | Затраты труда рабочих (средний разряд работы 3,7). Работы отделочные и изоляционные | чел.-ч | 143.2687 | 6237 | 893567.11
26.2 |  | машины и механизмы |  |  | 5019 | 46717
|  | в том числе оплата труда машинистов |  |  | 1746 | 16252
26.2.1 | 324-106-0401 | Установки для изготовления бандажей, диафрагм, пряжек | маш.-ч | 1.9361 | 43 | 83.25
26.2.2 | 331-101-0101 | Автомобили бортовые грузоподъёмностью до 5 т | маш.-ч | 4.937 | 9446 | 46634.55
|  | в т.ч. затраты труда машинистов, экипаж 1 чел. | чел.-ч | 4.937 | 3291 | 16247.55
26.3 |  | материалы, изделия и конструкции |  |  | 5890 | 54824
26.3.1 | 214-209-0102 | Проволока стальная термически обработанная, без покрытия ГОСТ 3282-74 диаметром 0,8 мм | кг | 4.654 | 571 | 2657.43
26.3.2 | 214-209-0108 | Проволока стальная термически обработанная, без покрытия ГОСТ 3282-74 диаметром 2 мм | кг | 13.0312 | 551 | 7180.19
26.3.3 | 214-209-0204 | Проволока стальная термически обработанная, оцинкованная ГОСТ 3282-74 диаметром 1,1 мм | кг | 18.616 | 566 | 10536.66
26.3.4 | 214-209-0213 | Проволока стальная термически обработанная, оцинкованная ГОСТ 3282-74 диаметром 6 мм | кг | 27.924 | 530 | 14799.72
26.3.5 | 214-105-0103 | Прокат листовой оцинкованный углеродистый ГОСТ 14918-2020 толщиной от 0,8 до 1,2 мм | т | 0.0005585 | 583625 | 325.94
26.3.6 | 214-406-0101 | Лента стальная упаковочная, мягкая, нормальной точности 0,7х20-50 мм ГОСТ 3560-73 | кг | 67.5761 | 286 | 19326.76
27 | 234-202-0204 РСНБ РК 2022 | Изоляция огнезащитная ALU1 WIRED MAT 105 толщ.13мм | м3 | 10.0526 | 21608 | 217217
28 | 246-302-0679 РСНБ РК 2022 | Заслонка воздушная 300 мм х 300 мм | шт. | 1 | 14155 | 14155
29 | 6118-0203-0806 ЕСЦ РСНБ РК 2023 | Заслонки воздушные или клапаны воздушные КВР с ручным приводом, периметр до 1000 мм. Установка | заслонка | 1 | 8449 | 8449
из них:
29.1 |  | затраты на труд рабочих |  |  | 6927 | 6927
|  | в том числе оплата труда рабочих |  |  | 3373 | 3373
29.1.1 | 004-0134 | Затраты труда рабочих (средний разряд работы 3,4). Работы по устройству внутренних и наружных инженерных систем | чел.-ч | 1.1353 | 6102 | 6927.6
29.2 |  | машины и механизмы |  |  | 124 | 124
|  | в том числе оплата труда машинистов |  |  | 36 | 36
29.2.1 | 314-502-0205 | Лебедки ручные и рычажные тяговым усилием 31,39 кН (3,2 т) | маш.-ч | 0.27846 | 84 | 23.39
29.2.2 | 331-101-0101 | Автомобили бортовые грузоподъёмностью до 5 т | маш.-ч | 0.01071 | 9446 | 101.17
|  | в т.ч. затраты труда машинистов, экипаж 1 чел. | чел.-ч | 0.01071 | 3291 | 35.25
29.3 |  | материалы, изделия и конструкции |  |  | 1398 | 1398
29.3.1 | 217-101-0107 | Болт с гайкой и шайбой ГОСТ ISO 8992-2015 строительный | т | 0.0002 | 1510113 | 302.02
29.3.2 | 241-703-0401 | Прокладка паронитовая ГОСТ 481-80 ПОН 0,4-1,5 | кг | 0.56 | 1958 | 1096.48
30 | 261-107-0214 РСНБ РК 2022 | Шпильки оцинкованные резьбовые со сталью 4.8 М8/М10 | т | 0.02601 | 338356 | 8801
31 | 217-101-0101 РСНБ РК 2022 | Оцинкованная гайка и оцинкованная плоская шайба | кг | 1.26 | 998 | 1257
32 | 217-103-0101 РСНБ РК 2022 | Анкер М8/М10 | 1000 шт. | 0.09 | 12213 | 1099
33 | прайсТОО"Хилти Казахстан" | Оцинкованный профиль с зубчатыми краями,MT-30 S 3м | шт | 8 | 17233.92 | 137871
34 | прайсТОО"Хилти Казахстан" | Заглушка декоративная MTEC-30 | упк. | 2 | 6681 | 13362
35 | прайсТОО"Хилти Казахстан" | Резиновая вибровставка MT-RI | упк. | 1 | 81396 | 81396
36 | 1146-0302-0403 РСНБ РК 2022 Кзтр и Кэм=1,04 Изм. и доп. вып. 34 | Стены, полы бетонные толщиной 100 мм. Пробивка отверстий площадью до 500 см2 | отверстие | 8 | 9165 | 73320
из них:
36.1 |  | затраты на труд рабочих |  |  | 6498 | 51984
|  | в том числе оплата труда рабочих |  |  | 3215 | 25720
36.1.1 | 006-0139 | Затраты труда рабочих (средний разряд работы 3,9). Специальные работы в грунтах, работы по устройству конструкций башенного и мачтового типа, промышленных печей и труб | чел.-ч | 7.936 | 6551 | 51988.74
36.2 |  | машины и механизмы |  |  | 2667 | 21336
|  | в том числе оплата труда машинистов |  |  | 902 | 7216
36.2.1 | 315-102-0102 | Компрессоры передвижные с двигателем внутреннего сгорания давлением до 686 кПа (7 атм), производительность 5 м3/мин | маш.-ч | 2.1932 | 9566 | 20979.69
|  | в т.ч. затраты труда машинистов, экипаж 1 чел. | чел.-ч | 2.1932 | 3291 | 7217.66
36.2.2 | 343-401-0201 | Молотки отбойные пневматические при работе от передвижных компрессорных станций | маш.-ч | 4.3855 | 83 | 363.99
37 | 1146-0303-0104 РСНБ РК 2022 Кзтр и Кэм=1,04 Изм. и доп. вып. 34 | Стены и перегородки железобетонные. Заделка отверстий, гнезд и борозд площадью до 0,2 м2 | м3 заделки | 4.7 | 428848 | 2015586
из них:
37.1 |  | затраты на труд рабочих |  |  | 318979 | 1499201
|  | в том числе оплата труда рабочих |  |  | 157805 | 741684
37.1.1 | 006-0124 | Затраты труда рабочих (средний разряд работы 2,4). Специальные работы в грунтах, работы по устройству конструкций башенного и мачтового типа, промышленных печей и труб | чел.-ч | 298.7057 | 5019 | 1499203.81
37.2 |  | машины и механизмы |  |  | 4234 | 19899
|  | в том числе оплата труда машинистов |  |  | 1472 | 6918
37.2.1 | 314-502-0301 | Лебедки электрические тяговым усилием до 5,79 кН (0,59 т) | маш.-ч | 1.3686 | 33 | 45.17
37.2.2 | 331-101-0101 | Автомобили бортовые грузоподъёмностью до 5 т | маш.-ч | 2.1018 | 9446 | 19853.98
|  | в т.ч. затраты труда машинистов, экипаж 1 чел. | чел.-ч | 2.1018 | 3291 | 6917.16
37.3 |  | материалы, изделия и конструкции |  |  | 105635 | 496486
37.3.1 | 212-101-0601 | Бетон тяжелый класса В15 ГОСТ 7473-2010 без добавок | м3 | 4.888 | 30017 | 146723.1
37.3.2 | 214-209-0104 | Проволока стальная термически обработанная, без покрытия ГОСТ 3282-74 диаметром 1,1 мм | кг | 2.35 | 450 | 1057.5
37.3.3 | 215-202-0503 | Брусок обрезной хвойных пород длиной от 4 м до 6,5 м, шириной от 75 мм до 150 мм, толщиной от 40 мм до 75 мм ГОСТ 8486-86 сорт 3 | м3 | 0.987 | 122783 | 121186.82
37.3.4 | 215-204-0503 | Доска обрезная хвойных пород длиной до 6,5 м, шириной от 75 мм до 150 мм, толщиной 44 мм и более ГОСТ 8486-86 сорт 3 | м3 | 0.846 | 109230 | 92408.58
37.3.5 | 216-102-0301 | Известь строительная негашеная комовая ГОСТ 9179-2018 сорт 1 | т | 0.02303 | 64460 | 1484.51
37.3.6 | 217-603-0104 | Вода техническая | м3 | 0.06439 | 113 | 7.28
37.3.7 | 214-210-0101 | Сталь арматурная гладкого профиля класса А-I (А240) СТ РК 2591-2014 диаметром от 6 до 12 мм | т | 0.04465 | 346043 | 15450.82
37.3.8 | 214-210-0201 | Сталь арматурная периодического профиля класса А-III (А400) СТ РК 2591-2014 диаметром от 6 до 12 мм | т | 0.282 | 337817 | 95264.39
37.3.9 | 217-108-0101 | Гвоздь ГОСТ 283-75 строительный | кг | 27.73 | 826 | 22904.98
Система кондиционирования К2
38 | 6118-0504-0103 ЕСЦ РСНБ РК 2023 | Установка внутренних блоков | шт | 7 | 84758 | 593306
из них:
38.1 |  | затраты на труд рабочих |  |  | 76732 | 537124
|  | в том числе оплата труда рабочих |  |  | 37361 | 261527
38.1.1 | 004-0140 | Затраты труда рабочих (средний разряд работы 4). Работы по устройству внутренних и наружных инженерных систем | чел.-ч | 79.4682 | 6759 | 537125.56
38.2 |  | машины и механизмы |  |  | 2563 | 17941
|  | в том числе оплата труда машинистов |  |  | 791 | 5537
38.2.1 | 314-502-0205 | Лебедки ручные и рычажные тяговым усилием 31,39 кН (3,2 т) | маш.-ч | 17.1681 | 84 | 1442.12
38.2.2 | 314-102-0101 | Краны на автомобильном ходу максимальной грузоподъёмностью 10 т | маш.-ч | 0.59976 | 14521 | 8709.11
|  | в т.ч. затраты труда машинистов, экипаж 1 чел. | чел.-ч | 0.59976 | 4701 | 2819.47
38.2.3 | 331-101-0101 | Автомобили бортовые грузоподъёмностью до 5 т | маш.-ч | 0.82467 | 9446 | 7789.83
|  | в т.ч. затраты труда машинистов, экипаж 1 чел. | чел.-ч | 0.82467 | 3291 | 2713.99
38.3 |  | материалы, изделия и конструкции |  |  | 5463 | 38241
38.3.1 | 217-101-0107 | Болт с гайкой и шайбой ГОСТ ISO 8992-2015 строительный | т | 0.0126 | 1510113 | 19027.42
38.3.2 | 217-101-0401 | Болт анкерный ГОСТ ISO 8992-2015 оцинкованный | кг | 11.9 | 1590 | 18921
38.3.3 | 241-703-0502 | Прокладка паронитовая исполнение А ПМБ ГОСТ 15180-86 давление 1,0 — 4,0 (10-40), наружный диаметр 50 мм | 1000 шт. | 0.028 | 10452 | 292.66
39 | ТЦена фирмы ТОО "Climate Expert Partners" | Внутренний блок Daikin FXZQ32A | шт | 3 | 527538.87 | 1582616.61
40 | ТЦена фирмы ТОО "Climate Expert Partners" | Внутренний блок Daikin FXZQ40A | шт | 2 | 549663.94 | 1099327.88
41 | ТЦена фирмы ТОО "Climate Expert Partners" | Внутренний блок Daikin FXZQ50A | шт | 2 | 564124.58 | 1128249.16
42 | 6118-0504-0203 ЕСЦ РСНБ РК 2023 | Установка внешних блоков | шт | 1 | 124012 | 124012
из них:
42.1 |  | затраты на труд рабочих |  |  | 110032 | 110032
|  | в том числе оплата труда рабочих |  |  | 53575 | 53575
42.1.1 | 004-0140 | Затраты труда рабочих (средний разряд работы 4). Работы по устройству внутренних и наружных инженерных систем | чел.-ч | 16.2792 | 6759 | 110031.11
42.2 |  | машины и механизмы |  |  | 4651 | 4651
|  | в том числе оплата труда машинистов |  |  | 1445 | 1445
42.2.1 | 314-502-0205 | Лебедки ручные и рычажные тяговым усилием 31,39 кН (3,2 т) | маш.-ч | 4.1448 | 84 | 348.16
42.2.2 | 314-102-0101 | Краны на автомобильном ходу максимальной грузоподъёмностью 10 т | маш.-ч | 0.14994 | 14521 | 2177.28
|  | в т.ч. затраты труда машинистов, экипаж 1 чел. | чел.-ч | 0.14994 | 4701 | 704.87
42.2.3 | 331-101-0101 | Автомобили бортовые грузоподъёмностью до 5 т | маш.-ч | 0.22491 | 9446 | 2124.5
|  | в т.ч. затраты труда машинистов, экипаж 1 чел. | чел.-ч | 0.22491 | 3291 | 740.18
42.3 |  | материалы, изделия и конструкции |  |  | 9329 | 9329
42.3.1 | 217-101-0107 | Болт с гайкой и шайбой ГОСТ ISO 8992-2015 строительный | т | 0.0009 | 1510113 | 1359.1
42.3.2 | 217-101-0401 | Болт анкерный ГОСТ ISO 8992-2015 оцинкованный | кг | 5 | 1590 | 7950
42.3.3 | 241-703-0502 | Прокладка паронитовая исполнение А ПМБ ГОСТ 15180-86 давление 1,0 — 4,0 (10-40), наружный диаметр 50 мм | 1000 шт. | 0.002 | 10452 | 20.9
43 | ТЦена фирмы ТОО "Climate Expert Partners" | Наружный блок Daikin RXYSEQ10TY1 | шт | 1 | 3366898.73 | 3366898.73
44 | ТЦена фирмы ТОО "Climate Expert Partners" | Разветвитель Daikin KHRQ22M20T | шт | 3 | 61265.6 | 183796.8
45 | ТЦена фирмы ТОО "Climate Expert Partners" | Разветвитель Daikin KHRQ22M29T9 | шт | 3 | 38287.26 | 114861.78
46 | ТЦена фирмы ТОО "Climate Expert Partners" | Пульт дистанционнгог управления BRC1H52W | шт | 7 | 100401.14 | 702807.98
47 | ТЦена фирмы ТОО "Climate Expert Partners" | Декоративная панель BYFQ6OCW | шт | 7 | 111463.68 | 780245.76
48 | 1312-0104-0102 РСНБ РК 2022 Кзтр и Кэм=1,03 | Трубопровод из медных труб на условное давление до 2,5 МПа, диаметр труб наружный 28 мм. Монтаж оборудования | м трубопровода | 22.4 | 6384 | 143002
из них:
48.1 |  | затраты на труд рабочих |  |  | 6166 | 138118
|  | в том числе оплата труда рабочих |  |  | 3390 | 75936
48.1.1 | 007-0140 | Затраты труда рабочих (средний разряд работы 4). Работы по монтажу оборудования | чел.-ч | 23.072 | 5986 | 138108.99
48.2 |  | машины и механизмы |  |  | 124 | 2777
|  | в том числе оплата труда машинистов |  |  | 43 | 963
48.2.1 | 314-102-0302 | Краны на автомобильном ходу при работе на монтаже технологического оборудования максимальной грузоподъёмностью 10 т | маш.-ч | 0.07383 | 15007 | 1107.97
|  | в т.ч. затраты труда машинистов, экипаж 1 чел. | чел.-ч | 0.07383 | 4701 | 347.08
48.2.2 | 343-202-0101 | Машины шлифовальные электрические | маш.-ч | 0.13612 | 42 | 5.72
48.2.3 | 314-502-0303 | Лебедки электрические тяговым усилием свыше 12,26 до 19,62 кН (2 т) | маш.-ч | 0.8975 | 67 | 60.13
48.2.4 | 324-108-0301 | Станки трубогибочные для труб диаметром от 200 до 500 мм | маш.-ч | 0.11767 | 7745 | 911.33
|  | в т.ч. затраты труда машинистов, экипаж 1 чел. | чел.-ч | 0.11767 | 3291 | 387.24
48.2.5 | 331-101-0101 | Автомобили бортовые грузоподъёмностью до 5 т | маш.-ч | 0.07383 | 9446 | 697.4
|  | в т.ч. затраты труда машинистов, экипаж 1 чел. | чел.-ч | 0.07383 | 3291 | 242.98
48.3 |  | материалы, изделия и конструкции |  |  | 94 | 2107
48.3.1 | 217-605-0108 | Ацетилен технический газообразный ГОСТ 5457-75 | м3 | 0.25536 | 6580 | 1680.27
48.3.2 | 217-605-0101 | Кислород технический газообразный ГОСТ 5583-78 | м3 | 0.29344 | 478 | 140.26
48.3.3 | 261-107-0389 | Бура ГОСТ 8429-77 | т | 1.34e-05 | 652682 | 8.77
48.3.4 | 261-107-0738 | Припой | кг | 0.12768 | 2186 | 279.11
48.3.5 | 217-603-0104 | Вода техническая | м3 | 0.18144 | 113 | 20.5
49 | 1312-0104-0101 РСНБ РК 2022 Кзтр и Кэм=1,03 | Трубопровод из медных труб на условное давление до 2,5 МПа, диаметр труб наружный 18 мм. Монтаж оборудования | м трубопровода | 82.7 | 5269 | 435746
из них:
49.1 |  | затраты на труд рабочих |  |  | 4933 | 407959
|  | в том числе оплата труда рабочих |  |  | 2712 | 224282
49.1.1 | 007-0140 | Затраты труда рабочих (средний разряд работы 4). Работы по монтажу оборудования | чел.-ч | 68.1448 | 5986 | 407914.77
49.2 |  | машины и механизмы |  |  | 296 | 24479
|  | в том числе оплата труда машинистов |  |  | 99 | 8187
49.2.1 | 314-102-0302 | Краны на автомобильном ходу при работе на монтаже технологического оборудования максимальной грузоподъёмностью 10 т | маш.-ч | 0.85181 | 15007 | 12783.11
|  | в т.ч. затраты труда машинистов, экипаж 1 чел. | чел.-ч | 0.85181 | 4701 | 4004.36
49.2.2 | 314-502-0303 | Лебедки электрические тяговым усилием свыше 12,26 до 19,62 кН (2 т) | маш.-ч | 3.3135 | 67 | 222.01
49.2.3 | 324-108-0301 | Станки трубогибочные для труб диаметром от 200 до 500 мм | маш.-ч | 0.43442 | 7745 | 3364.61
|  | в т.ч. затраты труда машинистов, экипаж 1 чел. | чел.-ч | 0.43442 | 3291 | 1429.69
49.2.4 | 331-101-0101 | Автомобили бортовые грузоподъёмностью до 5 т | маш.-ч | 0.85181 | 9446 | 8046.2
|  | в т.ч. затраты труда машинистов, экипаж 1 чел. | чел.-ч | 0.85181 | 3291 | 2803.31
49.3 |  | материалы, изделия и конструкции |  |  | 40 | 3308
49.3.1 | 217-605-0108 | Ацетилен технический газообразный ГОСТ 5457-75 | м3 | 0.38869 | 6580 | 2557.58
49.3.2 | 217-605-0101 | Кислород технический газообразный ГОСТ 5583-78 | м3 | 0.44658 | 478 | 213.47
49.3.3 | 261-107-0389 | Бура ГОСТ 8429-77 | т | 1.65e-05 | 652682 | 10.8
49.3.4 | 261-107-0738 | Припой | кг | 0.17367 | 2186 | 379.64
49.3.5 | 217-603-0104 | Вода техническая | м3 | 0.66987 | 113 | 75.7
50 | Цена ТОО «Covax» | Труба медная Dн=22,с изоляцией | м | 17 | 7536.78 | 128125
51 | Цена ТОО «Covax» | Труба медная Dн=19,1 с изоляцией | м | 5.4 | 6562.68 | 35438
52 | Цена ТОО «Covax» | Труба медная Dн=15,9 с изоляцией | м | 7.3 | 5424.36 | 39598
53 | Цена ТОО «Covax» | Труба медная Dн=12,7 с изоляцией | м | 22.9 | 4309.5 | 98688
54 | Цена ТОО «Covax» | Труба медная Dн=9,5 с изоляцией | м | 29.6 | 3223.2 | 95407
55 | Цена ТОО «Covax» | Труба медная Dн=6,4 с изоляцией | м | 22.9 | 2173.62 | 49776
56 | 261-107-0878 РСНБ РК 2022 | Хладогент R410A | л | 9 | 986 | 8874
| Составил |  | Мокроусова О.
должность, подпись (инициалы, фамилия)

## 50010_ИД
ИСХОДНЫЕ ДАННЫЕ : Э50010
№ | Строка данных АВС (Номер строки текстового фрагмента.)
1 | Э50010'Q9Ж5'ИЦ8Н2ХМШ1В1+''12.04'''''*
2 | Ю''Разработка технического проекта центра управления месторождениями АО ММГ.Корректировка.'532449-1'02-01'ЦУМ Жетыбай'РП'2'02-01-02'Отопление,вентиляция и кондиционирование воздуха'532449/2021/1-01-ОВиК.СО'Костюченко'в ценах 2023 года*
3 | F(49)'construction=Разработка технического проекта центра управления месторождениями АО ММГ.Корректировка.'construction-cipher=532449-1'object=ЦУМ Жетыбай'object-cipher=02-01'Признаки=ИЦ8Н2ХМШ1В1+'Номер района=12.04*
4 | L Курс валют на 11.12.2023 года: 1Евро-493,07 тенге; 1Доллар-457,61тенге; 1р.р-4,99 тенге*
5 | П2Система ПВ3*
6 | У6118-0207-0401(РМ296330)(РМ295485)'1''Монтаж приточно-вытяжной установки'к-кт*
7 | ТЦена фирмы ООО "Ventox"(=14)'1'251345,42.4,99.1,012'Приточно-вытяжная установка с рекуператором VТХ-Т 1000(21-871/001)'к-кт*
8 | ТЦена фирмы ООО "Ventox"(=14)'1'53858,48.4,99.1,012'Комплект автоматики,включая Щит управления VТХ-SEP-1FC1x0,75-1FC1x0,75-E9,сервопривод воздушного клапана без пружинного возврата(2 шт),датчик температуры канальный в корпусе(3шт),датчик перепада давления(2шт),блок тиристорного регулирования'к-кт*
9 | У6125-1301-0102(РМ295614)'1''Щиты и пульты, масса до 100 кг. Монтаж оборудования'шт.*
10 | Ц13-110301-0101'5''Приборы, масса до 5 кг. Установка на металлоконструкциях, щитах и пультах/датчики температуры и перепада давления/'шт.*
11 | У6125-1401-0102(РМ20)'2''Блок питания воздухом. Монтаж оборудования/сервопривод/'шт.*
12 | У6125-1101-0701'1''Блоки съемные и выдвижные (модули, ячейки, ТЭЗ), масса до 5 кг. Монтаж оборудования/блок тиристорного регулирования/'шт.*
13 | У6118-0205-0301(РМ295835)'2''Глушители шума вентиляционных установок, пластинчатые типа ПП, ВП 1-1 размером пластин 400х200х600(L) мм. Установка'пластина*
14 | С1246-201-0301'2''Шумоглушитель для прямоугольных воздуховодов 400х200х600(L) мм'шт.*
15 | У6118-0101-0302(РМ188168)(РМ188242)(РМ295883)(РМ296086)'0,5.14+0,6.15+0,21+0,1+0,04+1,35+0,15''Воздуховоды класса Н (нормальные) из оцинкованной стали, толщина 0,5 мм, периметр до 600 мм. Прокладка'м2 поверхности воздуховодов*
16 | У6118-0101-0303(РМ188242)(РМ295883)(РМ296086)'0,7.9+0,8.14+0,96+0,14+1,95''Воздуховоды класса Н (нормальные) из оцинкованной стали, толщина 0,5 мм, периметр 800, 1000 мм. Прокладка'м2 поверхности воздуховодов*
17 | У6118-0101-0309(РМ188168)(РМ188242)(РМ295883)(РМ296086)'0,9.17+1.7+0,5.21,8+0,1+0,1''Воздуховоды класса Н (нормальные) из оцинкованной стали, толщина 0,7 мм, периметр 900 мм. Прокладка'м2 поверхности воздуховодов*
18 | У6118-0101-0310(РМ188168)(РМ188242)(РМ295883)(РМ296086)'1,1.6+1,2.6+0,13+0,14+0,14+0,14+0,1''Воздуховоды класса Н (нормальные) из оцинкованной стали, толщина 0,7 мм, периметр от 1100 до 1600 мм. Прокладка'м2 поверхности воздуховодов*
19 | С1246-301-0701'2''Заглушка питометражного лючка СТД-8281'шт.*
20 | У6118-0202-0101(РМ296079)'7''Решетки жалюзийные, площадь в свету до 0,5 м2. Установка'решетка*
21 | С1261-302-0127'2.0,20.0,150''Решетка приточная вентиляционная регулируемая RAR 200х150 мм'м2*
22 | С1261-302-0127'1.0,250.0,150''Решетка приточная вентиляционная регулируемая RAR 250х150 мм'м2*
23 | С1261-302-0127'1.0,300.0,200''Решетка приточная вентиляционная регулируемая RAR 300х200 мм'м2*
24 | С1261-302-0121'2.0,200.0,150''Решетка вытяжная вентиляционная не регулируемая RAG 250х150 мм'м2*
25 | С1261-302-0121'1.0,300.0,200''Решетка вытяжная вентиляционная не регулируемая RAG 300х200 мм'м2*
26 | У6118-0203-0806(РМ296081)'2+2+3+1''Регулятор расхода воздуха прямоугольный ,ручное регулирование, периметр до 1000 мм. Установка'заслонка*
27 | С1246-302-0623'2''Регулятор расхода воздуха прямоугольный ,ручное регулирование 250 мм х 150 мм'шт.*
28 | С1246-302-0623'2''Регулятор расхода воздуха прямоугольный ,ручное регулирование 200 мм х 150 мм'шт.*
29 | С1246-302-0603'3''Регулятор расхода воздуха прямоугольный ,ручное регулирование 200 мм х 100 мм'шт.*
30 | С1246-302-0602'1''Регулятор расхода воздуха прямоугольный ,ручное регулирование 150 мм х 100 мм'шт.*
31 | У6111-0101-1101(РМ295721)'71,6.0,13''Поверхности плоские и криволинейные. Изоляция матами минераловатными прошивными безобкладочными и в обкладках, плитами минераловатными на синтетическом связующем, плитами из стеклянного штапельного волокна'м3 изоляции*
32 | С1234-202-0204'71,6.0,13.1,08''Изоляция огнезащитная ALU1 WIRED MAT 105 толщ.13мм'м3*
33 | С1246-302-0679'1''Заслонка воздушная 300 мм х 300 мм'шт.*
34 | У6118-0203-0806(РМ296081)'1''Заслонки воздушные или клапаны воздушные КВР с ручным приводом, периметр до 1000 мм. Установка'заслонка*
35 | С1261-107-0214'0,289.90.0,001''Шпильки оцинкованные резьбовые со сталью 4.8 М8/М10'т*
36 | С1217-101-0101'0,005.180+0,002.180''Оцинкованная гайка и оцинкованная плоская шайба 'кг*
37 | С1217-103-0101'90''Анкер М8/М10'1000 шт.*
38 | СТпрайсТОО"Хилти Казахстан"(=13)'8'16896,0.1,02'Оцинкованный профиль с зубчатыми краями,MT-30 S 3м'шт*
39 | СТпрайсТОО"Хилти Казахстан"(=13)'2'6550,0.1,02'Заглушка декоративная MTEC-30'упк.*
40 | СТпрайсТОО"Хилти Казахстан"(=13)'1'79800,0.1,02'Резиновая вибровставка MT-RI'упк.*
41 | Е11-460302-0403'8''Стены, полы бетонные толщиной 100 мм. Пробивка отверстий площадью до 500 см2'отверстие*
42 | Е11-460303-0104'4,7''Стены и перегородки железобетонные. Заделка отверстий, гнезд и борозд площадью до 0,2 м2'м3 заделки*
43 | П2Система кондиционирования К2*
44 | У6118-0504-0103(РМ296326)(РМ295835)'7''Установка внутренних блоков'шт*
45 | ТЦена фирмы ТОО "Climate Expert Partners"(=14)'3'1057,22.493,07.1,012'Внутренний блок Daikin FXZQ32A'шт*
46 | ТЦена фирмы ТОО "Climate Expert Partners"(=14)'2'1101,56.493,07.1,012'Внутренний блок Daikin FXZQ40A'шт*
47 | ТЦена фирмы ТОО "Climate Expert Partners"(=14)'2'1130,54.493,07.1,012'Внутренний блок Daikin FXZQ50A'шт*
48 | У6118-0504-0203(РМ296325)(РМ295835)'1''Установка внешних блоков'шт*
49 | ТЦена фирмы ТОО "Climate Expert Partners"(=14)'1'6747,47.493,07.1,012'Наружный блок Daikin RXYSEQ10TY1'шт*
50 | ТЦена фирмы ТОО "Climate Expert Partners"(=14)'3'122,78.493,07.1,012'Разветвитель Daikin KHRQ22M20T'шт*
51 | ТЦена фирмы ТОО "Climate Expert Partners"(=14)'3'76,73.493,07.1,012'Разветвитель Daikin KHRQ22M29T9'шт*
52 | ТЦена фирмы ТОО "Climate Expert Partners"(=14)'7'201,21.493,07.1,012'Пульт дистанционнгог управления BRC1H52W'шт*
53 | ТЦена фирмы ТОО "Climate Expert Partners"(=14)'7'223,38.493,07.1,012'Декоративная панель BYFQ6OCW'шт*
54 | Ц13-120104-0102'17+5,4''Трубопровод из медных труб на условное давление до 2,5 МПа, диаметр труб наружный 28 мм. Монтаж оборудования'м трубопровода*
55 | Ц13-120104-0101'7,3+22,9+29,6+22,9''Трубопровод из медных труб на условное давление до 2,5 МПа, диаметр труб наружный 18 мм. Монтаж оборудования'м трубопровода*
56 | СТЦена ТОО «Covax»(=21)'17'7389,0.1,02'Труба медная Dн=22,с изоляцией'м*
57 | СТЦена ТОО «Covax»(=21)'5,4'6434,0.1,02'Труба медная Dн=19,1 с изоляцией'м*
58 | СТЦена ТОО «Covax»(=21)'7,3'5318,0.1,02'Труба медная Dн=15,9 с изоляцией'м*
59 | СТЦена ТОО «Covax»(=21)'22,9'4225,0.1,02'Труба медная Dн=12,7 с изоляцией'м*
60 | СТЦена ТОО «Covax»(=21)'29,6'3160,0.1,02'Труба медная Dн=9,5 с изоляцией'м*
61 | СТЦена ТОО «Covax»(=21)'22,9'2131,0.1,02'Труба медная Dн=6,4 с изоляцией'м*
62 | С1261-107-0878'9''Хладогент R410A'л*
63 | К'Мокроусова О.*

## 50020_Q9
[5 empty] | НДЦС РК 8.01-08-2022. Приложение Г. | Форма 4
Наименование стройки - |  | Разработка технического проекта центра управления месторождениями АО ММГ.Корректировка.
Шифр стройки |  | 532449-1
Наименование объекта - |  | ЦУМ Жетыбай
Шифр объекта |  | 02-01
|  | ЛОКАЛЬНАЯ СМЕТА № | 02-01-03
(Локальный сметный расчет)
на | Водопровод и канализацию
(Наименование работ и затрат)
Основание: |  | 532449/2021/2-01-ВК.СО
|  | Сметная стоимость |  |  | 479,384 | тыс.тенге
в том числе
|  |  | строительно-монтажные работы |  | 479,384 | тыс.тенге
|  | Средства на оплату труда |  |  | 353,156 | тыс.тенге
|  | Нормативная трудоемкость |  |  | 0,06 | тыс.чел-ч
Составлен(а) в ценах 2023 года
Номер по порядку | Шифр позиции норматива, код ресурса | Наименование работ и затрат | Единица измерения | Количество | Стоимость единицы измерения, тенге | Общая стоимость, тенге
1 | 2 | 3 | 4 | 5 | 6 | 7
|  | ВСЕГО ПО СМЕТЕ: |  |  |  | 479384
из них:
|  | затраты на труд рабочих | тенге |  |  | 325740
|  | в том числе оплата труда рабочих | тенге |  |  | 158953
|  | машины и механизмы | тенге |  |  | 100052
|  | в том числе оплата труда машинистов | тенге |  |  | 27416
|  | материалы, изделия и конструкции | тенге |  |  | 53592
|  | нормативная трудоемкость | чел.-ч | 60
Водопровод хозяйственно-питьевой =================================
1 | 6114-0202-0101 ЕСЦ РСНБ РК 2023 | Вентили, задвижки, затворы, клапаны обратные, краны проходные на трубопроводах из стальных труб диаметром до 25 мм. Установка | шт. | 2 | 11029 | 22058
из них:
1.1 |  | затраты на труд рабочих |  |  | 9316 | 18632
|  | в том числе оплата труда рабочих |  |  | 4536 | 9072
1.1.1 | 004-0135 | Затраты труда рабочих (средний разряд работы 3,5). Работы по устройству внутренних и наружных инженерных систем | чел.-ч | 2.9988 | 6213 | 18631.54
1.2 |  | машины и механизмы |  |  | 177 | 354
|  | в том числе оплата труда машинистов |  |  | 34 | 68
1.2.1 | 315-103-0501 | Установки постоянного тока для ручной дуговой сварки | маш.-ч | 0.714 | 226 | 161.36
1.2.2 | 331-101-0101 | Автомобили бортовые грузоподъёмностью до 5 т | маш.-ч | 0.0204 | 9446 | 192.7
|  | в т.ч. затраты труда машинистов, экипаж 1 чел. | чел.-ч | 0.0204 | 3291 | 67.14
1.3 |  | материалы, изделия и конструкции |  |  | 1536 | 3072
1.3.1 | 217-301-0106 | Электрод типа Э38, Э42, Э46, Э50 ГОСТ 9467-75, марки АНО-4 диаметром 5 мм | кг | 0.28 | 2284 | 639.52
1.3.2 | 217-101-0105 | Болт с гайкой и шайбой ГОСТ ISO 8992-2015 для санитарно-технических работ | т | 0.0022 | 1086502 | 2390.3
1.3.3 | 241-703-0502 | Прокладка паронитовая исполнение А ПМБ ГОСТ 15180-86 давление 1,0 — 4,0 (10-40), наружный диаметр 50 мм | 1000 шт. | 0.004 | 10452 | 41.81
2 | 242-207-3301 РСНБ РК 2022 | Кран шаровый (П-П), РN 10 ГОСТ 21345-2005 DN 15 | шт. | 2 | 3251 | 6502
3 | 6114-0103-0301 ЕСЦ РСНБ РК 2023 | Трубопроводы водоснабжения из напорных полимерных труб, наружный диаметр 20 мм. Прокладка на сварных соединениях в раструб | м трубопровода | 16 | 7241 | 115856
из них:
3.1 |  | затраты на труд рабочих |  |  | 7211 | 115376
|  | в том числе оплата труда рабочих |  |  | 3511 | 56176
3.1.1 | 004-0140 | Затраты труда рабочих (средний разряд работы 4). Работы по устройству внутренних и наружных инженерных систем | чел.-ч | 17.0704 | 6759 | 115378.83
3.2 |  | машины и механизмы |  |  | 16 | 256
3.2.1 | 314-102-0101 | Краны на автомобильном ходу максимальной грузоподъёмностью 10 т | маш.-ч | 0.0004896 | 14521 | 7.11
|  | в т.ч. затраты труда машинистов, экипаж 1 чел. | чел.-ч | 0.0004896 | 4701 | 2.3
3.2.2 | 331-101-0101 | Автомобили бортовые грузоподъёмностью до 5 т | маш.-ч | 0.0004896 | 9446 | 4.62
|  | в т.ч. затраты труда машинистов, экипаж 1 чел. | чел.-ч | 0.0004896 | 3291 | 1.61
3.2.3 | 343-302-0101 | Перфоратор электрический | маш.-ч | 1.4411 | 19 | 27.38
3.2.4 | 315-202-1302 | Аппараты для ручной сварки пластиковых труб диаметром до 110 мм | маш.-ч | 3.2934 | 69 | 227.24
3.3 |  | материалы, изделия и конструкции |  |  | 14 | 224
3.3.1 | 241-221-0102 | Опора полипропиленовая PP-R одинарная (клипса) диаметром 20 мм | шт. | 15.36 | 8 | 122.88
3.3.2 | 217-105-0102 | Дюбель полипропиленовый универсальный с шурупами | кг | 0.08 | 1136 | 90.88
4 | 241-205-1201 РСНБ РК 2022 | Труба напорная из полипропилена PP-R не армированная SDR 7,4 PN 16 ГОСТ 32415-2013 размерами 20x2,8 мм | м | 15.84 | 292 | 4625
5 | 6114-0103-0901 ЕСЦ РСНБ РК 2023 | Подводки гибкие к водоразборной арматуре. Монтаж | м подводок | 1 | 2309 | 2309
из них:
5.1 |  | затраты на труд рабочих |  |  | 1785 | 1785
|  | в том числе оплата труда рабочих |  |  | 869 | 869
5.1.1 | 004-0125 | Затраты труда рабочих (средний разряд работы 2,5). Работы по устройству внутренних и наружных инженерных систем | чел.-ч | 0.3437 | 5192 | 1784.49
5.2 |  | материалы, изделия и конструкции |  |  | 524 | 524
5.2.1 | 261-301-0370 | Подводки гибкие к водоразборной арматуре | м | 1 | 524 | 524
6 | 6111-0101-1701 ЕСЦ РСНБ РК 2023 | Трубопроводы диаметром до 160 мм. Изоляция трубками из вспененного каучука | м трубопровода | 16 | 2168 | 34688
из них:
6.1 |  | затраты на труд рабочих |  |  | 1493 | 23888
|  | в том числе оплата труда рабочих |  |  | 750 | 12000
6.1.1 | 003-0142 | Затраты труда рабочих (средний разряд работы 4,2). Работы отделочные и изоляционные | чел.-ч | 3.5104 | 6802 | 23877.74
6.2 |  | машины и механизмы |  |  | 246 | 3936
|  | в том числе оплата труда машинистов |  |  | 86 | 1376
6.2.1 | 331-101-0101 | Автомобили бортовые грузоподъёмностью до 5 т | маш.-ч | 0.416 | 9446 | 3929.54
|  | в т.ч. затраты труда машинистов, экипаж 1 чел. | чел.-ч | 0.416 | 3291 | 1369.06
6.3 |  | материалы, изделия и конструкции |  |  | 429 | 6864
6.3.1 | 261-107-0837 | Очиститель клея для изоляции из вспененного каучука | л | 0.032 | 3172 | 101.5
6.3.2 | 234-304-2701 | Самоклеящаяся лента из вспененного каучука, t от -200°С до +105°С СТ РК 3364-2019 шириной 15 мм, толщиной 3 мм, длиной 10 м | рулон | 2.4 | 2469 | 5925.6
6.3.3 | 217-701-0219 | Клей для изоляции из вспененного каучука марки К 414 | л | 0.2288 | 3680 | 841.98
7 | 234-303-0207 РСНБ РК 2022 | Гибкая трубчатая изоляция из вспененного каучука, t от -200°С до +105°С, Лст 0,038 Вт/(м·К) при +20°С, фактор µ больше или равно 7000 СТ РК 3364-2019, бст 9 мм диаметром 20 мм | м | 16 | 247 | 3952
8 | 241-216-0201 РСНБ РК 2022 | Хомут для крепления труб диаметром до 50 мм | шт. | 14 | 62 | 868
9 | 6121-0401-0201 ЕСЦ РСНБ РК 2023 | Фасонные части полиэтиленовые: отводы, колени, патрубки, переходы. Установка | шт. | 18 | 5064 | 91152
из них:
9.1 |  | затраты на труд рабочих |  |  | 2675 | 48150
|  | в том числе оплата труда рабочих |  |  | 1302 | 23436
9.1.1 | 004-0135 | Затраты труда рабочих (средний разряд работы 3,5). Работы по устройству внутренних и наружных инженерных систем | чел.-ч | 7.7508 | 6213 | 48155.72
9.2 |  | машины и механизмы |  |  | 2389 | 43002
|  | в том числе оплата труда машинистов |  |  | 649 | 11682
9.2.1 | 315-202-0201 | Агрегаты для сварки полиэтиленовых труб | маш.-ч | 4.1933 | 10155 | 42582.76
|  | в т.ч. затраты труда машинистов, экипаж 1 чел. | чел.-ч | 4.1933 | 2755 | 11552.49
9.2.2 | 314-104-0101 | Краны на гусеничном ходу максимальной грузоподъёмностью до 16 т | маш.-ч | 0.01872 | 12166 | 227.75
|  | в т.ч. затраты труда машинистов, экипаж 1 чел. | чел.-ч | 0.01872 | 3934 | 73.64
9.2.3 | 331-101-0101 | Автомобили бортовые грузоподъёмностью до 5 т | маш.-ч | 0.01872 | 9446 | 176.83
|  | в т.ч. затраты труда машинистов, экипаж 1 чел. | чел.-ч | 0.01872 | 3291 | 61.61
10 | 6121-0401-0202 ЕСЦ РСНБ РК 2023 | Фасонные части полиэтиленовые: тройники. Установка | шт. | 2 | 7466 | 14932
из них:
10.1 |  | затраты на труд рабочих |  |  | 3948 | 7896
|  | в том числе оплата труда рабочих |  |  | 1922 | 3844
10.1.1 | 004-0135 | Затраты труда рабочих (средний разряд работы 3,5). Работы по устройству внутренних и наружных инженерных систем | чел.-ч | 1.2708 | 6213 | 7895.48
10.2 |  | машины и механизмы |  |  | 3518 | 7036
|  | в том числе оплата труда машинистов |  |  | 957 | 1914
10.2.1 | 315-202-0201 | Агрегаты для сварки полиэтиленовых труб | маш.-ч | 0.6864 | 10155 | 6970.39
|  | в т.ч. затраты труда машинистов, экипаж 1 чел. | чел.-ч | 0.6864 | 2755 | 1891.03
10.2.2 | 314-104-0101 | Краны на гусеничном ходу максимальной грузоподъёмностью до 16 т | маш.-ч | 0.00208 | 12166 | 25.31
|  | в т.ч. затраты труда машинистов, экипаж 1 чел. | чел.-ч | 0.00208 | 3934 | 8.18
10.2.3 | 331-101-0101 | Автомобили бортовые грузоподъёмностью до 5 т | маш.-ч | 0.00416 | 9446 | 39.3
|  | в т.ч. затраты труда машинистов, экипаж 1 чел. | чел.-ч | 0.00416 | 3291 | 13.69
11 | 241-208-2501 РСНБ РК 2022 | Отвод полипропиленовый PP-R 90° приварной диаметром 20 мм | шт. | 12 | 24 | 288
12 | 241-209-1901 РСНБ РК 2022 | Тройник полипропиленовый PP-R равнопроходной приварной под углом 90° диаметром 20 мм | шт. | 2 | 39 | 78
13 | 241-210-1001 РСНБ РК 2022 | Адаптер 1/2" | шт. | 6 | 27 | 162
Канализация хоз-бытовая К1 ===================
14 | 6114-0103-0101 ЕСЦ РСНБ РК 2023 | Трубопроводы канализации из полиэтиленовых труб высокой плотности, диаметр до 50 мм. Прокладка | м трубопровода | 4 | 4199 | 16796
из них:
14.1 |  | затраты на труд рабочих |  |  | 4182 | 16728
|  | в том числе оплата труда рабочих |  |  | 2036 | 8144
14.1.1 | 004-0142 | Затраты труда рабочих (средний разряд работы 4,2). Работы по устройству внутренних и наружных инженерных систем | чел.-ч | 2.3828 | 7020 | 16727.26
14.2 |  | машины и механизмы |  |  | 3 | 12
14.2.1 | 314-101-0103 | Краны башенные максимальной грузоподъёмностью 8 т, высота подъема до 41,5 м, максимальный вылет стрелы до 55 м | маш.-ч | 0.000408 | 14121 | 5.76
|  | в т.ч. затраты труда машинистов, экипаж 1 чел. | чел.-ч | 0.000408 | 3291 | 1.34
14.2.2 | 314-102-0101 | Краны на автомобильном ходу максимальной грузоподъёмностью 10 т | маш.-ч | 0.000408 | 14521 | 5.92
|  | в т.ч. затраты труда машинистов, экипаж 1 чел. | чел.-ч | 0.000408 | 4701 | 1.92
14.2.3 | 331-101-0101 | Автомобили бортовые грузоподъёмностью до 5 т | маш.-ч | 0.000408 | 9446 | 3.85
|  | в т.ч. затраты труда машинистов, экипаж 1 чел. | чел.-ч | 0.000408 | 3291 | 1.34
14.3 |  | материалы, изделия и конструкции |  |  | 14 | 56
14.3.1 | 217-603-0103 | Вода питьевая ГОСТ 2874-82 | м3 | 0.0156 | 262 | 4.09
14.3.2 | 217-101-0105 | Болт с гайкой и шайбой ГОСТ ISO 8992-2015 для санитарно-технических работ | т | 4.8e-05 | 1086502 | 52.15
15 | 241-203-0101 РСНБ РК 2022 | Труба полиэтиленовая для систем внутреннего водоотведения SDR 26 ГОСТ 22689-2014 размерами 50х3 мм | м | 3.992 | 335 | 1337
16 | 6121-0401-0201 ЕСЦ РСНБ РК 2023 | Фасонные части полиэтиленовые: отводы, колени, патрубки, переходы. Установка | шт. | 5 | 5064 | 25320
из них:
16.1 |  | затраты на труд рабочих |  |  | 2675 | 13375
|  | в том числе оплата труда рабочих |  |  | 1302 | 6510
16.1.1 | 004-0135 | Затраты труда рабочих (средний разряд работы 3,5). Работы по устройству внутренних и наружных инженерных систем | чел.-ч | 2.153 | 6213 | 13376.59
16.2 |  | машины и механизмы |  |  | 2389 | 11945
|  | в том числе оплата труда машинистов |  |  | 649 | 3245
16.2.1 | 315-202-0201 | Агрегаты для сварки полиэтиленовых труб | маш.-ч | 1.1648 | 10155 | 11828.54
|  | в т.ч. затраты труда машинистов, экипаж 1 чел. | чел.-ч | 1.1648 | 2755 | 3209.02
16.2.2 | 314-104-0101 | Краны на гусеничном ходу максимальной грузоподъёмностью до 16 т | маш.-ч | 0.0052 | 12166 | 63.26
|  | в т.ч. затраты труда машинистов, экипаж 1 чел. | чел.-ч | 0.0052 | 3934 | 20.46
16.2.3 | 331-101-0101 | Автомобили бортовые грузоподъёмностью до 5 т | маш.-ч | 0.0052 | 9446 | 49.12
|  | в т.ч. затраты труда машинистов, экипаж 1 чел. | чел.-ч | 0.0052 | 3291 | 17.11
17 | 6121-0401-0202 ЕСЦ РСНБ РК 2023 | Фасонные части полиэтиленовые: тройники. Установка | шт. | 2 | 7466 | 14932
из них:
17.1 |  | затраты на труд рабочих |  |  | 3948 | 7896
|  | в том числе оплата труда рабочих |  |  | 1922 | 3844
17.1.1 | 004-0135 | Затраты труда рабочих (средний разряд работы 3,5). Работы по устройству внутренних и наружных инженерных систем | чел.-ч | 1.2708 | 6213 | 7895.48
17.2 |  | машины и механизмы |  |  | 3518 | 7036
|  | в том числе оплата труда машинистов |  |  | 957 | 1914
17.2.1 | 315-202-0201 | Агрегаты для сварки полиэтиленовых труб | маш.-ч | 0.6864 | 10155 | 6970.39
|  | в т.ч. затраты труда машинистов, экипаж 1 чел. | чел.-ч | 0.6864 | 2755 | 1891.03
17.2.2 | 314-104-0101 | Краны на гусеничном ходу максимальной грузоподъёмностью до 16 т | маш.-ч | 0.00208 | 12166 | 25.31
|  | в т.ч. затраты труда машинистов, экипаж 1 чел. | чел.-ч | 0.00208 | 3934 | 8.18
17.2.3 | 331-101-0101 | Автомобили бортовые грузоподъёмностью до 5 т | маш.-ч | 0.00416 | 9446 | 39.3
|  | в т.ч. затраты труда машинистов, экипаж 1 чел. | чел.-ч | 0.00416 | 3291 | 13.69
18 | 241-208-3501 РСНБ РК 2022 | Отвод 45° для напорных канализационных труб диаметром 50 мм, с уплотнительной резинкой | шт. | 4 | 107 | 428
19 | 241-208-3601 РСНБ РК 2022 | Отвод 90° для напорных канализационных труб диаметром 50 мм, с уплотнительной резинкой | шт. | 1 | 124 | 124
20 | 241-209-2401 РСНБ РК 2022 | Тройник 90° для напорных канализационных труб размерами 50х50х50 мм, с уплотнительной резинкой | шт. | 1 | 143 | 143
21 | 241-209-2504 РСНБ РК 2022 | Тройник из поливинилхлорида ПВХ 45° для напорных канализационных труб размерами 100х50х100 мм, с уплотнительной резинкой | шт. | 1 | 477 | 477
22 | 241-213-0701 РСНБ РК 2022 | Заглушка канализационная с уплотнительной резинкой диаметром 50 мм | шт. | 1 | 63 | 63
Приборы =======
23 | 6115-0103-0103 ЕСЦ РСНБ РК 2023 | Умывальники одиночные. Установка с подводкой холодной и горячей воды | комплект | 1 | 14164 | 14164
из них:
23.1 |  | затраты на труд рабочих |  |  | 13444 | 13444
|  | в том числе оплата труда рабочих |  |  | 6546 | 6546
23.1.1 | 004-0140 | Затраты труда рабочих (средний разряд работы 4). Работы по устройству внутренних и наружных инженерных систем | чел.-ч | 1.989 | 6759 | 13443.65
23.2 |  | машины и механизмы |  |  | 306 | 306
|  | в том числе оплата труда машинистов |  |  | 111 | 111
23.2.1 | 343-302-0201 | Дрели электрические | маш.-ч | 0.0204 | 13 | 0.27
23.2.2 | 314-504-0501 | Подъемники мачтовые высотой подъема 50 м | маш.-ч | 0.01326 | 7110 | 94.28
|  | в т.ч. затраты труда машинистов, экипаж 1 чел. | чел.-ч | 0.01326 | 2755 | 36.53
23.2.3 | 331-101-0101 | Автомобили бортовые грузоподъёмностью до 5 т | маш.-ч | 0.02244 | 9446 | 211.97
|  | в т.ч. затраты труда машинистов, экипаж 1 чел. | чел.-ч | 0.02244 | 3291 | 73.85
23.3 |  | материалы, изделия и конструкции |  |  | 414 | 414
23.3.1 | 236-104-0101 | Олифа "Оксоль" ГОСТ 32389-2013 | кг | 0.02 | 684 | 13.68
23.3.2 | 236-202-1014 | Краска масляная МА-15 ГОСТ 10503-71 | кг | 0.04 | 684 | 27.36
23.3.3 | 217-105-0102 | Дюбель полипропиленовый универсальный с шурупами | кг | 0.036 | 1136 | 40.9
23.3.4 | 261-105-0618 | Замазка защитная | кг | 0.2 | 472 | 94.4
23.3.5 | 214-405-0201 | Поковки из квадратных заготовок | т | 0.00036 | 624577 | 224.85
23.3.6 | 217-701-0308 | Очес льняной | кг | 0.03 | 426 | 12.78
24 | 244-101-0102 РСНБ РК 2022 | Умывальник без пьедестала ГОСТ 30493-96 полукруглый, овальный, прямоугольный, трапециевидный со спинкой или без спинки размерами L 550 мм, B 420 мм | комплект | 1 | 8653 | 8653
25 | 244-104-0403 РСНБ РК 2022 | Смеситель для умывальника двухрукояточный, с центральной подводкой, набортный, излив с аэратором, размерами 110 мм х 70 мм | шт. | 1 | 11136 | 11136
Канализация дренажная К3 =================================================
26 | 6114-0103-0101 ЕСЦ РСНБ РК 2023 | Трубопроводы канализации из полиэтиленовых труб высокой плотности, диаметр до 50 мм. Прокладка | м трубопровода | 7 | 4199 | 29393
из них:
26.1 |  | затраты на труд рабочих |  |  | 4182 | 29274
|  | в том числе оплата труда рабочих |  |  | 2036 | 14252
26.1.1 | 004-0142 | Затраты труда рабочих (средний разряд работы 4,2). Работы по устройству внутренних и наружных инженерных систем | чел.-ч | 4.1699 | 7020 | 29272.7
26.2 |  | машины и механизмы |  |  | 3 | 21
26.2.1 | 314-101-0103 | Краны башенные максимальной грузоподъёмностью 8 т, высота подъема до 41,5 м, максимальный вылет стрелы до 55 м | маш.-ч | 0.000714 | 14121 | 10.08
|  | в т.ч. затраты труда машинистов, экипаж 1 чел. | чел.-ч | 0.000714 | 3291 | 2.35
26.2.2 | 314-102-0101 | Краны на автомобильном ходу максимальной грузоподъёмностью 10 т | маш.-ч | 0.000714 | 14521 | 10.37
|  | в т.ч. затраты труда машинистов, экипаж 1 чел. | чел.-ч | 0.000714 | 4701 | 3.36
26.2.3 | 331-101-0101 | Автомобили бортовые грузоподъёмностью до 5 т | маш.-ч | 0.000714 | 9446 | 6.74
|  | в т.ч. затраты труда машинистов, экипаж 1 чел. | чел.-ч | 0.000714 | 3291 | 2.35
26.3 |  | материалы, изделия и конструкции |  |  | 14 | 98
26.3.1 | 217-603-0103 | Вода питьевая ГОСТ 2874-82 | м3 | 0.0273 | 262 | 7.15
26.3.2 | 217-101-0105 | Болт с гайкой и шайбой ГОСТ ISO 8992-2015 для санитарно-технических работ | т | 8.4e-05 | 1086502 | 91.27
27 | 241-203-0101 РСНБ РК 2022 | Труба полиэтиленовая для систем внутреннего водоотведения SDR 26 ГОСТ 22689-2014 размерами 50х3 мм | м | 6.986 | 335 | 2340
28 | 6121-0401-0201 ЕСЦ РСНБ РК 2023 | Фасонные части полиэтиленовые: отводы, колени, патрубки, переходы. Установка | шт. | 8 | 5064 | 40512
из них:
28.1 |  | затраты на труд рабочих |  |  | 2675 | 21400
|  | в том числе оплата труда рабочих |  |  | 1302 | 10416
28.1.1 | 004-0135 | Затраты труда рабочих (средний разряд работы 3,5). Работы по устройству внутренних и наружных инженерных систем | чел.-ч | 3.4448 | 6213 | 21402.54
28.2 |  | машины и механизмы |  |  | 2389 | 19112
|  | в том числе оплата труда машинистов |  |  | 649 | 5192
28.2.1 | 315-202-0201 | Агрегаты для сварки полиэтиленовых труб | маш.-ч | 1.8637 | 10155 | 18925.67
|  | в т.ч. затраты труда машинистов, экипаж 1 чел. | чел.-ч | 1.8637 | 2755 | 5134.44
28.2.2 | 314-104-0101 | Краны на гусеничном ходу максимальной грузоподъёмностью до 16 т | маш.-ч | 0.00832 | 12166 | 101.22
|  | в т.ч. затраты труда машинистов, экипаж 1 чел. | чел.-ч | 0.00832 | 3934 | 32.73
28.2.3 | 331-101-0101 | Автомобили бортовые грузоподъёмностью до 5 т | маш.-ч | 0.00832 | 9446 | 78.59
|  | в т.ч. затраты труда машинистов, экипаж 1 чел. | чел.-ч | 0.00832 | 3291 | 27.38
29 | 241-213-0701 РСНБ РК 2022 | Заглушка канализационная с уплотнительной резинкой диаметром 50 мм | шт. | 2 | 63 | 126
30 | 241-208-3501 РСНБ РК 2022 | Отвод 45° для напорных канализационных труб диаметром 50 мм, с уплотнительной резинкой | шт. | 2 | 107 | 214
31 | 241-208-3601 РСНБ РК 2022 | Отвод 90° для напорных канализационных труб диаметром 50 мм, с уплотнительной резинкой | шт. | 4 | 124 | 496
32 | 6121-0401-0202 ЕСЦ РСНБ РК 2023 | Фасонные части полиэтиленовые: тройники. Установка | шт. | 2 | 7466 | 14932
из них:
32.1 |  | затраты на труд рабочих |  |  | 3948 | 7896
|  | в том числе оплата труда рабочих |  |  | 1922 | 3844
32.1.1 | 004-0135 | Затраты труда рабочих (средний разряд работы 3,5). Работы по устройству внутренних и наружных инженерных систем | чел.-ч | 1.2708 | 6213 | 7895.48
32.2 |  | машины и механизмы |  |  | 3518 | 7036
|  | в том числе оплата труда машинистов |  |  | 957 | 1914
32.2.1 | 315-202-0201 | Агрегаты для сварки полиэтиленовых труб | маш.-ч | 0.6864 | 10155 | 6970.39
|  | в т.ч. затраты труда машинистов, экипаж 1 чел. | чел.-ч | 0.6864 | 2755 | 1891.03
32.2.2 | 314-104-0101 | Краны на гусеничном ходу максимальной грузоподъёмностью до 16 т | маш.-ч | 0.00208 | 12166 | 25.31
|  | в т.ч. затраты труда машинистов, экипаж 1 чел. | чел.-ч | 0.00208 | 3934 | 8.18
32.2.3 | 331-101-0101 | Автомобили бортовые грузоподъёмностью до 5 т | маш.-ч | 0.00416 | 9446 | 39.3
|  | в т.ч. затраты труда машинистов, экипаж 1 чел. | чел.-ч | 0.00416 | 3291 | 13.69
33 | 241-209-2501 РСНБ РК 2022 | Тройник 45° для напорных канализационных труб размерами 50х50х50 мм, с уплотнительной резинкой | шт. | 2 | 164 | 328
| Составил |  | Мокроусова О.
должность, подпись (инициалы, фамилия)

## 50020_ИД
ИСХОДНЫЕ ДАННЫЕ : Э50020
№ | Строка данных АВС (Номер строки текстового фрагмента.)
1 | Э50020'Q9Ж5'ИЦ8Н2ХМШ1В1+''12.04'''''*
2 | Ю''Разработка технического проекта центра управления месторождениями АО ММГ.Корректировка.'532449-1'02-01'ЦУМ Жетыбай'рп'2'02-01-03'Водопровод и канализацию'532449/2021/2-01-ВК.СО''в ценах 2023 года*
3 | F(49)'construction=Разработка технического проекта центра управления месторождениями АО ММГ.Корректировка.'construction-cipher=532449-1'object=ЦУМ Жетыбай'object-cipher=02-01'Признаки=ИЦ8Н2ХМШ1В1+'Номер района=12.04*
4 | П2Водопровод хозяйственно-питьевой#=================================*
5 | У6114-0202-0101(РМ296026)(РМ296299)'2''Вентили, задвижки, затворы, клапаны обратные, краны проходные на трубопроводах из стальных труб диаметром до 25 мм. Установка'шт.*
6 | С1242-207-3301'2''Кран шаровый (П-П), РN 10 ГОСТ 21345-2005 DN 15'шт.*
7 | У6114-0103-0301(РМ296009)(РМ296050)'16''Трубопроводы водоснабжения из напорных полимерных труб, наружный диаметр 20 мм. Прокладка на сварных соединениях в раструб'м трубопровода*
8 | С1241-205-1201'16.0,99''Труба напорная из полипропилена PP-R не армированная SDR 7,4 PN 16 ГОСТ 32415-2013 размерами 20x2,8 мм'м*
9 | У6114-0103-0901'2.0,5''Подводки гибкие к водоразборной арматуре. Монтаж'м подводок*
10 | У6111-0101-1701(РМ295727)'16''Трубопроводы диаметром до 160 мм. Изоляция трубками из вспененного каучука'м трубопровода*
11 | С1234-303-0207'16''Гибкая трубчатая изоляция из вспененного каучука, t от -200°С до +105°С, Лст 0,038 Вт/(м·К) при +20°С, фактор µ больше или равно 7000 СТ РК 3364-2019, бст 9 мм диаметром 20 мм'м*
12 | С1241-216-0201'14''Хомут для крепления труб диаметром до 50 мм'шт.*
13 | У6121-0401-0201(РМ296021)'12+6''Фасонные части полиэтиленовые: отводы, колени, патрубки, переходы. Установка'шт.*
14 | У6121-0401-0202(РМ296021)'2''Фасонные части полиэтиленовые: тройники. Установка'шт.*
15 | С1241-208-2501'12''Отвод полипропиленовый PP-R 90° приварной диаметром 20 мм'шт.*
16 | С1241-209-1901'2''Тройник полипропиленовый PP-R равнопроходной приварной под углом 90° диаметром 20 мм'шт.*
17 | С1241-210-1001'6''Адаптер 1/2"'шт.*
18 | П2Канализация хоз-бытовая К1#===================*
19 | У6114-0103-0101(РМ187490)(РМ295994)(РМ296310)(РС295855РС249132)'4''Трубопроводы канализации из полиэтиленовых труб высокой плотности, диаметр до 50 мм. Прокладка'м трубопровода*
20 | С1241-203-0101'4.0,998''Труба полиэтиленовая для систем внутреннего водоотведения SDR 26 ГОСТ 22689-2014 размерами 50х3 мм'м*
21 | У6121-0401-0201(РМ296021)'5''Фасонные части полиэтиленовые: отводы, колени, патрубки, переходы. Установка'шт.*
22 | У6121-0401-0202(РМ296021)'2''Фасонные части полиэтиленовые: тройники. Установка'шт.*
23 | С1241-208-3501'4''Отвод 45° для напорных канализационных труб диаметром 50 мм, с уплотнительной резинкой'шт.*
24 | С1241-208-3601'1''Отвод 90° для напорных канализационных труб диаметром 50 мм, с уплотнительной резинкой'шт.*
25 | С1241-209-2401'1''Тройник 90° для напорных канализационных труб размерами 50х50х50 мм, с уплотнительной резинкой'шт.*
26 | С1241-209-2504'1''Тройник из поливинилхлорида ПВХ 45° для напорных канализационных труб размерами 100х50х100 мм, с уплотнительной резинкой'шт.*
27 | С1241-213-0701'1''Заглушка канализационная с уплотнительной резинкой диаметром 50 мм'шт.*
28 | П2Приборы#=======*
29 | У6115-0103-0103(РМ296070)'1''Умывальники одиночные. Установка с подводкой холодной и горячей воды'комплект*
30 | С1244-101-0102'1''Умывальник без пьедестала ГОСТ 30493-96 полукруглый, овальный, прямоугольный, трапециевидный со спинкой или без спинки размерами L 550 мм, B 420 мм'комплект*
31 | С1244-104-0403'1''Смеситель для умывальника двухрукояточный, с центральной подводкой, набортный, излив с аэратором, размерами 110 мм х 70 мм'шт.*
32 | П2Канализация дренажная К3#=================================================*
33 | У6114-0103-0101(РМ187490)(РМ295994)(РМ296310)(РС295855РС249132)'7''Трубопроводы канализации из полиэтиленовых труб высокой плотности, диаметр до 50 мм. Прокладка'м трубопровода*
34 | С1241-203-0101'7.0,998''Труба полиэтиленовая для систем внутреннего водоотведения SDR 26 ГОСТ 22689-2014 размерами 50х3 мм'м*
35 | У6121-0401-0201(РМ296021)'8''Фасонные части полиэтиленовые: отводы, колени, патрубки, переходы. Установка'шт.*
36 | С1241-213-0701'2''Заглушка канализационная с уплотнительной резинкой диаметром 50 мм'шт.*
37 | С1241-208-3501'2''Отвод 45° для напорных канализационных труб диаметром 50 мм, с уплотнительной резинкой'шт.*
38 | С1241-208-3601'4''Отвод 90° для напорных канализационных труб диаметром 50 мм, с уплотнительной резинкой'шт.*
39 | У6121-0401-0202(РМ296021)'2''Фасонные части полиэтиленовые: тройники. Установка'шт.*
40 | С1241-209-2501'2''Тройник 45° для напорных канализационных труб размерами 50х50х50 мм, с уплотнительной резинкой'шт.*
41 | К'Мокроусова О.*

## 50030_Q9
[5 empty] | НДЦС РК 8.01-08-2022. Приложение Г. | Форма 4
Наименование стройки - |  | Разработка технического проекта центра управления месторождениями АО ММГ.Корректировка.
Шифр стройки |  | 532449-1
Наименование объекта - |  | ЦУМ Жетыбай
Шифр объекта |  | 02-01
|  | ЛОКАЛЬНАЯ СМЕТА № | 02-01-04
(Локальный сметный расчет)
на | Силовое электрооборудование
(Наименование работ и затрат)
Основание: |  | Силовое электрооборудование
|  | Сметная стоимость |  |  | 11963,511 | тыс.тенге
в том числе
|  |  | строительно-монтажные работы |  | 11963,511 | тыс.тенге
|  | Средства на оплату труда |  |  | 2578,328 | тыс.тенге
|  | Нормативная трудоемкость |  |  | 0,413 | тыс.чел-ч
Составлен(а) в ценах 2023 года
Номер по порядку | Шифр позиции норматива, код ресурса | Наименование работ и затрат | Единица измерения | Количество | Стоимость единицы измерения, тенге | Общая стоимость, тенге
1 | 2 | 3 | 4 | 5 | 6 | 7
|  | ВСЕГО ПО СМЕТЕ: |  |  |  | 11963511
из них:
|  | затраты на труд рабочих | тенге |  |  | 2419109
|  | в том числе оплата труда рабочих | тенге |  |  | 1178182
|  | машины и механизмы | тенге |  |  | 528278
|  | в том числе оплата труда машинистов | тенге |  |  | 159219
|  | материалы, изделия и конструкции | тенге |  |  | 9016124
|  | нормативная трудоемкость | чел.-ч | 413
| Раздел 1. | Оборудование и монтажные работы |  |  |  | 11963511
из них:
|  | затраты на труд рабочих | тенге |  |  | 2419109
|  | в том числе оплата труда рабочих | тенге |  |  | 1178182
|  | машины и механизмы | тенге |  |  | 528278
|  | в том числе оплата труда машинистов | тенге |  |  | 159219
|  | материалы, изделия и конструкции | тенге |  |  | 9016124
|  | нормативная трудоемкость | чел.-ч | 413
Щит ЩР
1 | 247-201-0137 РСНБ РК 2022 | Щит распределительный навесной ГОСТ 32397-2013, типа ЩРн П-18 IP41 | шт. | 1 | 3045 | 3045
2 | 247-204-2523 РСНБ РК 2022 | Выключатель нагрузки (мини-рубильник) типа ВН-32 3P 25 A | шт. | 1 | 2509 | 2509
3 | 247-204-0222 РСНБ РК 2022 | Выключатель автоматический дифференциального тока ГОСТ IEC 61009-1-2014, типа АВДТ 32 C20 30 мА | шт. | 9 | 6124 | 55116
4 | 6124-0303-0307 ЕСЦ РСНБ РК 2023 | Блок управления шкафного исполнения или распределительный пункт (шкаф) высота и ширина до 1700x1100 мм. Установка на полу | шт. | 1 | 73499 | 73499
из них:
4.1 |  | затраты на труд рабочих |  |  | 28922 | 28922
|  | в том числе оплата труда рабочих |  |  | 14082 | 14082
4.1.1 | 004-0142 | Затраты труда рабочих (средний разряд работы 4,2). Работы по устройству внутренних и наружных инженерных систем | чел.-ч | 4.12 | 7020 | 28922.4
4.2 |  | машины и механизмы |  |  | 10363 | 10363
|  | в том числе оплата труда машинистов |  |  | 3375 | 3375
4.2.1 | 315-103-0501 | Установки постоянного тока для ручной дуговой сварки | маш.-ч | 1.0712 | 226 | 242.09
4.2.2 | 314-102-0101 | Краны на автомобильном ходу максимальной грузоподъёмностью 10 т | маш.-ч | 0.4223 | 14521 | 6132.22
|  | в т.ч. затраты труда машинистов, экипаж 1 чел. | чел.-ч | 0.4223 | 4701 | 1985.23
4.2.3 | 331-101-0101 | Автомобили бортовые грузоподъёмностью до 5 т | маш.-ч | 0.4223 | 9446 | 3989.05
|  | в т.ч. затраты труда машинистов, экипаж 1 чел. | чел.-ч | 0.4223 | 3291 | 1389.79
4.3 |  | материалы, изделия и конструкции |  |  | 34214 | 34214
4.3.1 | 222-509-0801 | Конструкции стальные индивидуальные решетчатые ГОСТ 23118-2012 сварные массой до 0,1 т | т | 0.03 | 1123774 | 33713.22
4.3.2 | 217-101-0107 | Болт с гайкой и шайбой ГОСТ ISO 8992-2015 строительный | т | 6e-05 | 1510113 | 90.61
4.3.3 | 217-302-0105 | Электрод типа Э42А, Э46А, Э50А ГОСТ 9467-75, марки УОНИ-13/45 диаметром 4 мм | кг | 0.3 | 1215 | 364.5
4.3.4 | 236-203-0109 | Эмаль СТ РК ГОСТ Р 51691-2003 ПФ-115 | т | 5e-05 | 902233 | 45.11
5 | 6124-0302-0301 ЕСЦ РСНБ РК 2023 | Автомат одно-, двух-, трехполюсный на ток до 25 А. Установка на конструкции на стене или колонне | шт. | 10 | 9734 | 97340
из них:
5.1 |  | затраты на труд рабочих |  |  | 6856 | 68560
|  | в том числе оплата труда рабочих |  |  | 3338 | 33380
5.1.1 | 004-0139 | Затраты труда рабочих (средний разряд работы 3,9). Работы по устройству внутренних и наружных инженерных систем | чел.-ч | 10.3 | 6656 | 68556.8
5.2 |  | машины и механизмы |  |  | 31 | 310
5.2.1 | 343-302-0201 | Дрели электрические | маш.-ч | 0.412 | 13 | 5.36
5.2.2 | 315-103-0501 | Установки постоянного тока для ручной дуговой сварки | маш.-ч | 1.339 | 226 | 302.61
5.3 |  | материалы, изделия и конструкции |  |  | 2847 | 28470
5.3.1 | 222-509-0801 | Конструкции стальные индивидуальные решетчатые ГОСТ 23118-2012 сварные массой до 0,1 т | т | 0.01 | 1123774 | 11237.74
5.3.2 | 217-101-0107 | Болт с гайкой и шайбой ГОСТ ISO 8992-2015 строительный | т | 0.00049 | 1510113 | 739.96
5.3.3 | 261-107-0224 | Дюбели распорные полипропиленовые | 100 шт. | 0.14 | 594 | 83.16
5.3.4 | 261-107-0914 | Вазелин технический | кг | 0.06 | 939 | 56.34
5.3.5 | 261-107-0450 | Шпагат бумажный ГОСТ 17308-88 | кг | 0.01 | 401 | 4.01
5.3.6 | 261-107-0458 | Нитки швейные ГОСТ 6309-93 | кг | 0.01 | 1416 | 14.16
5.3.7 | 252-207-3979 | Перемычки гибкие, тип ПГС-50 | шт. | 10 | 1446 | 14460
5.3.8 | 261-201-0361 | Лак электроизоляционный 318 ГОСТ Р 52165-2003 | кг | 0.06 | 246 | 14.76
5.3.9 | 217-302-0105 | Электрод типа Э42А, Э46А, Э50А ГОСТ 9467-75, марки УОНИ-13/45 диаметром 4 мм | кг | 0.7 | 1215 | 850.5
5.3.10 | 261-107-0961 | Бирки маркировочные | 100 шт. | 0.2 | 1438 | 287.6
5.3.11 | 236-203-0109 | Эмаль СТ РК ГОСТ Р 51691-2003 ПФ-115 | т | 0.00036 | 902233 | 324.8
5.3.12 | 247-216-1102 | Изолента ПВХ | кг | 0.12 | 3436 | 412.32
Щит ЩК
6 | 247-201-0139 РСНБ РК 2022 | Щит распределительный навесной ГОСТ 32397-2013, типа ЩРн П-28 IP41 | шт. | 1 | 6960 | 6960
7 | 247-204-2523 РСНБ РК 2022 | Выключатель нагрузки (мини-рубильник) типа ВН-32 3P 25 A | шт. | 1 | 2509 | 2509
8 | 247-204-0222 РСНБ РК 2022 | Выключатель автоматический дифференциального тока ГОСТ IEC 61009-1-2014, типа АВДТ 32 C20 30 мА | шт. | 11 | 6124 | 67364
9 | 6124-0303-0307 ЕСЦ РСНБ РК 2023 | Блок управления шкафного исполнения или распределительный пункт (шкаф) высота и ширина до 1700x1100 мм. Установка на полу | шт. | 1 | 73499 | 73499
из них:
9.1 |  | затраты на труд рабочих |  |  | 28922 | 28922
|  | в том числе оплата труда рабочих |  |  | 14082 | 14082
9.1.1 | 004-0142 | Затраты труда рабочих (средний разряд работы 4,2). Работы по устройству внутренних и наружных инженерных систем | чел.-ч | 4.12 | 7020 | 28922.4
9.2 |  | машины и механизмы |  |  | 10363 | 10363
|  | в том числе оплата труда машинистов |  |  | 3375 | 3375
9.2.1 | 315-103-0501 | Установки постоянного тока для ручной дуговой сварки | маш.-ч | 1.0712 | 226 | 242.09
9.2.2 | 314-102-0101 | Краны на автомобильном ходу максимальной грузоподъёмностью 10 т | маш.-ч | 0.4223 | 14521 | 6132.22
|  | в т.ч. затраты труда машинистов, экипаж 1 чел. | чел.-ч | 0.4223 | 4701 | 1985.23
9.2.3 | 331-101-0101 | Автомобили бортовые грузоподъёмностью до 5 т | маш.-ч | 0.4223 | 9446 | 3989.05
|  | в т.ч. затраты труда машинистов, экипаж 1 чел. | чел.-ч | 0.4223 | 3291 | 1389.79
9.3 |  | материалы, изделия и конструкции |  |  | 34214 | 34214
9.3.1 | 222-509-0801 | Конструкции стальные индивидуальные решетчатые ГОСТ 23118-2012 сварные массой до 0,1 т | т | 0.03 | 1123774 | 33713.22
9.3.2 | 217-101-0107 | Болт с гайкой и шайбой ГОСТ ISO 8992-2015 строительный | т | 6e-05 | 1510113 | 90.61
9.3.3 | 217-302-0105 | Электрод типа Э42А, Э46А, Э50А ГОСТ 9467-75, марки УОНИ-13/45 диаметром 4 мм | кг | 0.3 | 1215 | 364.5
9.3.4 | 236-203-0109 | Эмаль СТ РК ГОСТ Р 51691-2003 ПФ-115 | т | 5e-05 | 902233 | 45.11
10 | 6124-0302-0301 ЕСЦ РСНБ РК 2023 | Автомат одно-, двух-, трехполюсный на ток до 25 А. Установка на конструкции на стене или колонне | шт. | 12 | 9734 | 116808
из них:
10.1 |  | затраты на труд рабочих |  |  | 6856 | 82272
|  | в том числе оплата труда рабочих |  |  | 3338 | 40056
10.1.1 | 004-0139 | Затраты труда рабочих (средний разряд работы 3,9). Работы по устройству внутренних и наружных инженерных систем | чел.-ч | 12.36 | 6656 | 82268.16
10.2 |  | машины и механизмы |  |  | 31 | 372
10.2.1 | 343-302-0201 | Дрели электрические | маш.-ч | 0.4944 | 13 | 6.43
10.2.2 | 315-103-0501 | Установки постоянного тока для ручной дуговой сварки | маш.-ч | 1.6068 | 226 | 363.14
10.3 |  | материалы, изделия и конструкции |  |  | 2847 | 34164
10.3.1 | 222-509-0801 | Конструкции стальные индивидуальные решетчатые ГОСТ 23118-2012 сварные массой до 0,1 т | т | 0.012 | 1123774 | 13485.29
10.3.2 | 217-101-0107 | Болт с гайкой и шайбой ГОСТ ISO 8992-2015 строительный | т | 0.000588 | 1510113 | 887.95
10.3.3 | 261-107-0224 | Дюбели распорные полипропиленовые | 100 шт. | 0.168 | 594 | 99.79
10.3.4 | 261-107-0914 | Вазелин технический | кг | 0.072 | 939 | 67.61
10.3.5 | 261-107-0450 | Шпагат бумажный ГОСТ 17308-88 | кг | 0.012 | 401 | 4.81
10.3.6 | 261-107-0458 | Нитки швейные ГОСТ 6309-93 | кг | 0.012 | 1416 | 16.99
10.3.7 | 252-207-3979 | Перемычки гибкие, тип ПГС-50 | шт. | 12 | 1446 | 17352
10.3.8 | 261-201-0361 | Лак электроизоляционный 318 ГОСТ Р 52165-2003 | кг | 0.072 | 246 | 17.71
10.3.9 | 217-302-0105 | Электрод типа Э42А, Э46А, Э50А ГОСТ 9467-75, марки УОНИ-13/45 диаметром 4 мм | кг | 0.84 | 1215 | 1020.6
10.3.10 | 261-107-0961 | Бирки маркировочные | 100 шт. | 0.24 | 1438 | 345.12
10.3.11 | 236-203-0109 | Эмаль СТ РК ГОСТ Р 51691-2003 ПФ-115 | т | 0.000432 | 902233 | 389.76
10.3.12 | 247-216-1102 | Изолента ПВХ | кг | 0.144 | 3436 | 494.78
Щит ЩС-В
11 | 247-201-0137 РСНБ РК 2022 | Щит распределительный навесной ГОСТ 32397-2013, типа ЩРн П-18 IP41 | шт. | 1 | 3045 | 3045
12 | 247-204-2523 РСНБ РК 2022 | Выключатель нагрузки (мини-рубильник) типа ВН-32 3P 25 A | шт. | 1 | 2509 | 2509
13 | 247-204-0713 РСНБ РК 2022 | Выключатель автоматический типа ВА47-29 - характеристика "С" 1P 16А 4,5 кА "C" | шт. | 9 | 617 | 5553
14 | 247-204-0757 РСНБ РК 2022 | Выключатель автоматический типа ВА47-29 - характеристика "С" 3P 16А 4,5 кА "C" | шт. | 2 | 2180 | 4360
15 | 6124-0303-0307 ЕСЦ РСНБ РК 2023 | Блок управления шкафного исполнения или распределительный пункт (шкаф) высота и ширина до 1700x1100 мм. Установка на полу | шт. | 1 | 73499 | 73499
из них:
15.1 |  | затраты на труд рабочих |  |  | 28922 | 28922
|  | в том числе оплата труда рабочих |  |  | 14082 | 14082
15.1.1 | 004-0142 | Затраты труда рабочих (средний разряд работы 4,2). Работы по устройству внутренних и наружных инженерных систем | чел.-ч | 4.12 | 7020 | 28922.4
15.2 |  | машины и механизмы |  |  | 10363 | 10363
|  | в том числе оплата труда машинистов |  |  | 3375 | 3375
15.2.1 | 315-103-0501 | Установки постоянного тока для ручной дуговой сварки | маш.-ч | 1.0712 | 226 | 242.09
15.2.2 | 314-102-0101 | Краны на автомобильном ходу максимальной грузоподъёмностью 10 т | маш.-ч | 0.4223 | 14521 | 6132.22
|  | в т.ч. затраты труда машинистов, экипаж 1 чел. | чел.-ч | 0.4223 | 4701 | 1985.23
15.2.3 | 331-101-0101 | Автомобили бортовые грузоподъёмностью до 5 т | маш.-ч | 0.4223 | 9446 | 3989.05
|  | в т.ч. затраты труда машинистов, экипаж 1 чел. | чел.-ч | 0.4223 | 3291 | 1389.79
15.3 |  | материалы, изделия и конструкции |  |  | 34214 | 34214
15.3.1 | 222-509-0801 | Конструкции стальные индивидуальные решетчатые ГОСТ 23118-2012 сварные массой до 0,1 т | т | 0.03 | 1123774 | 33713.22
15.3.2 | 217-101-0107 | Болт с гайкой и шайбой ГОСТ ISO 8992-2015 строительный | т | 6e-05 | 1510113 | 90.61
15.3.3 | 217-302-0105 | Электрод типа Э42А, Э46А, Э50А ГОСТ 9467-75, марки УОНИ-13/45 диаметром 4 мм | кг | 0.3 | 1215 | 364.5
15.3.4 | 236-203-0109 | Эмаль СТ РК ГОСТ Р 51691-2003 ПФ-115 | т | 5e-05 | 902233 | 45.11
16 | 6124-0302-0301 ЕСЦ РСНБ РК 2023 | Автомат одно-, двух-, трехполюсный на ток до 25 А. Установка на конструкции на стене или колонне | шт. | 12 | 9734 | 116808
из них:
16.1 |  | затраты на труд рабочих |  |  | 6856 | 82272
|  | в том числе оплата труда рабочих |  |  | 3338 | 40056
16.1.1 | 004-0139 | Затраты труда рабочих (средний разряд работы 3,9). Работы по устройству внутренних и наружных инженерных систем | чел.-ч | 12.36 | 6656 | 82268.16
16.2 |  | машины и механизмы |  |  | 31 | 372
16.2.1 | 343-302-0201 | Дрели электрические | маш.-ч | 0.4944 | 13 | 6.43
16.2.2 | 315-103-0501 | Установки постоянного тока для ручной дуговой сварки | маш.-ч | 1.6068 | 226 | 363.14
16.3 |  | материалы, изделия и конструкции |  |  | 2847 | 34164
16.3.1 | 222-509-0801 | Конструкции стальные индивидуальные решетчатые ГОСТ 23118-2012 сварные массой до 0,1 т | т | 0.012 | 1123774 | 13485.29
16.3.2 | 217-101-0107 | Болт с гайкой и шайбой ГОСТ ISO 8992-2015 строительный | т | 0.000588 | 1510113 | 887.95
16.3.3 | 261-107-0224 | Дюбели распорные полипропиленовые | 100 шт. | 0.168 | 594 | 99.79
16.3.4 | 261-107-0914 | Вазелин технический | кг | 0.072 | 939 | 67.61
16.3.5 | 261-107-0450 | Шпагат бумажный ГОСТ 17308-88 | кг | 0.012 | 401 | 4.81
16.3.6 | 261-107-0458 | Нитки швейные ГОСТ 6309-93 | кг | 0.012 | 1416 | 16.99
16.3.7 | 252-207-3979 | Перемычки гибкие, тип ПГС-50 | шт. | 12 | 1446 | 17352
16.3.8 | 261-201-0361 | Лак электроизоляционный 318 ГОСТ Р 52165-2003 | кг | 0.072 | 246 | 17.71
16.3.9 | 217-302-0105 | Электрод типа Э42А, Э46А, Э50А ГОСТ 9467-75, марки УОНИ-13/45 диаметром 4 мм | кг | 0.84 | 1215 | 1020.6
16.3.10 | 261-107-0961 | Бирки маркировочные | 100 шт. | 0.24 | 1438 | 345.12
16.3.11 | 236-203-0109 | Эмаль СТ РК ГОСТ Р 51691-2003 ПФ-115 | т | 0.000432 | 902233 | 389.76
16.3.12 | 247-216-1102 | Изолента ПВХ | кг | 0.144 | 3436 | 494.78
Электроустановочные изделия
17 | 247-214-0120 РСНБ РК 2022 | Розетка штепсельная двухполюсная сдвоенная, для скрытой установки, с заземляющими контактами, до 250 В, от 10 А до 16 А, IP20 | шт. | 32 | 677 | 21664
18 | 6124-0202-0602 ЕСЦ РСНБ РК 2023 | Розетка штепсельная герметичная полугерметичная. Монтаж | шт. | 32 | 5094 | 163008
из них:
18.1 |  | затраты на труд рабочих |  |  | 4917 | 157344
|  | в том числе оплата труда рабочих |  |  | 2394 | 76608
18.1.1 | 004-0142 | Затраты труда рабочих (средний разряд работы 4,2). Работы по устройству внутренних и наружных инженерных систем | чел.-ч | 22.4128 | 7020 | 157337.86
18.2 |  | машины и механизмы |  |  | 41 | 1312
|  | в том числе оплата труда машинистов |  |  | 10 | 320
18.2.1 | 315-103-0501 | Установки постоянного тока для ручной дуговой сварки | маш.-ч | 1.5293 | 226 | 345.63
18.2.2 | 314-102-0101 | Краны на автомобильном ходу максимальной грузоподъёмностью 10 т | маш.-ч | 0.039552 | 14521 | 574.33
|  | в т.ч. затраты труда машинистов, экипаж 1 чел. | чел.-ч | 0.039552 | 4701 | 185.93
18.2.3 | 331-101-0101 | Автомобили бортовые грузоподъёмностью до 5 т | маш.-ч | 0.039552 | 9446 | 373.61
|  | в т.ч. затраты труда машинистов, экипаж 1 чел. | чел.-ч | 0.039552 | 3291 | 130.17
18.3 |  | материалы, изделия и конструкции |  |  | 136 | 4352
18.3.1 | 217-101-0107 | Болт с гайкой и шайбой ГОСТ ISO 8992-2015 строительный | т | 0.0008736 | 1510113 | 1319.23
18.3.2 | 261-201-0351 | Лак битумный БТ-123 ГОСТ Р 52165-2003 | кг | 0.864 | 1293 | 1117.15
18.3.3 | 217-302-0105 | Электрод типа Э42А, Э46А, Э50А ГОСТ 9467-75, марки УОНИ-13/45 диаметром 4 мм | кг | 0.00768 | 1215 | 9.33
18.3.4 | 214-208-0103 | Прокат сортовой стальной горячекатаный полосовой из углеродистой стали ГОСТ 535-2005 шириной от 80 до 200 мм, толщиной от 5 до 60 мм | т | 0.00448 | 427121 | 1913.5
Прокладка кабеля
19 | 6124-0201-0801 ЕСЦ РСНБ РК 2023 | Кабель до 35 кВ, масса 1 м до 1 кг. Прокладка в проложенных трубах, блоках и коробах | м кабеля | 785 | 1151 | 903535
из них:
19.1 |  | затраты на труд рабочих |  |  | 696 | 546360
|  | в том числе оплата труда рабочих |  |  | 339 | 266115
19.1.1 | 004-0140 | Затраты труда рабочих (средний разряд работы 4). Работы по устройству внутренних и наружных инженерных систем | чел.-ч | 80.855 | 6759 | 546498.95
19.2 |  | машины и механизмы |  |  | 388 | 304580
|  | в том числе оплата труда машинистов |  |  | 117 | 91845
19.2.1 | 314-502-0308 | Лебедки электрические тяговым усилием свыше 122,62 до 156,96 кН (16 т) | маш.-ч | 24.2565 | 9418 | 228447.72
|  | в т.ч. затраты труда машинистов, экипаж 1 чел. | чел.-ч | 24.2565 | 2755 | 66826.66
19.2.2 | 314-501-0104 | Домкраты гидравлические грузоподъёмностью свыше 50 до 63 т | маш.-ч | 24.2565 | 26 | 630.67
19.2.3 | 314-102-0101 | Краны на автомобильном ходу максимальной грузоподъёмностью 10 т | маш.-ч | 3.1533 | 14521 | 45789.72
|  | в т.ч. затраты труда машинистов, экипаж 1 чел. | чел.-ч | 3.1533 | 4701 | 14823.87
19.2.4 | 331-101-0101 | Автомобили бортовые грузоподъёмностью до 5 т | маш.-ч | 3.1533 | 9446 | 29786.5
|  | в т.ч. затраты труда машинистов, экипаж 1 чел. | чел.-ч | 3.1533 | 3291 | 10377.66
19.3 |  | материалы, изделия и конструкции |  |  | 67 | 52595
19.3.1 | 214-209-0210 | Проволока стальная термически обработанная, оцинкованная ГОСТ 3282-74 диаметром 3 мм | кг | 0.314 | 705 | 221.37
19.3.2 | 214-302-0201 | Роли свинцовые ГОСТ 89-73 толщиной 1,0 мм | т | 0.00628 | 3382323 | 21240.99
19.3.3 | 261-107-0501 | Лента монтажная К226 с кнопками | 100 м | 0.07536 | 2313 | 174.31
19.3.4 | 261-107-0967 | Припои оловянно-свинцовые в чушках бессурьмянистые, марка ПОС30 ГОСТ 21930-76 | т | 0.003925 | 7763690 | 30472.48
19.3.5 | 261-404-0574 | Кнопки монтажные ГОСТ Р 51177-2017 | 1000 шт. | 0.065312 | 501 | 32.72
19.3.6 | 261-201-0351 | Лак битумный БТ-123 ГОСТ Р 52165-2003 | кг | 0.471 | 1293 | 609
19.3.7 | 261-107-0961 | Бирки маркировочные | 100 шт. | 0.032185 | 1438 | 46.28
20 | 1308-0206-1906 РСНБ РК 2022 Кзтр и Кэм=1,03 Изм. и доп. вып. 26 | Труба винипластовая диаметром до 25 мм. Прокладка по установленным конструкциям, по основанию пола | м | 785 | 1226 | 962410
из них:
20.1 |  | затраты на труд рабочих |  |  | 1146 | 899610
|  | в том числе оплата труда рабочих |  |  | 558 | 438030
20.1.1 | 004-0138 | Затраты труда рабочих (средний разряд работы 3,8). Работы по устройству внутренних и наружных инженерных систем | чел.-ч | 137.4535 | 6545 | 899633.16
20.2 |  | машины и механизмы |  |  | 28 | 21980
|  | в том числе оплата труда машинистов |  |  | 9 | 7065
20.2.1 | 314-102-0101 | Краны на автомобильном ходу максимальной грузоподъёмностью 10 т | маш.-ч | 0.88941 | 14521 | 12915.05
|  | в т.ч. затраты труда машинистов, экипаж 1 чел. | чел.-ч | 0.88941 | 4701 | 4181.09
20.2.2 | 331-101-0101 | Автомобили бортовые грузоподъёмностью до 5 т | маш.-ч | 0.88941 | 9446 | 8401.32
|  | в т.ч. затраты труда машинистов, экипаж 1 чел. | чел.-ч | 0.88941 | 3291 | 2927.03
20.2.3 | 343-302-0101 | Перфоратор электрический | маш.-ч | 23.7714 | 19 | 451.66
20.3 |  | материалы, изделия и конструкции |  |  | 52 | 40820
20.3.1 | 212-401-0107 | Раствор кладочный цементный ГОСТ 28013-98 марки М200 | м3 | 0.16485 | 25980 | 4282.8
20.3.2 | 261-107-0673 | Профиль монтажный | шт. | 3.925 | 708 | 2778.9
20.3.3 | 261-301-0227 | Патрубки | 10 шт. | 15.7 | 2011 | 31572.7
20.3.4 | 261-404-0564 | Заглушки ГОСТ Р 51177-2017 | 10 шт. | 7.85 | 208 | 1632.8
20.3.5 | 261-105-0646 | Клей марки БМК-5к | кг | 1.57 | 310 | 486.7
21 | 241-207-0102 РСНБ РК 2022 | Труба из полипропилена гибкая со структурированной стенкой диаметром 20 мм | м | 740 | 161 | 119140
22 | 241-207-0103 РСНБ РК 2022 | Труба из полипропилена гибкая со структурированной стенкой диаметром 25 мм | м | 45 | 224 | 10080
23 | 243-106-0502 РСНБ РК 2022 | Кабель силовой не распространяющий горение, число жил 3, напряжение 0,66 кВ ГОСТ 31996-2012, марки ВВГнг 3х2,5 (ок)-0,66 | км | 0.7548 | 491703 | 371137
24 | 243-106-0902 РСНБ РК 2022 | Кабель силовой не распространяющий горение, число жил 5, напряжение 0,66 кВ ГОСТ 31996-2012, марки ВВГнг 5х2,5 (ок)-0,66 | км | 0.0204 | 816428 | 16655
25 | 243-106-0903 РСНБ РК 2022 | Кабель силовой не распространяющий горение, число жил 5, напряжение 0,66 кВ ГОСТ 31996-2012, марки ВВГнг 5х4 (ок)-0,66 | км | 0.0255 | 1274152 | 32491
Кабеленесущие системы на потолке
26 | 1308-0206-0501 РСНБ РК 2022 Кзтр и Кэм=1,03 Изм. и доп. вып. 26 | Лоток металлический штампованный шириной до 200 мм. Монтаж по установленным конструкциям | т | 0.06293 | 433734 | 27295
из них:
26.1 |  | затраты на труд рабочих |  |  | 384257 | 24181
|  | в том числе оплата труда рабочих |  |  | 187109 | 11775
26.1.1 | 004-0138 | Затраты труда рабочих (средний разряд работы 3,8). Работы по устройству внутренних и наружных инженерных систем | чел.-ч | 3.6946 | 6545 | 24181.29
26.2 |  | машины и механизмы |  |  | 41559 | 2615
|  | в том числе оплата труда машинистов |  |  | 12842 | 808
26.2.1 | 315-103-0501 | Установки постоянного тока для ручной дуговой сварки | маш.-ч | 0.84911 | 226 | 191.9
26.2.2 | 314-102-0101 | Краны на автомобильном ходу максимальной грузоподъёмностью 10 т | маш.-ч | 0.10112 | 14521 | 1468.3
|  | в т.ч. затраты труда машинистов, экипаж 1 чел. | чел.-ч | 0.10112 | 4701 | 475.35
26.2.3 | 331-101-0101 | Автомобили бортовые грузоподъёмностью до 5 т | маш.-ч | 0.10112 | 9446 | 955.14
|  | в т.ч. затраты труда машинистов, экипаж 1 чел. | чел.-ч | 0.10112 | 3291 | 332.77
26.3 |  | материалы, изделия и конструкции |  |  | 7918 | 499
26.3.1 | 217-101-0107 | Болт с гайкой и шайбой ГОСТ ISO 8992-2015 строительный | т | 0.0001598 | 1510113 | 241.38
26.3.2 | 217-302-0105 | Электрод типа Э42А, Э46А, Э50А ГОСТ 9467-75, марки УОНИ-13/45 диаметром 4 мм | кг | 0.21144 | 1215 | 256.91
27 | прайс лист ТОО ТД "Электроцентр" | Проволочный лоток 50х400 L3000 ,FC5040 | м | 29 | 4643.73 | 134668
28 | прайс лист ТОО ТД "Электроцентр" | Крепежный комплект №1 для монтажа пров.лотка СМ3500001 | шт | 36 | 206.73 | 7442
29 | прайс лист ТОО ТД "Электроцентр" | Шпилька М8х1000,СМ200801 | м | 90 | 732.22 | 65900
30 | прайс лист ТОО ТД "Электроцентр" | Шайба с узкими полями М8 СМ240800 | шт | 180 | 12.75 | 2295
31 | прайс лист ТОО ТД "Электроцентр" | Гайка шестигранная М8 СМ110800 | шт | 180 | 15.48 | 2786
32 | прайс лист ТОО ТД "Электроцентр" | Забивной анкер СМ400830 | шт | 90 | 107.47 | 9672
33 | прайс лист ТОО ТД "Электроцентр" | С-обр. профиль для пров. лотка 41х21, L400, толщ.1,5 мм FPL2104 | шт | 45 | 1663.88 | 74875
Кабеленесущие системы в полу
34 | прайс лист ТОО "ЕОГК КЗ" | Кабельный канал для заливки в стяжку EUK 2000x350x38 мм (сталь). Тип: S3 35038,7400340 | м | 52 | 28666.55 | 1490661
35 | прайс лист ТОО "ЕОГК КЗ" | Кабельный канал для заливки в стяжку EUK 2000x190x38 мм (сталь). Тип: S2 19038,7400304 | м | 4 | 18034.88 | 72140
36 | прайс лист ТОО "ЕОГК КЗ" | Соединительная накладка кабельного канала EUK 350x38 мм (сталь). Тип: VL 35038E,7400974 | шт | 35 | 3091.88 | 108216
37 | прайс лист ТОО "ЕОГК КЗ" | Соединительная накладка кабельного канала EUK 190x38 мм (сталь). Тип: VL 19038E,7400962 | шт | 5 | 3091.88 | 15459
38 | прайс лист ТОО "ЕОГК КЗ" | Угол вертикальный 90° кабельного канала EUK 350x38/3 секции (сталь). Тип: KV3 35038, 7400660 | шт | 7 | 46015.66 | 322110
39 | прайс листТОО "ЕОГК КЗ" | Соединительная и крепежная пластина (уголок) для кабельного канала EUK (сталь). Тип: VW E,7400980 | шт | 40 | 609.27 | 24371
40 | прайс лист ТОО "ЕОГК КЗ" | Монтажное основание UZD350-3 (h=70-125 мм) 510x467x70 мм (сталь). Тип: UZD 350-3,7410034 | шт | 25 | 75261.42 | 1881536
41 | прайс лист ТОО "ЕОГК КЗ" | Крышка монтажного основания UZD350-3 для лючка GES6 (сталь). Тип: DUG 350-3 6,7400509 | шт | 25 | 21552.97 | 538824
42 | прайс лист ТОО "ЕОГК КЗ" | Лючок ревизионный ZES6-2 U (люк напольный съемный, полиамид, серый). Тип: ZES6-2 U10T 7011,7406749 | шт | 14 | 26024.58 | 364344
43 | прайс листТОО "ЕОГК КЗ" | Лючок GES6M-2 (универсальный) 9xModul45 (для 3xUT3, нержавеющая сталь). Тип: GES6M-2 10U,7405299 | шт | 11 | 199114.02 | 2190254
44 | прайс лист ТОО "ЕОГК КЗ" | Розетка силовая 33° французский стандарт двойная 2х2К+З Modul45connect 45х90 мм, со шторками, 16А 250В белая. Тип: STD-F3C RW2,6120672 | шт | 22 | 6941.47 | 152712
45 | прайс лист ТОО "ЕОГК КЗ" | Корпус розетки компьютерной двойной тип OBO (прямой) 45x45 мм, 1 модуль Modul45, белый. Тип: DTG-2RM RW1,6119292 | шт | 22 | 2998.98 | 65978
46 | прайс лист ТОО "ЕОГК КЗ" | Разъем RJ45 категория 5e экранированный (FTP) (для корпусов DTG-2RM и DTS-2RM). Тип: ASM-C5 G,6117325 | шт | 44 | 5414.2 | 238225
47 | прайс лист ТОО "ЕОГК КЗ" | Монтажная коробка UT3 для установки 3xModul45 в лючок, с накладкой (полиамид, черный). Тип: UT3 45 3,7408723 | шт | 22 | 5551.72 | 122138
48 | прайс лист ТОО "ЕОГК КЗ" | Насадка для вбивания с защитой рук O4 мм. Тип: 915 RBS M4,3031500 | шт | 2 | 39843.75 | 79688
49 | прайс лист ТОО "ЕОГК КЗ" | Дюбель-гвоздь 6x35 мм. Тип: 910 SD 6X35,2351051 | шт | 100 | 79.23 | 7923
50 | 6124-0201-1101 ЕСЦ РСНБ РК 2023 | Короб со стойками и полками для прокладки кабелей до 35 кВ. Монтаж внутри и снаружи зданий | м трассы | 56 | 11776 | 659456
из них:
50.1 |  | затраты на труд рабочих |  |  | 8424 | 471744
|  | в том числе оплата труда рабочих |  |  | 4102 | 229712
50.1.1 | 004-0140 | Затраты труда рабочих (средний разряд работы 4). Работы по устройству внутренних и наружных инженерных систем | чел.-ч | 69.7928 | 6759 | 471729.54
50.2 |  | машины и механизмы |  |  | 2958 | 165648
|  | в том числе оплата труда машинистов |  |  | 876 | 49056
50.2.1 | 314-502-0308 | Лебедки электрические тяговым усилием свыше 122,62 до 156,96 кН (16 т) | маш.-ч | 12.1705 | 9418 | 114621.58
|  | в т.ч. затраты труда машинистов, экипаж 1 чел. | чел.-ч | 12.1705 | 2755 | 33529.67
50.2.2 | 315-103-0501 | Установки постоянного тока для ручной дуговой сварки | маш.-ч | 18.8037 | 226 | 4249.63
50.2.3 | 314-102-0101 | Краны на автомобильном ходу максимальной грузоподъёмностью 10 т | маш.-ч | 2.2726 | 14521 | 33000.31
|  | в т.ч. затраты труда машинистов, экипаж 1 чел. | чел.-ч | 2.2726 | 4701 | 10683.45
50.2.4 | 331-101-0101 | Автомобили бортовые грузоподъёмностью до 5 т | маш.-ч | 1.4593 | 9446 | 13784.59
|  | в т.ч. затраты труда машинистов, экипаж 1 чел. | чел.-ч | 1.4593 | 3291 | 4802.57
50.3 |  | материалы, изделия и конструкции |  |  | 394 | 22064
50.3.1 | 215-203-0503 | Доска необрезная хвойных пород длиной до 6,5 м, любой ширины, толщиной 44 мм и более ГОСТ 8486-86 сорт 3 | м3 | 0.00224 | 85918 | 192.46
50.3.2 | 261-107-0384 | Сольвент каменноугольный технический, марки В ГОСТ 1928-79 | т | 0.000168 | 164266 | 27.6
50.3.3 | 236-101-0108 | Грунтовка антикоррозионная ФЛ-03К ГОСТ 9109-81 | т | 0.0001456 | 1494528 | 217.6
50.3.4 | 217-302-0105 | Электрод типа Э42А, Э46А, Э50А ГОСТ 9467-75, марки УОНИ-13/45 диаметром 4 мм | кг | 17.416 | 1215 | 21160.44
50.3.5 | 217-108-0101 | Гвоздь ГОСТ 283-75 строительный | кг | 0.14 | 826 | 115.64
50.3.6 | 236-203-0208 | Эмаль СТ РК 3262-2018 ХС-720 | т | 0.0002184 | 1766544 | 385.81
| Составил |  | Мокроусова О.
должность, подпись (инициалы, фамилия)

## 50030_ИД
ИСХОДНЫЕ ДАННЫЕ : Э50030
№ | Строка данных АВС (Номер строки текстового фрагмента.)
1 | Э50030'Q9Ж5'ИЦ8Н2ХМШ1В1+''12.04'''''*
2 | Ю''Разработка технического проекта центра управления месторождениями АО ММГ.Корректировка.'532449-1'02-01'ЦУМ Жетыбай'рп'2'02-01-04'Силовое электрооборудование'Силовое электрооборудование'532449/2021/1-01-ЭМ.СО'в ценах 2023 года*
3 | F(49)'construction=Разработка технического проекта центра управления месторождениями АО ММГ.Корректировка.'construction-cipher=532449-1'object=ЦУМ Жетыбай'object-cipher=02-01'Признаки=ИЦ8Н2ХМШ1В1+'Номер района=12.04*
4 | РОборудование и монтажные работы#*
5 | П2Щит ЩР*
6 | С1247-201-0137'1''Щит распределительный навесной ГОСТ 32397-2013, типа ЩРн П-18 IP41'шт.*
7 | С1247-204-2523'1''Выключатель нагрузки (мини-рубильник) типа ВН-32 3P 25 A'шт.*
8 | С1247-204-0222'9''Выключатель автоматический дифференциального тока ГОСТ IEC 61009-1-2014, типа АВДТ 32 C20 30 мА'шт.*
9 | У6124-0303-0307'1''Блок управления шкафного исполнения или распределительный пункт (шкаф) высота и ширина до 1700x1100 мм. Установка на полу'шт.*
10 | У6124-0302-0301'10''Автомат одно-, двух-, трехполюсный на ток до 25 А. Установка на конструкции на стене или колонне'шт.*
11 | П2Щит ЩК*
12 | С1247-201-0139'1''Щит распределительный навесной ГОСТ 32397-2013, типа ЩРн П-28 IP41'шт.*
13 | С1247-204-2523'1''Выключатель нагрузки (мини-рубильник) типа ВН-32 3P 25 A'шт.*
14 | С1247-204-0222'11''Выключатель автоматический дифференциального тока ГОСТ IEC 61009-1-2014, типа АВДТ 32 C20 30 мА'шт.*
15 | У6124-0303-0307'1''Блок управления шкафного исполнения или распределительный пункт (шкаф) высота и ширина до 1700x1100 мм. Установка на полу'шт.*
16 | У6124-0302-0301'12''Автомат одно-, двух-, трехполюсный на ток до 25 А. Установка на конструкции на стене или колонне'шт.*
17 | П2Щит ЩС-В*
18 | С1247-201-0137'1''Щит распределительный навесной ГОСТ 32397-2013, типа ЩРн П-18 IP41'шт.*
19 | С1247-204-2523'1''Выключатель нагрузки (мини-рубильник) типа ВН-32 3P 25 A'шт.*
20 | С1247-204-0713'9''Выключатель автоматический типа ВА47-29 - характеристика "С" 1P 16А 4,5 кА "C"'шт.*
21 | С1247-204-0757'2''Выключатель автоматический типа ВА47-29 - характеристика "С" 3P 16А 4,5 кА "C"'шт.*
22 | У6124-0303-0307'1''Блок управления шкафного исполнения или распределительный пункт (шкаф) высота и ширина до 1700x1100 мм. Установка на полу'шт.*
23 | У6124-0302-0301'12''Автомат одно-, двух-, трехполюсный на ток до 25 А. Установка на конструкции на стене или колонне'шт.*
24 | П2Электроустановочные изделия*
25 | С1247-214-0120'32''Розетка штепсельная двухполюсная сдвоенная, для скрытой установки, с заземляющими контактами, до 250 В, от 10 А до 16 А, IP20'шт.*
26 | У6124-0202-0602'32''Розетка штепсельная герметичная полугерметичная. Монтаж 'шт.*
27 | П2Прокладка кабеля*
28 | У6124-0201-0801'740+20+25''Кабель до 35 кВ, масса 1 м до 1 кг. Прокладка в проложенных трубах, блоках и коробах'м кабеля*
29 | Ц13-080206-1906'785''Труба винипластовая диаметром до 25 мм. Прокладка по установленным конструкциям, по основанию пола'м*
30 | С1241-207-0102'740''Труба из полипропилена гибкая со структурированной стенкой диаметром 20 мм'м*
31 | С1241-207-0103'45''Труба из полипропилена гибкая со структурированной стенкой диаметром 25 мм'м*
32 | С1243-106-0502'0,740.1,02''Кабель силовой не распространяющий горение, число жил 3, напряжение 0,66 кВ ГОСТ 31996-2012, марки ВВГнг 3х2,5 (ок)-0,66'км*
33 | С1243-106-0902'0,020.1,02''Кабель силовой не распространяющий горение, число жил 5, напряжение 0,66 кВ ГОСТ 31996-2012, марки ВВГнг 5х2,5 (ок)-0,66'км*
34 | С1243-106-0903'0,025.1,02''Кабель силовой не распространяющий горение, число жил 5, напряжение 0,66 кВ ГОСТ 31996-2012, марки ВВГнг 5х4 (ок)-0,66'км*
35 | П2Кабеленесущие системы на потолке*
36 | Ц13-080206-0501'29.0,00217''Лоток металлический штампованный шириной до 200 мм. Монтаж по установленным конструкциям'т*
37 | СТпрайс лист ТОО ТД "Электроцентр"(=13)'29'4552,68.1,02'Проволочный лоток 50х400 L3000 ,FC5040'м*
38 | СТпрайс лист ТОО ТД "Электроцентр"(=13)'36'202,68.1,02'Крепежный комплект №1 для монтажа пров.лотка СМ3500001'шт*
39 | СТпрайс лист ТОО ТД "Электроцентр"(=13)'90'717,86.1,02'Шпилька М8х1000,СМ200801'м*
40 | СТпрайс лист ТОО ТД "Электроцентр"(=13)'180'12,50.1,02'Шайба с узкими полями М8 СМ240800'шт*
41 | СТпрайс лист ТОО ТД "Электроцентр"(=13)'180'15,18.1,02'Гайка шестигранная М8 СМ110800'шт*
42 | СТпрайс лист ТОО ТД "Электроцентр"(=13)'90'105,36.1,02'Забивной анкер СМ400830'шт*
43 | СТпрайс лист ТОО ТД "Электроцентр"(=13)'45'1631,25.1,02'С-обр. профиль для пров. лотка 41х21, L400, толщ.1,5 мм FPL2104'шт*
44 | П2Кабеленесущие системы в полу*
45 | СТпрайс лист ТОО "ЕОГК КЗ"(=13)'52'28104,46.1,02'Кабельный канал для заливки в стяжку EUK 2000x350x38 мм (сталь). Тип: S3 35038,7400340'м*
46 | СТпрайс лист ТОО "ЕОГК КЗ"(=13)'4'17681,25.1,02'Кабельный канал для заливки в стяжку EUK 2000x190x38 мм (сталь). Тип: S2 19038,7400304'м*
47 | СТпрайс лист ТОО "ЕОГК КЗ"(=13)'35'3031,25.1,02'Соединительная накладка кабельного канала EUK 350x38 мм (сталь). Тип: VL 35038E,7400974'шт*
48 | СТпрайс лист ТОО "ЕОГК КЗ"(=13)'5'3031,25.1,02'Соединительная накладка кабельного канала EUK 190x38 мм (сталь). Тип: VL 19038E,7400962'шт*
49 | СТпрайс лист ТОО "ЕОГК КЗ"(=13)'7'45113,39.1,02'Угол вертикальный 90° кабельного канала EUK 350x38/3 секции (сталь). Тип: KV3 35038, 7400660'шт*
50 | СТпрайс листТОО "ЕОГК КЗ"(=13)'40'597,32.1,02'Соединительная и крепежная пластина (уголок) для кабельного канала EUK (сталь). Тип: VW E,7400980'шт*
51 | СТпрайс лист ТОО "ЕОГК КЗ"(=13)'25'73785,71.1,02'Монтажное основание UZD350-3 (h=70-125 мм) 510x467x70 мм (сталь). Тип: UZD 350-3,7410034'шт*
52 | СТпрайс лист ТОО "ЕОГК КЗ"(=13)'25'21130,36.1,02'Крышка монтажного основания UZD350-3 для лючка GES6 (сталь). Тип: DUG 350-3 6,7400509'шт*
53 | СТпрайс лист ТОО "ЕОГК КЗ"(=13)'14'25514,29.1,02'Лючок ревизионный ZES6-2 U (люк напольный съемный, полиамид, серый). Тип: ZES6-2 U10T 7011,7406749'шт*
54 | СТпрайс листТОО "ЕОГК КЗ"(=13)'11'195209,82.1,02'Лючок GES6M-2 (универсальный) 9xModul45 (для 3xUT3, нержавеющая сталь). Тип: GES6M-2 10U,7405299'шт*
55 | СТпрайс лист ТОО "ЕОГК КЗ"(=13)'22'6805,36.1,02'Розетка силовая 33° французский стандарт двойная 2х2К+З Modul45connect 45х90 мм, со шторками, 16А 250В белая. Тип: STD-F3C RW2,6120672'шт*
56 | СТпрайс лист ТОО "ЕОГК КЗ"(=13)'22'2940,18.1,02'Корпус розетки компьютерной двойной тип OBO (прямой) 45x45 мм, 1 модуль Modul45, белый. Тип: DTG-2RM RW1,6119292'шт*
57 | СТпрайс лист ТОО "ЕОГК КЗ"(=13)'44'5308,04.1,02'Разъем RJ45 категория 5e экранированный (FTP) (для корпусов DTG-2RM и DTS-2RM). Тип: ASM-C5 G,6117325'шт*
58 | СТпрайс лист ТОО "ЕОГК КЗ"(=13)'22'5442,86.1,02'Монтажная коробка UT3 для установки 3xModul45 в лючок, с накладкой (полиамид, черный). Тип: UT3 45 3,7408723'шт*
59 | СТпрайс лист ТОО "ЕОГК КЗ"(=13)'2'39062,50.1,02'Насадка для вбивания с защитой рук O4 мм. Тип: 915 RBS M4,3031500'шт*
60 | СТпрайс лист ТОО "ЕОГК КЗ"(=13)'100'77,68.1,02'Дюбель-гвоздь 6x35 мм. Тип: 910 SD 6X35,2351051'шт*
61 | У6124-0201-1101(РС247900)'56''Короб со стойками и полками для прокладки кабелей до 35 кВ. Монтаж внутри и снаружи зданий'м трассы*
62 | К'Мокроусова О.*

## 50040_Q9
[5 empty] | НДЦС РК 8.01-08-2022. Приложение Г. | Форма 4
Наименование стройки - |  | Разработка технического проекта центра управления месторождениями АО ММГ.Корректировка.
Шифр стройки |  | 532449-1
Наименование объекта - |  | ЦУМ Жетыбай
Шифр объекта |  | 02-01
|  | ЛОКАЛЬНАЯ СМЕТА № | 02-01-05
(Локальный сметный расчет)
на | Электроосвещение
(Наименование работ и затрат)
Основание: |  | 532449/2021/1-01-ЭО.СО
|  | Сметная стоимость |  |  | 12250,374 | тыс.тенге
в том числе
|  |  | строительно-монтажные работы |  | 12250,374 | тыс.тенге
|  | Средства на оплату труда |  |  | 3622,657 | тыс.тенге
|  | Нормативная трудоемкость |  |  | 0,587 | тыс.чел-ч
Составлен(а) в ценах 2023 года
Номер по порядку | Шифр позиции норматива, код ресурса | Наименование работ и затрат | Единица измерения | Количество | Стоимость единицы измерения, тенге | Общая стоимость, тенге
1 | 2 | 3 | 4 | 5 | 6 | 7
|  | ВСЕГО ПО СМЕТЕ: |  |  |  | 12250374
из них:
|  | затраты на труд рабочих | тенге |  |  | 3320540
|  | в том числе оплата труда рабочих | тенге |  |  | 1616864
|  | машины и механизмы | тенге |  |  | 751727
|  | в том числе оплата труда машинистов | тенге |  |  | 302117
|  | материалы, изделия и конструкции | тенге |  |  | 8178107
|  | нормативная трудоемкость | чел.-ч | 587
Для текстовых позиций, цена которых по прайсу принята применяется коэффициент к цене Ф1
| Раздел 1. | Оборудование и монтажные работы |  |  |  | 12250374
из них:
|  | затраты на труд рабочих | тенге |  |  | 3320540
|  | в том числе оплата труда рабочих | тенге |  |  | 1616864
|  | машины и механизмы | тенге |  |  | 751727
|  | в том числе оплата труда машинистов | тенге |  |  | 302117
|  | материалы, изделия и конструкции | тенге |  |  | 8178107
|  | нормативная трудоемкость | чел.-ч | 587
1 | 1308-0305-0912 РСНБ РК 2022 Кзтр и Кэм=1,03 Изм. и доп. вып. 28 | Щитки осветительные массой до 6 кг. Установка на стене болтами на конструкции | шт. | 1 | 24598 | 24598
из них:
1.1 |  | затраты на труд рабочих |  |  | 21692 | 21692
|  | в том числе оплата труда рабочих |  |  | 10562 | 10562
1.1.1 | 004-0142 | Затраты труда рабочих (средний разряд работы 4,2). Работы по устройству внутренних и наружных инженерных систем | чел.-ч | 3.09 | 7020 | 21691.8
1.2 |  | машины и механизмы |  |  | 508 | 508
|  | в том числе оплата труда машинистов |  |  | 165 | 165
1.2.1 | 315-103-0501 | Установки постоянного тока для ручной дуговой сварки | маш.-ч | 0.0618 | 226 | 13.97
1.2.2 | 314-102-0101 | Краны на автомобильном ходу максимальной грузоподъёмностью 10 т | маш.-ч | 0.0206 | 14521 | 299.13
|  | в т.ч. затраты труда машинистов, экипаж 1 чел. | чел.-ч | 0.0206 | 4701 | 96.84
1.2.3 | 331-101-0101 | Автомобили бортовые грузоподъёмностью до 5 т | маш.-ч | 0.0206 | 9446 | 194.59
|  | в т.ч. затраты труда машинистов, экипаж 1 чел. | чел.-ч | 0.0206 | 3291 | 67.79
1.3 |  | материалы, изделия и конструкции |  |  | 2398 | 2398
1.3.1 | 261-107-0224 | Дюбели распорные полипропиленовые | 100 шт. | 0.041 | 594 | 24.35
1.3.2 | 261-107-0783 | Трубка полихлорвиниловая | кг | 0.144 | 492 | 70.85
1.3.3 | 261-404-0449 | Втулки изолирующие ГОСТ Р 51177-2017 | шт. | 21 | 16 | 336
1.3.4 | 261-404-0530 | Сжимы ответвительные | 100 шт. | 0.041 | 5671 | 232.51
1.3.5 | 252-207-3979 | Перемычки гибкие, тип ПГС-50 | шт. | 1 | 1446 | 1446
1.3.6 | 261-107-0961 | Бирки маркировочные | 100 шт. | 0.02 | 1438 | 28.76
1.3.7 | 236-203-0109 | Эмаль СТ РК ГОСТ Р 51691-2003 ПФ-115 | т | 0.0002 | 902233 | 180.45
1.3.8 | 247-216-1102 | Изолента ПВХ | кг | 0.023 | 3436 | 79.03
2 | 247-201-0902 РСНБ РК 2022 | Корпус модульный пластиковый навесной на десять модулей типа ЩРн Пк-10 IP41,MKP12-V-04-10-41 | шт. | 1 | 2517 | 2517
3 | 6124-0302-0301 ЕСЦ РСНБ РК 2023 | Автомат одно-, двух-, трехполюсный на ток до 25 А. Установка на конструкции на стене или колонне | шт. | 11 | 9734 | 107074
из них:
3.1 |  | затраты на труд рабочих |  |  | 6856 | 75416
|  | в том числе оплата труда рабочих |  |  | 3338 | 36718
3.1.1 | 004-0139 | Затраты труда рабочих (средний разряд работы 3,9). Работы по устройству внутренних и наружных инженерных систем | чел.-ч | 11.33 | 6656 | 75412.48
3.2 |  | машины и механизмы |  |  | 31 | 341
3.2.1 | 343-302-0201 | Дрели электрические | маш.-ч | 0.4532 | 13 | 5.89
3.2.2 | 315-103-0501 | Установки постоянного тока для ручной дуговой сварки | маш.-ч | 1.4729 | 226 | 332.88
3.3 |  | материалы, изделия и конструкции |  |  | 2847 | 31317
3.3.1 | 222-509-0801 | Конструкции стальные индивидуальные решетчатые ГОСТ 23118-2012 сварные массой до 0,1 т | т | 0.011 | 1123774 | 12361.51
3.3.2 | 217-101-0107 | Болт с гайкой и шайбой ГОСТ ISO 8992-2015 строительный | т | 0.000539 | 1510113 | 813.95
3.3.3 | 261-107-0224 | Дюбели распорные полипропиленовые | 100 шт. | 0.154 | 594 | 91.48
3.3.4 | 261-107-0914 | Вазелин технический | кг | 0.066 | 939 | 61.97
3.3.5 | 261-107-0450 | Шпагат бумажный ГОСТ 17308-88 | кг | 0.011 | 401 | 4.41
3.3.6 | 261-107-0458 | Нитки швейные ГОСТ 6309-93 | кг | 0.011 | 1416 | 15.58
3.3.7 | 252-207-3979 | Перемычки гибкие, тип ПГС-50 | шт. | 11 | 1446 | 15906
3.3.8 | 261-201-0361 | Лак электроизоляционный 318 ГОСТ Р 52165-2003 | кг | 0.066 | 246 | 16.24
3.3.9 | 217-302-0105 | Электрод типа Э42А, Э46А, Э50А ГОСТ 9467-75, марки УОНИ-13/45 диаметром 4 мм | кг | 0.77 | 1215 | 935.55
3.3.10 | 261-107-0961 | Бирки маркировочные | 100 шт. | 0.22 | 1438 | 316.36
3.3.11 | 236-203-0109 | Эмаль СТ РК ГОСТ Р 51691-2003 ПФ-115 | т | 0.000396 | 902233 | 357.28
3.3.12 | 247-216-1102 | Изолента ПВХ | кг | 0.132 | 3436 | 453.55
4 | 247-204-2522 РСНБ РК 2022 | Выключатель нагрузки (мини-рубильник) типа ВН-32 3P 20 A | шт. | 1 | 2509 | 2509
5 | 247-204-0711 РСНБ РК 2022 | Выключатель автоматический типа ВА47-29 - характеристика "С" 1P 10А 4,5 кА "C" | шт. | 10 | 700 | 7000
6 | 1308-0305-0410 РСНБ РК 2022 Кзтр и Кэм=1,03 Изм. и доп. вып. 28 | Светильник количество ламп в светильнике до 2. Установка на подвесках в подвесных потолках | шт. | 89 | 26730 | 2378970
из них:
6.1 |  | затраты на труд рабочих |  |  | 19595 | 1743955
|  | в том числе оплата труда рабочих |  |  | 9541 | 849149
6.1.1 | 004-0142 | Затраты труда рабочих (средний разряд работы 4,2). Работы по устройству внутренних и наружных инженерных систем | чел.-ч | 248.4257 | 7020 | 1743948.41
6.2 |  | машины и механизмы |  |  | 4131 | 367659
|  | в том числе оплата труда машинистов |  |  | 1783 | 158687
6.2.1 | 314-504-0201 | Подъемники гидравлические высотой подъема до 10 м | маш.-ч | 54.3603 | 6265 | 340567.34
|  | в т.ч. затраты труда машинистов, экипаж 1 чел. | чел.-ч | 54.3603 | 2755 | 149762.65
6.2.2 | 341-102-0101 | Станки сверлильные | маш.-ч | 0.9992 | 51 | 50.96
6.2.3 | 315-103-0501 | Установки постоянного тока для ручной дуговой сварки | маш.-ч | 1.6317 | 226 | 368.77
6.2.4 | 314-102-0101 | Краны на автомобильном ходу максимальной грузоподъёмностью 10 т | маш.-ч | 1.1092 | 14521 | 16106.79
|  | в т.ч. затраты труда машинистов, экипаж 1 чел. | чел.-ч | 1.1092 | 4701 | 5214.38
6.2.5 | 331-101-0101 | Автомобили бортовые грузоподъёмностью до 5 т | маш.-ч | 1.1092 | 9446 | 10477.57
|  | в т.ч. затраты труда машинистов, экипаж 1 чел. | чел.-ч | 1.1092 | 3291 | 3650.4
6.3 |  | материалы, изделия и конструкции |  |  | 3004 | 267356
6.3.1 | 261-102-0371 | Профиль монтажный перфорированный | шт. | 106.8 | 691 | 73798.8
6.3.2 | 217-101-0107 | Болт с гайкой и шайбой ГОСТ ISO 8992-2015 строительный | т | 0.009256 | 1510113 | 13977.61
6.3.3 | 261-107-0501 | Лента монтажная К226 с кнопками | 100 м | 0.089 | 2313 | 205.86
6.3.4 | 261-107-0756 | Смеси сухие известково-карбонатные штукатурные | т | 0.00445 | 23272 | 103.56
6.3.5 | 261-404-0574 | Кнопки монтажные ГОСТ Р 51177-2017 | 1000 шт. | 0.04717 | 501 | 23.63
6.3.6 | 217-302-0105 | Электрод типа Э42А, Э46А, Э50А ГОСТ 9467-75, марки УОНИ-13/45 диаметром 4 мм | кг | 1.869 | 1215 | 2270.84
6.3.7 | 214-206-0201 | Прокат стальной горячекатаный круглый из углеродистой обыкновенной и низколегированной стали ГОСТ 535-2005 диаметром 5-10 мм | т | 0.4984 | 347897 | 173391.86
6.3.8 | 236-203-0109 | Эмаль СТ РК ГОСТ Р 51691-2003 ПФ-115 | т | 0.00267 | 902233 | 2408.96
6.3.9 | 247-216-1102 | Изолента ПВХ | кг | 0.3738 | 3436 | 1284.38
7 | 1308-0305-0406 РСНБ РК 2022 Кзтр и Кэм=1,03 Изм. и доп. вып. 26 | Светильник с количеством ламп в светильнике 1. Установка отдельно на подвесах (штангах) | шт. | 72 | 10236 | 736992
из них:
7.1 |  | затраты на труд рабочих |  |  | 6941 | 499752
|  | в том числе оплата труда рабочих |  |  | 3379 | 243288
7.1.1 | 004-0142 | Затраты труда рабочих (средний разряд работы 4,2). Работы по устройству внутренних и наружных инженерных систем | чел.-ч | 71.1936 | 7020 | 499779.07
7.2 |  | машины и механизмы |  |  | 3052 | 219744
|  | в том числе оплата труда машинистов |  |  | 1300 | 93600
7.2.1 | 314-504-0201 | Подъемники гидравлические высотой подъема до 10 м | маш.-ч | 30.5539 | 6265 | 191420.31
|  | в т.ч. затраты труда машинистов, экипаж 1 чел. | чел.-ч | 30.5539 | 2755 | 84176.05
7.2.2 | 314-102-0101 | Краны на автомобильном ходу максимальной грузоподъёмностью 10 т | маш.-ч | 1.1791 | 14521 | 17122.35
|  | в т.ч. затраты труда машинистов, экипаж 1 чел. | чел.-ч | 1.1791 | 4701 | 5543.16
7.2.3 | 331-101-0101 | Автомобили бортовые грузоподъёмностью до 5 т | маш.-ч | 1.1791 | 9446 | 11138.19
|  | в т.ч. затраты труда машинистов, экипаж 1 чел. | чел.-ч | 1.1791 | 3291 | 3880.56
7.3 |  | материалы, изделия и конструкции |  |  | 243 | 17496
7.3.1 | 216-103-0101 | Гипсовое вяжущее ГОСТ 125-2018 марки Г-3 | т | 0.002268 | 35441 | 80.38
7.3.2 | 261-107-0783 | Трубка полихлорвиниловая | кг | 2.2248 | 492 | 1094.6
7.3.3 | 261-107-0808 | Хомутик | шт. | 14.4 | 1133 | 16315.2
8 | прайс лист ТОО"ТД LumenLux" | Светодиодный светильник,мощностью 10Вт,IP20,GRILDOT 100x100 W 4000K,1749000010 | шт | 72 | 14245.39 | 1025668
9 | прайс лист ТОО"ТД LumenLux" | Светодиодный светильник встраиваемый,мощностью 25Вт,IP20,PROFILE 30H S LED 1200 4000K,1248001440 | шт | 89 | 59782.02 | 5320600
10 | прайс лист ТОО"ТД LumenLux" | Торцевая крышка,PROFILE 30H end cap (set of 2 pcs),2398000120 | шт | 89 | 3421.55 | 304518
11 | прайс лист ТОО"ТД LumenLux" | Комплект подвеса,PROFILE L/H suspension kit (1 pcs),2398000180 | шт | 178 | 4803.11 | 854954
12 | 247-212-0102 РСНБ РК 2022 | Выключатель скрытой проводки одноклавишный, до 250 В, от 4 А до 16 А, IP20,ВС116-154-1-86 | шт. | 1 | 582 | 582
13 | 247-212-0105 РСНБ РК 2022 | Выключатель скрытой проводки Двухклавишный, до 250 В, от 4 А до 10 А, IP20,ВС10-2-0-КБ | шт. | 9 | 613 | 5517
14 | 261-303-0102 РСНБ РК 2022 | Коробки монтажные установочные (для установки выключетелей),КЕ -231 | шт. | 10 | 42 | 420
15 | 6124-0202-0601 ЕСЦ РСНБ РК 2023 | Выключатель полугерметический и герметический. Монтаж оборудования | шт. | 10 | 5101 | 51010
из них:
15.1 |  | затраты на труд рабочих |  |  | 4917 | 49170
|  | в том числе оплата труда рабочих |  |  | 2394 | 23940
15.1.1 | 004-0142 | Затраты труда рабочих (средний разряд работы 4,2). Работы по устройству внутренних и наружных инженерных систем | чел.-ч | 7.004 | 7020 | 49168.08
15.2 |  | машины и механизмы |  |  | 36 | 360
|  | в том числе оплата труда машинистов |  |  | 8 | 80
15.2.1 | 315-103-0501 | Установки постоянного тока для ручной дуговой сварки | маш.-ч | 0.47792 | 226 | 108.01
15.2.2 | 314-102-0101 | Краны на автомобильном ходу максимальной грузоподъёмностью 10 т | маш.-ч | 0.0103 | 14521 | 149.57
|  | в т.ч. затраты труда машинистов, экипаж 1 чел. | чел.-ч | 0.0103 | 4701 | 48.42
15.2.3 | 331-101-0101 | Автомобили бортовые грузоподъёмностью до 5 т | маш.-ч | 0.0103 | 9446 | 97.29
|  | в т.ч. затраты труда машинистов, экипаж 1 чел. | чел.-ч | 0.0103 | 3291 | 33.9
15.3 |  | материалы, изделия и конструкции |  |  | 148 | 1480
15.3.1 | 217-101-0107 | Болт с гайкой и шайбой ГОСТ ISO 8992-2015 строительный | т | 0.000354 | 1510113 | 534.58
15.3.2 | 261-201-0351 | Лак битумный БТ-123 ГОСТ Р 52165-2003 | кг | 0.27 | 1293 | 349.11
15.3.3 | 217-302-0105 | Электрод типа Э42А, Э46А, Э50А ГОСТ 9467-75, марки УОНИ-13/45 диаметром 4 мм | кг | 0.0024 | 1215 | 2.92
15.3.4 | 214-208-0103 | Прокат сортовой стальной горячекатаный полосовой из углеродистой стали ГОСТ 535-2005 шириной от 80 до 200 мм, толщиной от 5 до 60 мм | т | 0.0014 | 427121 | 597.97
16 | 1308-0206-1903 РСНБ РК 2022 Кзтр и Кэм=1,03 Изм. и доп. вып. 26 | Труба винипластовая диаметром до 25 мм. Прокладка по установленным конструкциям, по потолкам | м | 315 | 2413 | 760095
из них:
16.1 |  | затраты на труд рабочих |  |  | 2225 | 700875
|  | в том числе оплата труда рабочих |  |  | 1084 | 341460
16.1.1 | 004-0138 | Затраты труда рабочих (средний разряд работы 3,8). Работы по устройству внутренних и наружных инженерных систем | чел.-ч | 107.0685 | 6545 | 700763.33
16.2 |  | машины и механизмы |  |  | 115 | 36225
|  | в том числе оплата труда машинистов |  |  | 36 | 11340
16.2.1 | 315-103-0501 | Установки постоянного тока для ручной дуговой сварки | маш.-ч | 8.7601 | 226 | 1979.79
16.2.2 | 314-102-0101 | Краны на автомобильном ходу максимальной грузоподъёмностью 10 т | маш.-ч | 1.4276 | 14521 | 20729.89
|  | в т.ч. затраты труда машинистов, экипаж 1 чел. | чел.-ч | 1.4276 | 4701 | 6711.05
16.2.3 | 331-101-0101 | Автомобили бортовые грузоподъёмностью до 5 т | маш.-ч | 1.4276 | 9446 | 13484.92
|  | в т.ч. затраты труда машинистов, экипаж 1 чел. | чел.-ч | 1.4276 | 3291 | 4698.17
16.3 |  | материалы, изделия и конструкции |  |  | 73 | 22995
16.3.1 | 261-301-0227 | Патрубки | 10 шт. | 5.67 | 2011 | 11402.37
16.3.2 | 261-404-0209 | Скобы двухлапковые ГОСТ Р 51177-2017 | 10 шт. | 21.105 | 300 | 6331.5
16.3.3 | 261-404-0449 | Втулки изолирующие ГОСТ Р 51177-2017 | шт. | 56.7 | 16 | 907.2
16.3.4 | 217-302-0105 | Электрод типа Э42А, Э46А, Э50А ГОСТ 9467-75, марки УОНИ-13/45 диаметром 4 мм | кг | 3.024 | 1215 | 3674.16
16.3.5 | 261-105-0646 | Клей марки БМК-5к | кг | 1.7325 | 310 | 537.07
17 | 241-207-0102 РСНБ РК 2022 | Труба гофрированная из ПНД диаметром 20 мм | м | 321.3 | 265.2 | 85209
18 | 6124-0201-0708 ЕСЦ РСНБ РК 2023 | Кабель до 35 кВ, масса 1 м до 1 кг. Прокладка по установленным конструкциям и лоткам с креплением по всей длине | м кабеля | 10 | 1609 | 16090
из них:
18.1 |  | затраты на труд рабочих |  |  | 1044 | 10440
|  | в том числе оплата труда рабочих |  |  | 508 | 5080
18.1.1 | 004-0140 | Затраты труда рабочих (средний разряд работы 4). Работы по устройству внутренних и наружных инженерных систем | чел.-ч | 1.545 | 6759 | 10442.65
18.2 |  | машины и механизмы |  |  | 467 | 4670
|  | в том числе оплата труда машинистов |  |  | 139 | 1390
18.2.1 | 314-502-0308 | Лебедки электрические тяговым усилием свыше 122,62 до 156,96 кН (16 т) | маш.-ч | 0.43054 | 9418 | 4054.83
|  | в т.ч. затраты труда машинистов, экипаж 1 чел. | чел.-ч | 0.43054 | 2755 | 1186.14
18.2.2 | 314-501-0104 | Домкраты гидравлические грузоподъёмностью свыше 50 до 63 т | маш.-ч | 0.43054 | 26 | 11.19
18.2.3 | 314-102-0101 | Краны на автомобильном ходу максимальной грузоподъёмностью 10 т | маш.-ч | 0.02575 | 14521 | 373.92
|  | в т.ч. затраты труда машинистов, экипаж 1 чел. | чел.-ч | 0.02575 | 4701 | 121.05
18.2.4 | 331-101-0101 | Автомобили бортовые грузоподъёмностью до 5 т | маш.-ч | 0.02575 | 9446 | 243.23
|  | в т.ч. затраты труда машинистов, экипаж 1 чел. | чел.-ч | 0.02575 | 3291 | 84.74
18.3 |  | материалы, изделия и конструкции |  |  | 98 | 980
18.3.1 | 214-209-0210 | Проволока стальная термически обработанная, оцинкованная ГОСТ 3282-74 диаметром 3 мм | кг | 0.01 | 705 | 7.05
18.3.2 | 214-302-0201 | Роли свинцовые ГОСТ 89-73 толщиной 1,0 мм | т | 8e-05 | 3382323 | 270.59
18.3.3 | 261-107-0501 | Лента монтажная К226 с кнопками | 100 м | 0.00245 | 2313 | 5.67
18.3.4 | 261-107-0967 | Припои оловянно-свинцовые в чушках бессурьмянистые, марка ПОС30 ГОСТ 21930-76 | т | 2.5e-05 | 7763690 | 194.09
18.3.5 | 261-404-0208 | Скобы и накладки для крепления кабеля ГОСТ Р 51177-2017 | 10 шт. | 1.02 | 322 | 328.44
18.3.6 | 261-404-0574 | Кнопки монтажные ГОСТ Р 51177-2017 | 1000 шт. | 0.00208 | 501 | 1.04
18.3.7 | 261-201-0351 | Лак битумный БТ-123 ГОСТ Р 52165-2003 | кг | 0.072 | 1293 | 93.1
18.3.8 | 261-107-0961 | Бирки маркировочные | 100 шт. | 0.001 | 1438 | 1.44
18.3.9 | 217-106-0105 | Шуруп ГОСТ 1147-80 с полукруглой головкой | кг | 0.062 | 1251 | 77.56
19 | 6124-0201-0801 ЕСЦ РСНБ РК 2023 | Кабель до 35 кВ, масса 1 м до 1 кг. Прокладка в проложенных трубах, блоках и коробах | м кабеля | 315 | 1151 | 362565
из них:
19.1 |  | затраты на труд рабочих |  |  | 696 | 219240
|  | в том числе оплата труда рабочих |  |  | 339 | 106785
19.1.1 | 004-0140 | Затраты труда рабочих (средний разряд работы 4). Работы по устройству внутренних и наружных инженерных систем | чел.-ч | 32.445 | 6759 | 219295.76
19.2 |  | машины и механизмы |  |  | 388 | 122220
|  | в том числе оплата труда машинистов |  |  | 117 | 36855
19.2.1 | 314-502-0308 | Лебедки электрические тяговым усилием свыше 122,62 до 156,96 кН (16 т) | маш.-ч | 9.7335 | 9418 | 91670.1
|  | в т.ч. затраты труда машинистов, экипаж 1 чел. | чел.-ч | 9.7335 | 2755 | 26815.79
19.2.2 | 314-501-0104 | Домкраты гидравлические грузоподъёмностью свыше 50 до 63 т | маш.-ч | 9.7335 | 26 | 253.07
19.2.3 | 314-102-0101 | Краны на автомобильном ходу максимальной грузоподъёмностью 10 т | маш.-ч | 1.2654 | 14521 | 18374.22
|  | в т.ч. затраты труда машинистов, экипаж 1 чел. | чел.-ч | 1.2654 | 4701 | 5948.43
19.2.4 | 331-101-0101 | Автомобили бортовые грузоподъёмностью до 5 т | маш.-ч | 1.2654 | 9446 | 11952.54
|  | в т.ч. затраты труда машинистов, экипаж 1 чел. | чел.-ч | 1.2654 | 3291 | 4164.28
19.3 |  | материалы, изделия и конструкции |  |  | 67 | 21105
19.3.1 | 214-209-0210 | Проволока стальная термически обработанная, оцинкованная ГОСТ 3282-74 диаметром 3 мм | кг | 0.126 | 705 | 88.83
19.3.2 | 214-302-0201 | Роли свинцовые ГОСТ 89-73 толщиной 1,0 мм | т | 0.00252 | 3382323 | 8523.45
19.3.3 | 261-107-0501 | Лента монтажная К226 с кнопками | 100 м | 0.03024 | 2313 | 69.95
19.3.4 | 261-107-0967 | Припои оловянно-свинцовые в чушках бессурьмянистые, марка ПОС30 ГОСТ 21930-76 | т | 0.001575 | 7763690 | 12227.81
19.3.5 | 261-404-0574 | Кнопки монтажные ГОСТ Р 51177-2017 | 1000 шт. | 0.026208 | 501 | 13.13
19.3.6 | 261-201-0351 | Лак битумный БТ-123 ГОСТ Р 52165-2003 | кг | 0.189 | 1293 | 244.38
19.3.7 | 261-107-0961 | Бирки маркировочные | 100 шт. | 0.012915 | 1438 | 18.57
20 | 243-105-1303 РСНБ РК 2022 | Кабель силовой число жил 3, напряжение 0,66 кВ ГОСТ 31996-2012, марки ВВГ-П 3х2,5 (ок)-0,66 | км | 0.3213 | 624730 | 200726
21 | 243-105-1101 РСНБ РК 2022 | Кабель силовой число жил 2, напряжение 0,66 кВ ГОСТ 31996-2012, марки ВВГ-П 2х1,5 (ок)-0,66 | км | 0.0102 | 270554 | 2760
| Составил |  | Мокроусова О.
должность, подпись (инициалы, фамилия)

## 50040_ИД
ИСХОДНЫЕ ДАННЫЕ : Э50040
№ | Строка данных АВС (Номер строки текстового фрагмента.)
1 | Э50040'Q9Ж5'ИЦ8Н2ХМШ1В1+''12.04'''''*
2 | Ю''Разработка технического проекта центра управления месторождениями АО ММГ.Корректировка.'532449-1'02-01'ЦУМ Жетыбай'рп'2'02-01-05'Электроосвещение'532449/2021/1-01-ЭО.СО''в ценах 2023 года*
3 | F(49)'construction=Разработка технического проекта центра управления месторождениями АО ММГ.Корректировка.'construction-cipher=532449-1'object=ЦУМ Жетыбай'object-cipher=02-01'Признаки=ИЦ8Н2ХМШ1В1+'Номер района=12.04*
4 | П0 Для текстовых позиций, цена которых по прайсу принята применяется коэффициент к цене Ф1*
5 | Х1.1,02=Ф1*
6 | РОборудование и монтажные работы#*
7 | Ц13-080305-0912'1''Щитки осветительные массой до 6 кг. Установка на стене болтами на конструкции'шт.*
8 | С1247-201-0902'1''Корпус модульный пластиковый навесной на десять модулей типа ЩРн Пк-10 IP41,MKP12-V-04-10-41'шт.*
9 | У6124-0302-0301'11''Автомат одно-, двух-, трехполюсный на ток до 25 А. Установка на конструкции на стене или колонне'шт.*
10 | С1247-204-2522'1''Выключатель нагрузки (мини-рубильник) типа ВН-32 3P 20 A'шт.*
11 | С1247-204-0711'10''Выключатель автоматический типа ВА47-29 - характеристика "С" 1P 10А 4,5 кА "C"'шт.*
12 | Ц13-080305-0410'89''Светильник количество ламп в светильнике до 2. Установка на подвесках в подвесных потолках'шт.*
13 | Ц13-080305-0406'72''Светильник с количеством ламп в светильнике 1. Установка отдельно на подвесах (штангах)'шт.*
14 | СТпрайс лист ТОО"ТД LumenLux"(=13)'72'13966,07.Ф1'Светодиодный светильник,мощностью 10Вт,IP20,GRILDOT 100x100 W 4000K,1749000010'шт*
15 | СТпрайс лист ТОО"ТД LumenLux"(=13)'89'58609,82.Ф1'Светодиодный светильник встраиваемый,мощностью 25Вт,IP20,PROFILE 30H S LED 1200 4000K,1248001440'шт*
16 | СТпрайс лист ТОО"ТД LumenLux"(=13)'89'3354,46.Ф1'Торцевая крышка,PROFILE 30H end cap (set of 2 pcs),2398000120'шт*
17 | СТпрайс лист ТОО"ТД LumenLux"(=13)'178'4708,93.Ф1'Комплект подвеса,PROFILE L/H suspension kit (1 pcs),2398000180'шт*
18 | С1247-212-0102'1''Выключатель скрытой проводки одноклавишный, до 250 В, от 4 А до 16 А, IP20,ВС116-154-1-86'шт.*
19 | С1247-212-0105'9''Выключатель скрытой проводки Двухклавишный, до 250 В, от 4 А до 10 А, IP20,ВС10-2-0-КБ'шт.*
20 | С1261-303-0102'10''Коробки монтажные установочные (для установки выключетелей),КЕ -231'шт.*
21 | У6124-0202-0601'10''Выключатель полугерметический и герметический. Монтаж оборудования'шт.*
22 | Ц13-080206-1903'315''Труба винипластовая диаметром до 25 мм. Прокладка по установленным конструкциям, по потолкам'м*
23 | С1241-207-0102'315.1,02'260.1,02'Труба гофрированная из ПНД диаметром 20 мм'м*
24 | У6124-0201-0708'10''Кабель до 35 кВ, масса 1 м до 1 кг. Прокладка по установленным конструкциям и лоткам с креплением по всей длине'м кабеля*
25 | У6124-0201-0801'315''Кабель до 35 кВ, масса 1 м до 1 кг. Прокладка в проложенных трубах, блоках и коробах'м кабеля*
26 | С1243-105-1303'0,315.1,02''Кабель силовой число жил 3, напряжение 0,66 кВ ГОСТ 31996-2012, марки ВВГ-П 3х2,5 (ок)-0,66'км*
27 | С1243-105-1101'0,010.1,02''Кабель силовой число жил 2, напряжение 0,66 кВ ГОСТ 31996-2012, марки ВВГ-П 2х1,5 (ок)-0,66'км*
28 | К'Мокроусова О.*

## 50050_Q9
[5 empty] | НДЦС РК 8.01-08-2022. Приложение Г. | Форма 4
Наименование стройки - |  | Разработка технического проекта центра управления месторождениями АО ММГ.Корректировка.
Шифр стройки |  | 532449-1
Наименование объекта - |  | ЦУМ Жетыбай
Шифр объекта |  | 02-01
|  | ЛОКАЛЬНАЯ СМЕТА № | 02-01-06
(Локальный сметный расчет)
на | Видеонаблюдение.Приобретение и монтаж оборудования.
(Наименование работ и затрат)
Основание: |  | 532449/2021/1-01-ВН.СО
|  | Сметная стоимость |  |  | 25461,484 | тыс.тенге
в том числе
|  |  | строительно-монтажные работы |  | 840,840 | тыс.тенге
|  |  | оборудование |  | 24620,644 | тыс.тенге
|  | Средства на оплату труда |  |  | 542,825 | тыс.тенге
|  | Нормативная трудоемкость |  |  | 0,086 | тыс.чел-ч
Составлен(а) в ценах 2023 года
Номер по порядку | Шифр позиции норматива, код ресурса | Наименование работ и затрат | Единица измерения | Количество | Стоимость единицы измерения, тенге | Общая стоимость, тенге
1 | 2 | 3 | 4 | 5 | 6 | 7
|  | ВСЕГО ПО СМЕТЕ: |  |  |  | 25461484
из них:
|  | затраты на труд рабочих | тенге |  |  | 523470
|  | в том числе оплата труда рабочих | тенге |  |  | 269332
|  | машины и механизмы | тенге |  |  | 65242
|  | в том числе оплата труда машинистов | тенге |  |  | 19355
|  | материалы, изделия и конструкции | тенге |  |  | 252128
|  | оборудование | тенге |  |  | 24620644
|  | нормативная трудоемкость | чел.-ч | 86
| Раздел 1. | ОБОРУДОВАНИЕ И МОНТАЖНЫЕ РАБОТЫ |  |  |  | 25461484
из них:
|  | затраты на труд рабочих | тенге |  |  | 523470
|  | в том числе оплата труда рабочих | тенге |  |  | 269332
|  | машины и механизмы | тенге |  |  | 65242
|  | в том числе оплата труда машинистов | тенге |  |  | 19355
|  | материалы, изделия и конструкции | тенге |  |  | 252128
|  | оборудование | тенге |  |  | 24620644
|  | нормативная трудоемкость | чел.-ч | 86
1 | прайс ТОО "DSSl" | Сетевой видеорегистратор для I-P-видеокамер под управлением TRASSIR OS (Linux) с поддержкой видеоналитики (в комплекте З2 лицензии Neuro Detector, остальные приобретаются отдельно),TRASSIR Neurostation 8400R/32-S | шт | 1 | 898254.8 | 898254.8
2 | 6125-0801-0101 ЕСЦ РСНБ РК 2023 | Камеры видеонаблюдения фиксированные./регистратор/ Монтаж | камера | 1 | 19335 | 19335
из них:
2.1 |  | затраты на труд рабочих |  |  | 19328 | 19328
|  | в том числе оплата труда рабочих |  |  | 10626 | 10626
2.1.1 | 007-0149 | Затраты труда рабочих (средний разряд работы 4,9). Работы по монтажу оборудования | чел.-ч | 2.7501 | 7028 | 19327.7
2.2 |  | машины и механизмы |  |  | 7 | 7
2.2.1 | 343-302-0301 | Шуруповерты строительно-монтажные | маш.-ч | 0.2369 | 20 | 4.74
2.2.2 | 343-302-0101 | Перфоратор электрический | маш.-ч | 0.1133 | 19 | 2.15
3 | Прайс-лист ТОО "DSSl" | Сервер для управления и мониторига системы видеонаблюдения TRASSIR EnterpriselP. TRASSIR CMS Station | шт | 1 | 5346853.66 | 5346853.66
4 | прайс ТОО "Торговый Дом INTANT" | Коммутатор Hikvision DS-3ЕOЗ26Р-ЕРоЕ | шт. | 1 | 123252.42 | 123252.42
5 | 6125-0302-0105 ЕСЦ РСНБ РК 2023 | Коммутатор | шт | 1 | 42000 | 42000
из них:
5.1 |  | затраты на труд рабочих |  |  | 36993 | 36993
|  | в том числе оплата труда рабочих |  |  | 20338 | 20338
5.1.1 | 007-0140 | Затраты труда рабочих (средний разряд работы 4). Работы по монтажу оборудования | чел.-ч | 6.18 | 5986 | 36993.48
5.2 |  | машины и механизмы |  |  | 3482 | 3482
|  | в том числе оплата труда машинистов |  |  | 915 | 915
5.2.1 | 314-503-0601 | Автопогрузчики, грузоподъёмность 5 т | маш.-ч | 0.2781 | 12519 | 3481.53
|  | в т.ч. затраты труда машинистов, экипаж 1 чел. | чел.-ч | 0.2781 | 3291 | 915.23
5.3 |  | материалы, изделия и конструкции |  |  | 1525 | 1525
5.3.1 | 261-107-0966 | Припои оловянно-свинцовые в чушках бессурьмянистые, марка ПОС40 ГОСТ 21930-76 | т | 3e-06 | 6325216 | 18.98
5.3.2 | 261-302-0413 | Провода с алюминиевой жилой в негорючей резиновой оболочке, марка АПРН, сечение 35 мм2 | 1000 м | 0.0007 | 186173 | 130.32
5.3.3 | 217-106-0105 | Шуруп ГОСТ 1147-80 с полукруглой головкой | кг | 1.1 | 1251 | 1376.1
6 | прайс ТОО "DSSl" | Профессиональное ПО для записи и отображения 1-й любой IP-видеокамеры по Нативному(Native), или RTSP протоколу, или 1-го канала NVR/DVR, или 1-го каналаT RASSIR NetSync, докачка архива с SD карты (архива с NVR).TRASSIR EnterpriseIP | шт | 200 | 41733.93 | 8346786
7 | прайс ТОО "Торговый Дом INTANT" | Жесткий диск Seagate SkyHawk, 8000 GB HDD SATA Sт8000чх0022,5900rрm,256МВ cache, SATA бGЬ/-s,ST8000vX0022 | шт. | 4 | 94642.85 | 378571.4
8 | прайсТОО "Торговый Дом INTANT" | DS-2CD2146G2-I (2.8 мм) (C) 4 MP IP видеокамера AcuSense | шт. | 6 | 69963.8 | 419782.8
9 | 6125-0801-0101 ЕСЦ РСНБ РК 2023 | Камеры видеонаблюдения фиксированные. Монтаж | камера | 6 | 19335 | 116010
из них:
9.1 |  | затраты на труд рабочих |  |  | 19328 | 115968
|  | в том числе оплата труда рабочих |  |  | 10626 | 63756
9.1.1 | 007-0149 | Затраты труда рабочих (средний разряд работы 4,9). Работы по монтажу оборудования | чел.-ч | 16.5006 | 7028 | 115966.22
9.2 |  | машины и механизмы |  |  | 7 | 42
9.2.1 | 343-302-0301 | Шуруповерты строительно-монтажные | маш.-ч | 1.4214 | 20 | 28.43
9.2.2 | 343-302-0101 | Перфоратор электрический | маш.-ч | 0.6798 | 19 | 12.92
10 | прайс ТОО "DSSl" | Лицензия на подключение серверов к CMS station,TRASSIR | шт. | 1 | 9107142.86 | 9107142.86
11 | прайс ТОО"АL-SТУlЕ" | Коммутационная Патч панель 24 портов Р197-24 | шт. | 1 | 8421.38 | 8421
12 | 6125-0412-0201 ЕСЦ РСНБ РК 2023 | Патч панель 24 портов . Монтаж на стене | шт. | 1 | 31825 | 31825
из них:
12.1 |  | затраты на труд рабочих |  |  | 30828 | 30828
|  | в том числе оплата труда рабочих |  |  | 16949 | 16949
12.1.1 | 007-0140 | Затраты труда рабочих (средний разряд работы 4). Работы по монтажу оборудования | чел.-ч | 5.15 | 5986 | 30827.9
12.2 |  | материалы, изделия и конструкции |  |  | 997 | 997
12.2.1 | 261-107-0456 | Нитки суровые | кг | 0.008 | 1425 | 11.4
12.2.2 | 261-107-0966 | Припои оловянно-свинцовые в чушках бессурьмянистые, марка ПОС40 ГОСТ 21930-76 | т | 0.0001 | 6325216 | 632.52
12.2.3 | 261-107-0784 | Трубка полихлорвиниловая ПХВ-305 диаметром 6-10 мм | кг | 0.05 | 809 | 40.45
12.2.4 | 261-201-0360 | Лак пропиточный без растворителей АС-9115 ГОСТ Р 52165-2003 | т | 1e-05 | 837706 | 8.38
12.2.5 | 261-107-0961 | Бирки маркировочные | 100 шт. | 0.2 | 1438 | 287.6
12.2.6 | 247-216-1102 | Изолента ПВХ | кг | 0.005 | 3436 | 17.18
13 | прайс ТОО"АL-SТУlЕ" | Органайзер кабельный горизонтальный 19" | шт. | 1 | 1994.47 | 1994
14 | 6125-0301-0104 ЕСЦ РСНБ РК 2023 | Плата дополнительная. Установка на готовом месте стойки(органайзер) | шт. | 1 | 11484 | 11484
из них:
14.1 |  | затраты на труд рабочих |  |  | 10323 | 10323
|  | в том числе оплата труда рабочих |  |  | 5675 | 5675
14.1.1 | 007-0130 | Затраты труда рабочих (средний разряд работы 3). Работы по монтажу оборудования | чел.-ч | 2.06 | 5011 | 10322.66
14.2 |  | машины и механизмы |  |  | 1161 | 1161
|  | в том числе оплата труда машинистов |  |  | 305 | 305
14.2.1 | 314-503-0601 | Автопогрузчики, грузоподъёмность 5 т | маш.-ч | 0.0927 | 12519 | 1160.51
|  | в т.ч. затраты труда машинистов, экипаж 1 чел. | чел.-ч | 0.0927 | 3291 | 305.08
Материалы
15 | 243-906-2001 РСНБ РК 2022 | Стяжка кабельная из синтетического материала 9х180 | 100 шт. | 1 | 6748 | 6748
16 | 247-202-1101 РСНБ РК 2022 | Монтажная пластиковая коробка LTV-BMW-JB4-E | шт. | 6 | 20091 | 120546
17 | 6125-0702-1212 ЕСЦ РСНБ РК 2023 | Коробка монтажная. Монтаж оборудования | шт. | 6 | 1297 | 7782
из них:
17.1 |  | затраты на труд рабочих |  |  | 1257 | 7542
|  | в том числе оплата труда рабочих |  |  | 691 | 4146
17.1.1 | 007-0133 | Затраты труда рабочих (средний разряд работы 3,3). Работы по монтажу оборудования | чел.-ч | 1.4214 | 5305 | 7540.53
17.2 |  | материалы, изделия и конструкции |  |  | 40 | 240
17.2.1 | 236-203-0301 | Эмаль эпоксидная ЭП-140 | т | 1.2e-05 | 1084348 | 13.01
17.2.2 | 214-208-0103 | Прокат сортовой стальной горячекатаный полосовой из углеродистой стали ГОСТ 535-2005 шириной от 80 до 200 мм, толщиной от 5 до 60 мм | т | 0.00036 | 427121 | 153.76
17.2.3 | 217-105-0102 | Дюбель полипропиленовый универсальный с шурупами | кг | 0.066 | 1136 | 74.98
18 | 243-802-0101 РСНБ РК 2022 | Патч корд SHIP cat.5e FTP RJ-45 ,1,5м | км | 0.0105 | 72362 | 760
19 | 6125-1102-0201 ЕСЦ РСНБ РК 2023 | Разъемы штепсельные, количество контактов в разъеме до 14 шт. Включение в аппаратуру | разъем | 7 | 1254 | 8778
из них:
19.1 |  | затраты на труд рабочих |  |  | 1254 | 8778
|  | в том числе оплата труда рабочих |  |  | 689 | 4823
19.1.1 | 007-0138 | Затраты труда рабочих (средний разряд работы 3,8). Работы по монтажу оборудования | чел.-ч | 1.5141 | 5796 | 8775.72
Прокладка кабеля
20 | 241-207-0303 РСНБ РК 2022 | Трубы гофрированные с протяжкой диаметром 16 мм | м | 130 | 78 | 10140
21 | 1308-0206-1901 РСНБ РК 2022 Кзтр и Кэм=1,03 Изм. и доп. вып. 26 | Труба винипластовая диаметром до 25 мм. Прокладка по установленным конструкциям, по стенам и колоннам с креплением скобами | м | 130 | 1587 | 206310
из них:
21.1 |  | затраты на труд рабочих |  |  | 1483 | 192790
|  | в том числе оплата труда рабочих |  |  | 722 | 93860
21.1.1 | 004-0138 | Затраты труда рабочих (средний разряд работы 3,8). Работы по устройству внутренних и наружных инженерных систем | чел.-ч | 29.458 | 6545 | 192802.61
21.2 |  | машины и механизмы |  |  | 33 | 4290
|  | в том числе оплата труда машинистов |  |  | 9 | 1170
21.2.1 | 315-103-0501 | Установки постоянного тока для ручной дуговой сварки | маш.-ч | 3.6153 | 226 | 817.06
21.2.2 | 314-102-0101 | Краны на автомобильном ходу максимальной грузоподъёмностью 10 т | маш.-ч | 0.14729 | 14521 | 2138.8
|  | в т.ч. затраты труда машинистов, экипаж 1 чел. | чел.-ч | 0.14729 | 4701 | 692.41
21.2.3 | 331-101-0101 | Автомобили бортовые грузоподъёмностью до 5 т | маш.-ч | 0.14729 | 9446 | 1391.3
|  | в т.ч. затраты труда машинистов, экипаж 1 чел. | чел.-ч | 0.14729 | 3291 | 484.73
21.3 |  | материалы, изделия и конструкции |  |  | 71 | 9230
21.3.1 | 261-301-0227 | Патрубки | 10 шт. | 2.34 | 2011 | 4705.74
21.3.2 | 261-404-0209 | Скобы двухлапковые ГОСТ Р 51177-2017 | 10 шт. | 8.71 | 300 | 2613
21.3.3 | 261-404-0564 | Заглушки ГОСТ Р 51177-2017 | 10 шт. | 1.3 | 208 | 270.4
21.3.4 | 217-302-0105 | Электрод типа Э42А, Э46А, Э50А ГОСТ 9467-75, марки УОНИ-13/45 диаметром 4 мм | кг | 1.248 | 1215 | 1516.32
21.3.5 | 261-105-0646 | Клей марки БМК-5к | кг | 0.26 | 310 | 80.6
22 | 6124-0201-0801 ЕСЦ РСНБ РК 2023 | Кабели до 35 кВ в проложенных трубах, блоках и коробах, масса 1 м до 1 кг | м | 145 | 1151 | 166895
из них:
22.1 |  | затраты на труд рабочих |  |  | 696 | 100920
|  | в том числе оплата труда рабочих |  |  | 339 | 49155
22.1.1 | 004-0140 | Затраты труда рабочих (средний разряд работы 4). Работы по устройству внутренних и наружных инженерных систем | чел.-ч | 14.935 | 6759 | 100945.67
22.2 |  | машины и механизмы |  |  | 388 | 56260
|  | в том числе оплата труда машинистов |  |  | 117 | 16965
22.2.1 | 314-502-0308 | Лебедки электрические тяговым усилием свыше 122,62 до 156,96 кН (16 т) | маш.-ч | 4.4805 | 9418 | 42197.35
|  | в т.ч. затраты труда машинистов, экипаж 1 чел. | чел.-ч | 4.4805 | 2755 | 12343.78
22.2.2 | 314-501-0104 | Домкраты гидравлические грузоподъёмностью свыше 50 до 63 т | маш.-ч | 4.4805 | 26 | 116.49
22.2.3 | 314-102-0101 | Краны на автомобильном ходу максимальной грузоподъёмностью 10 т | маш.-ч | 0.58247 | 14521 | 8457.97
|  | в т.ч. затраты труда машинистов, экипаж 1 чел. | чел.-ч | 0.58247 | 4701 | 2738.17
22.2.4 | 331-101-0101 | Автомобили бортовые грузоподъёмностью до 5 т | маш.-ч | 0.58247 | 9446 | 5501.96
|  | в т.ч. затраты труда машинистов, экипаж 1 чел. | чел.-ч | 0.58247 | 3291 | 1916.89
22.3 |  | материалы, изделия и конструкции |  |  | 67 | 9715
22.3.1 | 214-209-0210 | Проволока стальная термически обработанная, оцинкованная ГОСТ 3282-74 диаметром 3 мм | кг | 0.058 | 705 | 40.89
22.3.2 | 214-302-0201 | Роли свинцовые ГОСТ 89-73 толщиной 1,0 мм | т | 0.00116 | 3382323 | 3923.49
22.3.3 | 261-107-0501 | Лента монтажная К226 с кнопками | 100 м | 0.01392 | 2313 | 32.2
22.3.4 | 261-107-0967 | Припои оловянно-свинцовые в чушках бессурьмянистые, марка ПОС30 ГОСТ 21930-76 | т | 0.000725 | 7763690 | 5628.68
22.3.5 | 261-404-0574 | Кнопки монтажные ГОСТ Р 51177-2017 | 1000 шт. | 0.012064 | 501 | 6.04
22.3.6 | 261-201-0351 | Лак битумный БТ-123 ГОСТ Р 52165-2003 | кг | 0.087 | 1293 | 112.49
22.3.7 | 261-107-0961 | Бирки маркировочные | 100 шт. | 0.005945 | 1438 | 8.55
23 | 243-304-0201 РСНБ РК 2022 | Кабель сетевой марки FTP 5E Cat 305m, D145P, SHIP экранированный | км | 0.1479 | 442950 | 65512
24 | 252-207-0443 РСНБ РК 2022 | Коннектор RJ-45 | шт. | 20 | 80 | 1600
25 | 243-906-2205 РСНБ РК 2022 | Площадка монтажная 20х20 | шт. | 100 | 136 | 13600
26 | 261-107-0486 РСНБ РК 2022 | Лента изоляционная | м | 10 | 110 | 1100
| Составил |  | Мокроусова О.
должность, подпись (инициалы, фамилия)

## 50050_ИД
ИСХОДНЫЕ ДАННЫЕ : Э50050
№ | Строка данных АВС (Номер строки текстового фрагмента.)
1 | Э50050'Q9Ж5'ИЦ8Н2ХМШ1В1+''12.04'''''*
2 | Ю''Разработка технического проекта центра управления месторождениями АО ММГ.Корректировка.'532449-1'02-01'ЦУМ Жетыбай'РП'2'02-01-06'Видеонаблюдение.Приобретение и монтаж оборудования.'532449/2021/1-01-ВН.СО'Костюченко А.В.'в ценах 2023 года*
3 | F(49)'construction=Разработка технического проекта центра управления месторождениями АО ММГ.Корректировка.'construction-cipher=532449-1'object=ЦУМ Жетыбай'object-cipher=02-01'Признаки=ИЦ8Н2ХМШ1В1+'Номер района=12.04*
4 | РОБОРУДОВАНИЕ И МОНТАЖНЫЕ РАБОТЫ*
5 | СТпрайс ТОО "DSSl"(=14)'1'880641,96.1,02'Сетевой видеорегистратор для I-P-видеокамер под управлением TRASSIR OS (Linux) с поддержкой видеоналитики (в комплекте З2 лицензии Neuro Detector, остальные приобретаются отдельно),TRASSIR Neurostation 8400R/32-S'шт*
6 | У6125-0801-0101'1''Камеры видеонаблюдения фиксированные./регистратор/ Монтаж'камера*
7 | ТПрайс-лист ТОО "DSSl"(=14)'1'5242013,39.1,02'Сервер для управления и мониторига системы видеонаблюдения TRASSIR EnterpriselP. TRASSIR CMS Station'шт*
8 | СТпрайс ТОО "Торговый Дом INTANT"(=14)'1'120835,71.1,02'Коммутатор Hikvision DS-3ЕOЗ26Р-ЕРоЕ'шт.*
9 | У6125-0302-0105'1''Коммутатор 'шт*
10 | СТпрайс ТОО "DSSl"(=14)'200'41733,93'Профессиональное ПО для записи и отображения 1-й любой IP-видеокамеры по Нативному(Native), или RTSP протоколу, или 1-го канала NVR/DVR, или 1-го каналаT RASSIR NetSync, докачка архива с SD карты (архива с NVR).TRASSIR EnterpriseIP'шт*
11 | СТпрайс ТОО "Торговый Дом INTANT"(=14)'4'94642,85'Жесткий диск Seagate SkyHawk, 8000 GB HDD SATA Sт8000чх0022,5900rрm,256МВ cache, SATA бGЬ/-s,ST8000vX0022'шт.*
12 | СТпрайсТОО "Торговый Дом INTANT"(=14)'6'68591,96.1,02'DS-2CD2146G2-I (2.8 мм) (C) 4 MP IP видеокамера AcuSense'шт.*
13 | У6125-0801-0101'6''Камеры видеонаблюдения фиксированные. Монтаж'камера*
14 | СТпрайс ТОО "DSSl"(=14)'1'8928571,43.1,02'Лицензия на подключение серверов к CMS station,TRASSIR'шт.*
15 | СТпрайс ТОО"АL-SТУlЕ"(=13)'1'8256,25.1,02'Коммутационная Патч панель 24 портов Р197-24'шт.*
16 | У6125-0412-0201(РМ20)'1''Патч панель 24 портов . Монтаж на стене'шт.*
17 | СТпрайс ТОО"АL-SТУlЕ"(=13)'1'1955,36.1,02'Органайзер кабельный горизонтальный 19"'шт.*
18 | У6125-0301-0104'1''Плата дополнительная. Установка на готовом месте стойки(органайзер)'шт.*
19 | П2Материалы*
20 | С1243-906-2001'100''Стяжка кабельная из синтетического материала 9х180'100 шт.*
21 | С1247-202-1101'6''Монтажная пластиковая коробка LTV-BMW-JB4-E'шт.*
22 | У6125-0702-1212(РМ20)'6''Коробка монтажная. Монтаж оборудования'шт.*
23 | С1243-802-0101'0,0015.7''Патч корд SHIP cat.5e FTP RJ-45 ,1,5м'км*
24 | У6125-1102-0201'7''Разъемы штепсельные, количество контактов в разъеме до 14 шт. Включение в аппаратуру'разъем*
25 | П2Прокладка кабеля*
26 | С1241-207-0303'130''Трубы гофрированные с протяжкой диаметром 16 мм'м*
27 | Ц13-080206-1901'130''Труба винипластовая диаметром до 25 мм. Прокладка по установленным конструкциям, по стенам и колоннам с креплением скобами'м*
28 | У6124-0201-0801'145''Кабели до 35 кВ в проложенных трубах, блоках и коробах, масса 1 м до 1 кг'м*
29 | С1243-304-0201'0,145.1,02''Кабель сетевой марки FTP 5E Cat 305m, D145P, SHIP экранированный'км*
30 | С1252-207-0443'20''Коннектор RJ-45'шт.*
31 | С1243-906-2205'100''Площадка монтажная 20х20'шт.*
32 | С1261-107-0486'2.5''Лента изоляционная'м*
33 | К'Мокроусова О.*

## 50060_Q9
[5 empty] | НДЦС РК 8.01-08-2022. Приложение Г. | Форма 4
Наименование стройки - |  | Разработка технического проекта центра управления месторождениями АО ММГ.Корректировка.
Шифр стройки |  | 532449-1
Наименование объекта - |  | ЦУМ Жетыбай
Шифр объекта |  | 02-01
|  | ЛОКАЛЬНАЯ СМЕТА № | 02-01-07
(Локальный сметный расчет)
на | Система контроля и управления доступом.Приобретение и монтаж оборудования.
(Наименование работ и затрат)
Основание: |  | 532449/2021/1-01-СКУД.СО
|  | Сметная стоимость |  |  | 3196,311 | тыс.тенге
в том числе
|  |  | строительно-монтажные работы |  | 1527,898 | тыс.тенге
|  |  | оборудование |  | 1668,413 | тыс.тенге
|  | Средства на оплату труда |  |  | 894,736 | тыс.тенге
|  | Нормативная трудоемкость |  |  | 0,133 | тыс.чел-ч
Составлен(а) в ценах 2023 года
Номер по порядку | Шифр позиции норматива, код ресурса | Наименование работ и затрат | Единица измерения | Количество | Стоимость единицы измерения, тенге | Общая стоимость, тенге
1 | 2 | 3 | 4 | 5 | 6 | 7
|  | ВСЕГО ПО СМЕТЕ: |  |  |  | 3196311
из них:
|  | затраты на труд рабочих | тенге |  |  | 887188
|  | в том числе оплата труда рабочих | тенге |  |  | 484238
|  | машины и механизмы | тенге |  |  | 25750
|  | в том числе оплата труда машинистов | тенге |  |  | 7548
|  | материалы, изделия и конструкции | тенге |  |  | 614960
|  | оборудование | тенге |  |  | 1668413
|  | нормативная трудоемкость | чел.-ч | 133
| Раздел 1. | СТРОИТЕЛЬНО-МОНТАЖНЫЕ РАБОТЫ |  |  |  | 3196311
из них:
|  | затраты на труд рабочих | тенге |  |  | 887188
|  | в том числе оплата труда рабочих | тенге |  |  | 484238
|  | машины и механизмы | тенге |  |  | 25750
|  | в том числе оплата труда машинистов | тенге |  |  | 7548
|  | материалы, изделия и конструкции | тенге |  |  | 614960
|  | оборудование | тенге |  |  | 1668413
|  | нормативная трудоемкость | чел.-ч | 133
1 | прайс ТОО"Integrated Solutions Development" | Сетевой контроллер NC 8000 | шт. | 1 | 275472.47 | 275472.47
2 | 6125-0601-0102 ЕСЦ РСНБ РК 2023 | Приборы ПС приемно-контрольные, пусковые, концентратор блок базовый на 20 лучей. Монтаж оборудования(NC 8000) | шт. | 1 | 248620 | 248620
из них:
2.1 |  | затраты на труд рабочих |  |  | 247874 | 247874
|  | в том числе оплата труда рабочих |  |  | 136285 | 136285
2.1.1 | 007-0143 | Затраты труда рабочих (средний разряд работы 4,3). Работы по монтажу оборудования | чел.-ч | 39.14 | 6333 | 247873.62
2.2 |  | машины и механизмы |  |  | 2 | 2
2.2.1 | 343-302-0201 | Дрели электрические | маш.-ч | 0.1648 | 13 | 2.14
2.3 |  | материалы, изделия и конструкции |  |  | 744 | 744
2.3.1 | 261-107-0936 | Канифоль сосновая ГОСТ 19113-84 | т | 1e-05 | 1576025 | 15.76
2.3.2 | 261-107-0966 | Припои оловянно-свинцовые в чушках бессурьмянистые, марка ПОС40 ГОСТ 21930-76 | т | 0.0001 | 6325216 | 632.52
2.3.3 | 217-105-0102 | Дюбель полипропиленовый универсальный с шурупами | кг | 0.084 | 1136 | 95.42
3 | прайс ТОО"Integrated Solutions Development" | Интерфейс,сопряжение сетевых контроллеров NI-TW | шт. | 1 | 59933.16 | 59933
4 | 6125-0801-0507 ЕСЦ РСНБ РК 2023 | Считыватели идентификаторов. Установка/интерфейс/ | комплект | 1 | 4678 | 4678
из них:
4.1 |  | затраты на труд рабочих |  |  | 4675 | 4675
|  | в том числе оплата труда рабочих |  |  | 2570 | 2570
4.1.1 | 007-0140 | Затраты труда рабочих (средний разряд работы 4). Работы по монтажу оборудования | чел.-ч | 0.781 | 5986 | 4675.07
4.2 |  | машины и механизмы |  |  | 3 | 3
4.2.1 | 343-302-0101 | Перфоратор электрический | маш.-ч | 0.1373 | 19 | 2.61
5 | 6125-0801-0508 ЕСЦ РСНБ РК 2023 | Интерфейс. Подключение | шт. | 1 | 105 | 105
из них:
5.1 |  | затраты на труд рабочих |  |  | 105 | 105
|  | в том числе оплата труда рабочих |  |  | 58 | 58
5.1.1 | 007-0140 | Затраты труда рабочих (средний разряд работы 4). Работы по монтажу оборудования | чел.-ч | 0.0176 | 5986 | 105.35
6 | прайс ТОО"ТД INTANT" | Аккумуляторная батарея 12В/ 7А/ч,DT1207 | шт. | 1 | 4917.86 | 4918
7 | 6125-0601-0306 ЕСЦ РСНБ РК 2023 | Приборы и устройства сигнализирующие объектовые; устройства оптико-/фото/электрические: блок питания и контроля (аккумулятор) | шт | 1 | 54448 | 54448
из них:
7.1 |  | затраты на труд рабочих |  |  | 54104 | 54104
|  | в том числе оплата труда рабочих |  |  | 29746 | 29746
7.1.1 | 007-0145 | Затраты труда рабочих (средний разряд работы 4,5). Работы по монтажу оборудования | чел.-ч | 8.24 | 6566 | 54103.84
7.2 |  | машины и механизмы |  |  | 2 | 2
7.2.1 | 343-302-0201 | Дрели электрические | маш.-ч | 0.1751 | 13 | 2.28
7.3 |  | материалы, изделия и конструкции |  |  | 342 | 342
7.3.1 | 216-103-0101 | Гипсовое вяжущее ГОСТ 125-2018 марки Г-3 | т | 2e-05 | 35441 | 0.71
7.3.2 | 261-107-0936 | Канифоль сосновая ГОСТ 19113-84 | т | 3.8e-06 | 1576025 | 5.99
7.3.3 | 261-107-0966 | Припои оловянно-свинцовые в чушках бессурьмянистые, марка ПОС40 ГОСТ 21930-76 | т | 3.8e-05 | 6325216 | 240.36
7.3.4 | 217-105-0102 | Дюбель полипропиленовый универсальный с шурупами | кг | 0.084 | 1136 | 95.42
8 | прайс ТОО"Integrated Solutions Development" | Терминал биометрической идентификации по лицу,Uface 8 | шт. | 1 | 1392940.56 | 1392940.56
9 | 6125-0801-0507 ЕСЦ РСНБ РК 2023 | Считыватели идентификаторов и контролеры для управления турникетами. Установка/Терминал биометрической идентификации / | комплект | 1 | 4678 | 4678
из них:
9.1 |  | затраты на труд рабочих |  |  | 4675 | 4675
|  | в том числе оплата труда рабочих |  |  | 2570 | 2570
9.1.1 | 007-0140 | Затраты труда рабочих (средний разряд работы 4). Работы по монтажу оборудования | чел.-ч | 0.781 | 5986 | 4675.07
9.2 |  | машины и механизмы |  |  | 3 | 3
9.2.1 | 343-302-0101 | Перфоратор электрический | маш.-ч | 0.1373 | 19 | 2.61
10 | 6125-0801-0508 ЕСЦ РСНБ РК 2023 | Идентификаторы. Подключение/Терминал биометрической идентификации / | шт. | 1 | 105 | 105
из них:
10.1 |  | затраты на труд рабочих |  |  | 105 | 105
|  | в том числе оплата труда рабочих |  |  | 58 | 58
10.1.1 | 007-0140 | Затраты труда рабочих (средний разряд работы 4). Работы по монтажу оборудования | чел.-ч | 0.0176 | 5986 | 105.35
11 | прайс ТОО"Integrated Solutions Development" | Считыватель с клавиатурой,PNR-P26 | шт. | 1 | 171235.56 | 171236
12 | 6125-0801-0601 ЕСЦ РСНБ РК 2023 | Электромагнитный замок. Установка | комплект | 1 | 15974 | 15974
из них:
12.1 |  | затраты на труд рабочих |  |  | 15962 | 15962
|  | в том числе оплата труда рабочих |  |  | 8776 | 8776
12.1.1 | 007-0147 | Затраты труда рабочих (средний разряд работы 4,7). Работы по монтажу оборудования | чел.-ч | 2.3484 | 6797 | 15962.07
12.2 |  | машины и механизмы |  |  | 12 | 12
12.2.1 | 343-302-0301 | Шуруповерты строительно-монтажные | маш.-ч | 0.2678 | 20 | 5.36
12.2.2 | 343-302-0101 | Перфоратор электрический | маш.-ч | 0.3605 | 19 | 6.85
13 | прайс ТОО "IFOTBe" | iLock-350M Электромагнитный замок, в комплекте с уголком с силой удержания до 350 кг. | шт. | 1 | 18915.53 | 18916
14 | 1311-0301-0101 РСНБ РК 2022 Кзтр и Кэм=1,03 | Приборы, масса до 5 кг. Установка на металлоконструкциях, щитах и пультах/электромагнитный замок/ | шт. | 1 | 3236 | 3236
из них:
14.1 |  | затраты на труд рабочих |  |  | 3201 | 3201
|  | в том числе оплата труда рабочих |  |  | 1760 | 1760
14.1.1 | 007-0142 | Затраты труда рабочих (средний разряд работы 4,2). Работы по монтажу оборудования | чел.-ч | 0.515 | 6216 | 3201.24
14.2 |  | материалы, изделия и конструкции |  |  | 35 | 35
14.2.1 | 217-101-0101 | Болт с гайкой и шайбой ГОСТ ISO 8992-2015 оцинкованный | кг | 0.035 | 998 | 34.93
15 | 248-301-0103 РСНБ РК 2022 | Извещатель охранный магнитоконтактный модели ИО-102-5 | шт. | 2 | 3936 | 7872
16 | 6125-0601-0201 ЕСЦ РСНБ РК 2023 | Извещатель ПС автоматический тепловой электро-контактный, магнитоконтактный в нормальном исполнении. Монтаж оборудования/ИО-102-5/ | шт. | 2 | 6219 | 12438
из них:
16.1 |  | затраты на труд рабочих |  |  | 6166 | 12332
|  | в том числе оплата труда рабочих |  |  | 3390 | 6780
16.1.1 | 007-0140 | Затраты труда рабочих (средний разряд работы 4). Работы по монтажу оборудования | чел.-ч | 2.06 | 5986 | 12331.16
16.2 |  | машины и механизмы |  |  | 1 | 2
16.2.1 | 343-302-0201 | Дрели электрические | маш.-ч | 0.1236 | 13 | 1.61
16.3 |  | материалы, изделия и конструкции |  |  | 52 | 104
16.3.1 | 216-103-0101 | Гипсовое вяжущее ГОСТ 125-2018 марки Г-3 | т | 2e-05 | 35441 | 0.71
16.3.2 | 261-107-0936 | Канифоль сосновая ГОСТ 19113-84 | т | 4e-07 | 1576025 | 0.63
16.3.3 | 261-107-0966 | Припои оловянно-свинцовые в чушках бессурьмянистые, марка ПОС40 ГОСТ 21930-76 | т | 4e-06 | 6325216 | 25.3
16.3.4 | 217-105-0102 | Дюбель полипропиленовый универсальный с шурупами | кг | 0.042 | 1136 | 47.71
16.3.5 | 261-105-0625 | Клей марки 88-СА | кг | 0.01 | 3088 | 30.88
17 | прайс ТОО "IFOTBe" | Кнопка ИОПР 513-101-1 Аварийный выход зеленого цвета | шт | 1 | 3553.57 | 3554
18 | 6125-0601-0106 ЕСЦ РСНБ РК 2023 | Приборы приемно-контрольные сигнальные, концентратор блок базовый на 10 лучей. Монтаж оборудования/Элемент дистанционного управления/ | шт. | 1 | 104660 | 104660
из них:
18.1 |  | затраты на труд рабочих |  |  | 104368 | 104368
|  | в том числе оплата труда рабочих |  |  | 57383 | 57383
18.1.1 | 007-0143 | Затраты труда рабочих (средний разряд работы 4,3). Работы по монтажу оборудования | чел.-ч | 16.48 | 6333 | 104367.84
18.2 |  | машины и механизмы |  |  | 2 | 2
18.2.1 | 343-302-0201 | Дрели электрические | маш.-ч | 0.1648 | 13 | 2.14
18.3 |  | материалы, изделия и конструкции |  |  | 290 | 290
18.3.1 | 261-107-0936 | Канифоль сосновая ГОСТ 19113-84 | т | 3e-06 | 1576025 | 4.73
18.3.2 | 261-107-0966 | Припои оловянно-свинцовые в чушках бессурьмянистые, марка ПОС40 ГОСТ 21930-76 | т | 3e-05 | 6325216 | 189.76
18.3.3 | 217-105-0102 | Дюбель полипропиленовый универсальный с шурупами | кг | 0.084 | 1136 | 95.42
19 | прайс ТОО "IFOTBe" | Карты MiFare Classic | шт. | 10 | 136.61 | 1366
20 | 223-502-0104 РСНБ РК 2022 | Доводчик дверной 7 класса, на массу дверного полотна до 100 кг ГОСТ Р 56177-2014 | комплект | 1 | 5379 | 5379
21 | 1206-0101-1206 РСНБ РК 2022 Кзтр и Кэм=1,03 | Дверной доводчик.Установка | шт. | 1 | 6241 | 6241
из них:
21.1 |  | затраты на труд рабочих |  |  | 6141 | 6141
|  | в том числе оплата труда рабочих |  |  | 3030 | 3030
21.1.1 | 009-0130 | Затраты труда рабочих (средний разряд работы 3). Работы по ремонту зданий и сооружений | чел.-ч | 1.1 | 5582 | 6140.2
21.2 |  | материалы, изделия и конструкции |  |  | 100 | 100
21.2.1 | 217-106-0105 | Шуруп ГОСТ 1147-80 с полукруглой головкой | кг | 0.08 | 1251 | 100.08
22 | прайс ТОО"Integrated Solutions Development" | Дополнительная рабочая станция PNSoft-WS | шт. | 1 | 122318.4 | 122318
23 | прайс ТОО"Integrated Solutions Development" | Модуль интеграции с системами распознавания лиц и биометрическими терминалами,PNSoft-FRICH | шт. | 1 | 126293.34 | 126293
24 | 6125-1101-0701 ЕСЦ РСНБ РК 2023 | Блоки съемные и выдвижные (модули, ячейки, ТЭЗ), масса до 5 кг. Монтаж оборудования/PNSoft-FRICH,PNSoft-WS/ | шт. | 2 | 5359 | 10718
из них:
24.1 |  | затраты на труд рабочих |  |  | 5262 | 10524
|  | в том числе оплата труда рабочих |  |  | 2893 | 5786
24.1.1 | 007-0131 | Затраты труда рабочих (средний разряд работы 3,1). Работы по монтажу оборудования | чел.-ч | 2.06 | 5109 | 10524.54
24.2 |  | машины и механизмы |  |  | 97 | 194
|  | в том числе оплата труда машинистов |  |  | 34 | 68
24.2.1 | 331-101-0101 | Автомобили бортовые грузоподъёмностью до 5 т | маш.-ч | 0.0206 | 9446 | 194.59
|  | в т.ч. затраты труда машинистов, экипаж 1 чел. | чел.-ч | 0.0206 | 3291 | 67.79
25 | 6125-0705-0501 ЕСЦ РСНБ РК 2023 | Компоненты сетевые (мост, маршрутизатор, модем и т п). Конфигурация и настройка | шт. | 1 | 271112 | 271112
из них:
25.1 |  | затраты на труд рабочих |  |  | 271112 | 271112
|  | в том числе оплата труда рабочих |  |  | 152704 | 152704
25.1.1 | 008-0202 | Инженер II категории | чел.-ч | 16.48 | 7819 | 128857.12
25.1.2 | 008-0203 | Инженер I категории | чел.-ч | 16.48 | 8632 | 142255.36
ПРОКЛАДКА КАБЕЛЯ
26 | 6125-0105-0503 ЕСЦ РСНБ РК 2023 | Кабель массой 1 м до 1 кг. Прокладка по стене бетонной | м кабеля | 20 | 2517 | 50340
из них:
26.1 |  | затраты на труд рабочих |  |  | 2153 | 43060
|  | в том числе оплата труда рабочих |  |  | 1184 | 23680
26.1.1 | 007-0135 | Затраты труда рабочих (средний разряд работы 3,5). Работы по монтажу оборудования | чел.-ч | 7.828 | 5502 | 43069.66
26.2 |  | машины и механизмы |  |  | 224 | 4480
|  | в том числе оплата труда машинистов |  |  | 59 | 1180
26.2.1 | 314-503-0601 | Автопогрузчики, грузоподъёмность 5 т | маш.-ч | 0.35844 | 12519 | 4487.31
|  | в т.ч. затраты труда машинистов, экипаж 1 чел. | чел.-ч | 0.35844 | 3291 | 1179.63
26.3 |  | материалы, изделия и конструкции |  |  | 140 | 2800
26.3.1 | 214-209-0204 | Проволока стальная термически обработанная, оцинкованная ГОСТ 3282-74 диаметром 1,1 мм | кг | 0.072 | 566 | 40.75
26.3.2 | 216-103-0101 | Гипсовое вяжущее ГОСТ 125-2018 марки Г-3 | т | 0.00066 | 35441 | 23.39
26.3.3 | 261-404-0534 | Скрепы фигурные СкФ-30 ГОСТ Р 51177-2017 | 100 шт. | 0.624 | 3831 | 2390.54
26.3.4 | 217-106-0105 | Шуруп ГОСТ 1147-80 с полукруглой головкой | кг | 0.278 | 1251 | 347.78
27 | 6124-0201-0801 ЕСЦ РСНБ РК 2023 | Кабель до 35 кВ, масса 1 м до 1 кг. Прокладка в проложенных трубах, блоках и коробах | м кабеля | 50 | 1151 | 57550
из них:
27.1 |  | затраты на труд рабочих |  |  | 696 | 34800
|  | в том числе оплата труда рабочих |  |  | 339 | 16950
27.1.1 | 004-0140 | Затраты труда рабочих (средний разряд работы 4). Работы по устройству внутренних и наружных инженерных систем | чел.-ч | 5.15 | 6759 | 34808.85
27.2 |  | машины и механизмы |  |  | 388 | 19400
|  | в том числе оплата труда машинистов |  |  | 117 | 5850
27.2.1 | 314-502-0308 | Лебедки электрические тяговым усилием свыше 122,62 до 156,96 кН (16 т) | маш.-ч | 1.545 | 9418 | 14550.81
|  | в т.ч. затраты труда машинистов, экипаж 1 чел. | чел.-ч | 1.545 | 2755 | 4256.47
27.2.2 | 314-501-0104 | Домкраты гидравлические грузоподъёмностью свыше 50 до 63 т | маш.-ч | 1.545 | 26 | 40.17
27.2.3 | 314-102-0101 | Краны на автомобильном ходу максимальной грузоподъёмностью 10 т | маш.-ч | 0.20085 | 14521 | 2916.54
|  | в т.ч. затраты труда машинистов, экипаж 1 чел. | чел.-ч | 0.20085 | 4701 | 944.2
27.2.4 | 331-101-0101 | Автомобили бортовые грузоподъёмностью до 5 т | маш.-ч | 0.20085 | 9446 | 1897.23
|  | в т.ч. затраты труда машинистов, экипаж 1 чел. | чел.-ч | 0.20085 | 3291 | 661
27.3 |  | материалы, изделия и конструкции |  |  | 67 | 3350
27.3.1 | 214-209-0210 | Проволока стальная термически обработанная, оцинкованная ГОСТ 3282-74 диаметром 3 мм | кг | 0.02 | 705 | 14.1
27.3.2 | 214-302-0201 | Роли свинцовые ГОСТ 89-73 толщиной 1,0 мм | т | 0.0004 | 3382323 | 1352.93
27.3.3 | 261-107-0501 | Лента монтажная К226 с кнопками | 100 м | 0.0048 | 2313 | 11.1
27.3.4 | 261-107-0967 | Припои оловянно-свинцовые в чушках бессурьмянистые, марка ПОС30 ГОСТ 21930-76 | т | 0.00025 | 7763690 | 1940.92
27.3.5 | 261-404-0574 | Кнопки монтажные ГОСТ Р 51177-2017 | 1000 шт. | 0.00416 | 501 | 2.08
27.3.6 | 261-201-0351 | Лак битумный БТ-123 ГОСТ Р 52165-2003 | кг | 0.03 | 1293 | 38.79
27.3.7 | 261-107-0961 | Бирки маркировочные | 100 шт. | 0.00205 | 1438 | 2.95
28 | прайс ТОО «Covax» | Кабель для систем сигнализации и управления групповой прокладки, пожаробезопасный, емк. 1х2х0,64,КСБ нг(А)-FRHF,ТУ 16.К99-037-2009 | м | 30.6 | 703.8 | 21536
29 | прайс ТОО «Covax» | Кабель для систем сигнализации и управления групповой прокладки, пожаробезопасный, емк. 1х2х1,13,КСБ нг(А)-FRHF,ТУ 16.К99-037-2009 | м | 10.2 | 1234.2 | 12589
30 | прайс ТОО «Covax» | Кабель для систем сигнализации и управления групповой прокладки, пожаробезопасный, емк. 2х2х0,64,КСБ нг(А)-FRHF,ТУ 16.К99-037-2009 | м | 10.2 | 1285.2 | 13109
31 | прайс ТОО"ТД INTANT" | Кабель категории 5е, U/UTP, 4 пары, 24 AWG, LSZH нг(A)-HFLTx,внутренней прокладки, белый. | м | 10.2 | 147.53 | 1505
32 | 243-107-0501 РСНБ РК 2022 | Кабель силовой не распространяющий горение, с низким дымо- и газовыделением, число жил 3, напряжение 0,66 кВ ГОСТ 31996-2012, марки ВВГнг(А)-LS 3х1,5 (ок)-0,66 | км | 0.0102 | 419775 | 4282
33 | 1308-0206-1901 РСНБ РК 2022 Кзтр и Кэм=1,03 Изм. и доп. вып. 26 | Труба винипластовая диаметром до 25 мм. Прокладка по установленным конструкциям, по стенам и колоннам с креплением скобами | м | 50 | 1587 | 79350
из них:
33.1 |  | затраты на труд рабочих |  |  | 1483 | 74150
|  | в том числе оплата труда рабочих |  |  | 722 | 36100
33.1.1 | 004-0138 | Затраты труда рабочих (средний разряд работы 3,8). Работы по устройству внутренних и наружных инженерных систем | чел.-ч | 11.33 | 6545 | 74154.85
33.2 |  | машины и механизмы |  |  | 33 | 1650
|  | в том числе оплата труда машинистов |  |  | 9 | 450
33.2.1 | 315-103-0501 | Установки постоянного тока для ручной дуговой сварки | маш.-ч | 1.3905 | 226 | 314.25
33.2.2 | 314-102-0101 | Краны на автомобильном ходу максимальной грузоподъёмностью 10 т | маш.-ч | 0.05665 | 14521 | 822.61
|  | в т.ч. затраты труда машинистов, экипаж 1 чел. | чел.-ч | 0.05665 | 4701 | 266.31
33.2.3 | 331-101-0101 | Автомобили бортовые грузоподъёмностью до 5 т | маш.-ч | 0.05665 | 9446 | 535.12
|  | в т.ч. затраты труда машинистов, экипаж 1 чел. | чел.-ч | 0.05665 | 3291 | 186.44
33.3 |  | материалы, изделия и конструкции |  |  | 71 | 3550
33.3.1 | 261-301-0227 | Патрубки | 10 шт. | 0.9 | 2011 | 1809.9
33.3.2 | 261-404-0209 | Скобы двухлапковые ГОСТ Р 51177-2017 | 10 шт. | 3.35 | 300 | 1005
33.3.3 | 261-404-0564 | Заглушки ГОСТ Р 51177-2017 | 10 шт. | 0.5 | 208 | 104
33.3.4 | 217-302-0105 | Электрод типа Э42А, Э46А, Э50А ГОСТ 9467-75, марки УОНИ-13/45 диаметром 4 мм | кг | 0.48 | 1215 | 583.2
33.3.5 | 261-105-0646 | Клей марки БМК-5к | кг | 0.1 | 310 | 31
34 | 241-207-0302 РСНБ РК 2022 | Труба из поливинилхлорида ПВХ гофрированная диаметром 20 мм | м | 51 | 265.2 | 13525
35 | 261-107-0225 РСНБ РК 2022 | Дюбель с саморезом,CM06522 | шт. | 100 | 34 | 3400
36 | 261-404-0535 РСНБ РК 2022 | Держатель с защелкой, д.20мм, упак. 100 шт. | шт. | 1 | 514 | 514
37 | 247-212-0503 РСНБ РК 2022 | Держатель с защелкой, д.20мм, упак. 100 шт. | шт. | 100 | 114 | 11400
| Составил |  | Мокроусова О.
должность, подпись (инициалы, фамилия)

## 50060_ИД
ИСХОДНЫЕ ДАННЫЕ : Э50060
№ | Строка данных АВС (Номер строки текстового фрагмента.)
1 | Э50060'Q9Ж5'ИЦ8Н2ХМШ1В1+''12.04'''''*
2 | Ю''Разработка технического проекта центра управления месторождениями АО ММГ.Корректировка.'532449-1'02-01'ЦУМ Жетыбай'РП'2'02-01-07'Система контроля и управления доступом.Приобретение и монтаж оборудования.'532449/2021/1-01-СКУД.СО'Костюченко А.В.'в ценах 2023 года*
3 | F(49)'construction=Разработка технического проекта центра управления месторождениями АО ММГ.Корректировка.'construction-cipher=532449-1'object=ЦУМ Жетыбай'object-cipher=02-01'Признаки=ИЦ8Н2ХМШ1В1+'Номер района=12.04*
4 | РСТРОИТЕЛЬНО-МОНТАЖНЫЕ РАБОТЫ*
5 | СТпрайс ТОО"Integrated Solutions Development"(=14)'1'272206,0.1,012'Сетевой контроллер NC 8000'шт.*
6 | У6125-0601-0102'1''Приборы ПС приемно-контрольные, пусковые, концентратор блок базовый на 20 лучей. Монтаж оборудования(NC 8000)'шт.*
7 | СТпрайс ТОО"Integrated Solutions Development"(=13)'1'58758,0.1,02'Интерфейс,сопряжение сетевых контроллеров NI-TW'шт.*
8 | У6125-0801-0507'1''Считыватели идентификаторов. Установка/интерфейс/'комплект*
9 | У6125-0801-0508'1''Интерфейс. Подключение'шт.*
10 | СТпрайс ТОО"ТД INTANT"(=13)'1'4821,43.1,02'Аккумуляторная батарея 12В/ 7А/ч,DT1207'шт.*
11 | У6125-0601-0306'1''Приборы и устройства сигнализирующие объектовые; устройства оптико-/фото/электрические: блок питания и контроля (аккумулятор)'шт*
12 | СТпрайс ТОО"Integrated Solutions Development"(=14)'1'1365628,0.1,02'Терминал биометрической идентификации по лицу,Uface 8'шт.*
13 | У6125-0801-0507'1''Считыватели идентификаторов и контролеры для управления турникетами. Установка/Терминал биометрической идентификации /'комплект*
14 | У6125-0801-0508'1''Идентификаторы. Подключение/Терминал биометрической идентификации /'шт.*
15 | СТпрайс ТОО"Integrated Solutions Development"(=13)'1'167878,0.1,02'Считыватель с клавиатурой,PNR-P26'шт.*
16 | У6125-0801-0601'1''Электромагнитный замок. Установка'комплект*
17 | СТпрайс ТОО "IFOTBe"(=13)'1'18544,64.1,02'iLock-350M Электромагнитный замок, в комплекте с уголком с силой удержания до 350 кг.'шт.*
18 | Ц13-110301-0101'1''Приборы, масса до 5 кг. Установка на металлоконструкциях, щитах и пультах/электромагнитный замок/'шт.*
19 | С1248-301-0103'2''Извещатель охранный магнитоконтактный модели ИО-102-5'шт.*
20 | У6125-0601-0201'2''Извещатель ПС автоматический тепловой электро-контактный, магнитоконтактный в нормальном исполнении. Монтаж оборудования/ИО-102-5/'шт.*
21 | СТпрайс ТОО "IFOTBe"(=13)'1'3553,57'Кнопка ИОПР 513-101-1 Аварийный выход зеленого цвета'шт*
22 | У6125-0601-0106'1''Приборы приемно-контрольные сигнальные, концентратор блок базовый на 10 лучей. Монтаж оборудования/Элемент дистанционного управления/'шт.*
23 | СТпрайс ТОО "IFOTBe"(=13)'10'133,93.1,02'Карты MiFare Classic'шт.*
24 | С1223-502-0104'1''Доводчик дверной 7 класса, на массу дверного полотна до 100 кг ГОСТ Р 56177-2014'комплект*
25 | Е12-060101-1206(РС295884)'1''Дверной доводчик.Установка'шт.*
26 | СТпрайс ТОО"Integrated Solutions Development"(=13)'1'119920.1,02'Дополнительная рабочая станция PNSoft-WS'шт.*
27 | СТпрайс ТОО"Integrated Solutions Development"(=13)'1'123817,0.1,02'Модуль интеграции с системами распознавания лиц и биометрическими терминалами,PNSoft-FRICH'шт.*
28 | У6125-1101-0701'2''Блоки съемные и выдвижные (модули, ячейки, ТЭЗ), масса до 5 кг. Монтаж оборудования/PNSoft-FRICH,PNSoft-WS/'шт.*
29 | У6125-0705-0501(РТ21959)'1''Компоненты сетевые (мост, маршрутизатор, модем и т п). Конфигурация и настройка'шт.*
30 | П2ПРОКЛАДКА КАБЕЛЯ*
31 | У6125-0105-0503'20''Кабель массой 1 м до 1 кг. Прокладка по стене бетонной'м кабеля*
32 | У6124-0201-0801'50''Кабель до 35 кВ, масса 1 м до 1 кг. Прокладка в проложенных трубах, блоках и коробах'м кабеля*
33 | СТпрайс ТОО «Covax»(=13)'30.1,02'690,0.1,02'Кабель для систем сигнализации и управления групповой прокладки, пожаробезопасный, емк. 1х2х0,64,КСБ нг(А)-FRHF,ТУ 16.К99-037-2009'м*
34 | СТпрайс ТОО «Covax»(=13)'10.1,02'1210,0.1,02'Кабель для систем сигнализации и управления групповой прокладки, пожаробезопасный, емк. 1х2х1,13,КСБ нг(А)-FRHF,ТУ 16.К99-037-2009'м*
35 | СТпрайс ТОО «Covax»(=13)'10.1,02'1260,0.1,02'Кабель для систем сигнализации и управления групповой прокладки, пожаробезопасный, емк. 2х2х0,64,КСБ нг(А)-FRHF,ТУ 16.К99-037-2009'м*
36 | СТпрайс ТОО"ТД INTANT"(=13)'10.1,02'144,64.1,02'Кабель категории 5е, U/UTP, 4 пары, 24 AWG, LSZH нг(A)-HFLTx,внутренней прокладки, белый.'м*
37 | С1243-107-0501'0,010.1,02''Кабель силовой не распространяющий горение, с низким дымо- и газовыделением, число жил 3, напряжение 0,66 кВ ГОСТ 31996-2012, марки ВВГнг(А)-LS 3х1,5 (ок)-0,66'км*
38 | Ц13-080206-1901'50''Труба винипластовая диаметром до 25 мм. Прокладка по установленным конструкциям, по стенам и колоннам с креплением скобами'м*
39 | С1241-207-0302'50.1,02'260.1,02'Труба из поливинилхлорида ПВХ гофрированная диаметром 20 мм'м*
40 | С1261-107-0225'100''Дюбель с саморезом,CM06522 'шт.*
41 | С1261-404-0535'1''Держатель с защелкой, д.20мм, упак. 100 шт.'шт.*
42 | С1247-212-0503'100''Держатель с защелкой, д.20мм, упак. 100 шт.'шт.*
43 | К'Мокроусова О.*

## 50070_Q9
[5 empty] | НДЦС РК 8.01-08-2022. Приложение Г. | Форма 4
Наименование стройки - |  | Разработка технического проекта центра управления месторождениями АО ММГ.Корректировка.
Шифр стройки |  | 532449-1
Наименование объекта - |  | ЦУМ Жетыбай
Шифр объекта |  | 02-01
|  | ЛОКАЛЬНАЯ СМЕТА № | 02-01-08
(Локальный сметный расчет)
на | Автоматическая пожарная сигнализация.Приобретение и монтаж оборудования.
(Наименование работ и затрат)
Основание: |  | 532449/2021/1-01-АПС.СО
|  | Сметная стоимость |  |  | 2772,518 | тыс.тенге
в том числе
|  |  | строительно-монтажные работы |  | 2772,518 | тыс.тенге
|  | Средства на оплату труда |  |  | 2130,323 | тыс.тенге
|  | Нормативная трудоемкость |  |  | 0,349 | тыс.чел-ч
Составлен(а) в ценах 2023 года
Номер по порядку | Шифр позиции норматива, код ресурса | Наименование работ и затрат | Единица измерения | Количество | Стоимость единицы измерения, тенге | Общая стоимость, тенге
1 | 2 | 3 | 4 | 5 | 6 | 7
|  | ВСЕГО ПО СМЕТЕ: |  |  |  | 2772518
из них:
|  | затраты на труд рабочих | тенге |  |  | 2091151
|  | в том числе оплата труда рабочих | тенге |  |  | 1114913
|  | машины и механизмы | тенге |  |  | 133911
|  | в том числе оплата труда машинистов | тенге |  |  | 39172
|  | материалы, изделия и конструкции | тенге |  |  | 547456
|  | нормативная трудоемкость | чел.-ч | 349
| Раздел 1. | СТРОИТЕЛЬНО-МОНТАЖНЫЕ РАБОТЫ |  |  |  | 2772518
из них:
|  | затраты на труд рабочих | тенге |  |  | 2091151
|  | в том числе оплата труда рабочих | тенге |  |  | 1114913
|  | машины и механизмы | тенге |  |  | 133911
|  | в том числе оплата труда машинистов | тенге |  |  | 39172
|  | материалы, изделия и конструкции | тенге |  |  | 547456
|  | нормативная трудоемкость | чел.-ч | 349
1 | прайс ТОО "Торговый Дом INTANT" | Пульт контроля и управления С2000М | шт. | 1 | 77077.39 | 77077
2 | 6125-0601-0102 ЕСЦ РСНБ РК 2023 | Приборы ПС приемно-контрольные, пусковые, концентратор блок базовый на 20 лучей. Монтаж оборудования(С2000М) | шт. | 1 | 248620 | 248620
из них:
2.1 |  | затраты на труд рабочих |  |  | 247874 | 247874
|  | в том числе оплата труда рабочих |  |  | 136285 | 136285
2.1.1 | 007-0143 | Затраты труда рабочих (средний разряд работы 4,3). Работы по монтажу оборудования | чел.-ч | 39.14 | 6333 | 247873.62
2.2 |  | машины и механизмы |  |  | 2 | 2
2.2.1 | 343-302-0201 | Дрели электрические | маш.-ч | 0.1648 | 13 | 2.14
2.3 |  | материалы, изделия и конструкции |  |  | 744 | 744
2.3.1 | 261-107-0936 | Канифоль сосновая ГОСТ 19113-84 | т | 1e-05 | 1576025 | 15.76
2.3.2 | 261-107-0966 | Припои оловянно-свинцовые в чушках бессурьмянистые, марка ПОС40 ГОСТ 21930-76 | т | 0.0001 | 6325216 | 632.52
2.3.3 | 217-105-0102 | Дюбель полипропиленовый универсальный с шурупами | кг | 0.084 | 1136 | 95.42
3 | прайс ТОО "Торговый Дом INTANT" | Приборы приемно-контрольные охранно-пожарные модели Сигнал-10 | шт. | 1 | 20905.45 | 20905
4 | 6125-0601-0101 ЕСЦ РСНБ РК 2023 | Приборы ПС приемно-контрольные, пусковые, концентратор блок базовый на 10 лучей. Монтаж оборудования/Сигнал 10) | шт. | 1 | 150489 | 150489
из них:
4.1 |  | затраты на труд рабочих |  |  | 150029 | 150029
|  | в том числе оплата труда рабочих |  |  | 82489 | 82489
4.1.1 | 007-0143 | Затраты труда рабочих (средний разряд работы 4,3). Работы по монтажу оборудования | чел.-ч | 23.69 | 6333 | 150028.77
4.2 |  | машины и механизмы |  |  | 2 | 2
4.2.1 | 343-302-0201 | Дрели электрические | маш.-ч | 0.1648 | 13 | 2.14
4.3 |  | материалы, изделия и конструкции |  |  | 458 | 458
4.3.1 | 261-107-0936 | Канифоль сосновая ГОСТ 19113-84 | т | 5.6e-06 | 1576025 | 8.83
4.3.2 | 261-107-0966 | Припои оловянно-свинцовые в чушках бессурьмянистые, марка ПОС40 ГОСТ 21930-76 | т | 5.6e-05 | 6325216 | 354.21
4.3.3 | 217-105-0102 | Дюбель полипропиленовый универсальный с шурупами | кг | 0.084 | 1136 | 95.42
5 | прайс ТОО "Торговый Дом INTANT" | Преобразователь интерфейсов RS-485/RS-232 в Ethernet,С2000-Ethernet | шт. | 1 | 17848.17 | 17848
6 | 6125-0601-0306 ЕСЦ РСНБ РК 2023 | Приборы и устройства сигнализирующие объектовые; устройства оптико-/фото/электрические: блок питания и контроля (преобразователь интерфейсов) | шт | 1 | 54448 | 54448
из них:
6.1 |  | затраты на труд рабочих |  |  | 54104 | 54104
|  | в том числе оплата труда рабочих |  |  | 29746 | 29746
6.1.1 | 007-0145 | Затраты труда рабочих (средний разряд работы 4,5). Работы по монтажу оборудования | чел.-ч | 8.24 | 6566 | 54103.84
6.2 |  | машины и механизмы |  |  | 2 | 2
6.2.1 | 343-302-0201 | Дрели электрические | маш.-ч | 0.1751 | 13 | 2.28
6.3 |  | материалы, изделия и конструкции |  |  | 342 | 342
6.3.1 | 216-103-0101 | Гипсовое вяжущее ГОСТ 125-2018 марки Г-3 | т | 2e-05 | 35441 | 0.71
6.3.2 | 261-107-0936 | Канифоль сосновая ГОСТ 19113-84 | т | 3.8e-06 | 1576025 | 5.99
6.3.3 | 261-107-0966 | Припои оловянно-свинцовые в чушках бессурьмянистые, марка ПОС40 ГОСТ 21930-76 | т | 3.8e-05 | 6325216 | 240.36
6.3.4 | 217-105-0102 | Дюбель полипропиленовый универсальный с шурупами | кг | 0.084 | 1136 | 95.42
7 | прайс ТОО "Торговый Дом INTANT" | Контрольно-пусковой блок,С2000-КПБ | шт. | 1 | 25835.14 | 25835
8 | 6125-0601-0102 ЕСЦ РСНБ РК 2023 | Приборы ПС приемно-контрольные, пусковые, концентратор блок базовый на 20 лучей (С2000-КПБ,УК-ВК/02) | шт | 1 | 248620 | 248620
из них:
8.1 |  | затраты на труд рабочих |  |  | 247874 | 247874
|  | в том числе оплата труда рабочих |  |  | 136285 | 136285
8.1.1 | 007-0143 | Затраты труда рабочих (средний разряд работы 4,3). Работы по монтажу оборудования | чел.-ч | 39.14 | 6333 | 247873.62
8.2 |  | машины и механизмы |  |  | 2 | 2
8.2.1 | 343-302-0201 | Дрели электрические | маш.-ч | 0.1648 | 13 | 2.14
8.3 |  | материалы, изделия и конструкции |  |  | 744 | 744
8.3.1 | 261-107-0936 | Канифоль сосновая ГОСТ 19113-84 | т | 1e-05 | 1576025 | 15.76
8.3.2 | 261-107-0966 | Припои оловянно-свинцовые в чушках бессурьмянистые, марка ПОС40 ГОСТ 21930-76 | т | 0.0001 | 6325216 | 632.52
8.3.3 | 217-105-0102 | Дюбель полипропиленовый универсальный с шурупами | кг | 0.084 | 1136 | 95.42
9 | прайс ТОО "Торговый Дом INTANT" | Устройство коммутационное УК-ВК/02 | шт. | 1 | 7135.45 | 7135
10 | 6125-0601-0111 ЕСЦ РСНБ РК 2023 | Устройство коммутационное. Монтаж оборудования | шт. | 1 | 28739 | 28739
из них:
10.1 |  | затраты на труд рабочих |  |  | 28405 | 28405
|  | в том числе оплата труда рабочих |  |  | 15617 | 15617
10.1.1 | 007-0145 | Затраты труда рабочих (средний разряд работы 4,5). Работы по монтажу оборудования | чел.-ч | 4.326 | 6566 | 28404.52
10.2 |  | машины и механизмы |  |  | 2 | 2
10.2.1 | 343-302-0201 | Дрели электрические | маш.-ч | 0.1339 | 13 | 1.74
10.3 |  | материалы, изделия и конструкции |  |  | 332 | 332
10.3.1 | 216-103-0101 | Гипсовое вяжущее ГОСТ 125-2018 марки Г-3 | т | 2e-05 | 35441 | 0.71
10.3.2 | 261-107-0936 | Канифоль сосновая ГОСТ 19113-84 | т | 4e-06 | 1576025 | 6.3
10.3.3 | 261-107-0966 | Припои оловянно-свинцовые в чушках бессурьмянистые, марка ПОС40 ГОСТ 21930-76 | т | 4e-05 | 6325216 | 253.01
10.3.4 | 217-105-0102 | Дюбель полипропиленовый универсальный с шурупами | кг | 0.063 | 1136 | 71.57
11 | прайс ТОО "Торговый Дом INTANT" | Шкаф с резервированным источником питания для монтажа средств АПС,ШПС 12 | шт. | 1 | 120245.25 | 120245
12 | прайс ТОО "Торговый Дом INTANT" | Аккумуляторная батарея 12 В, 12 Ач | шт. | 1 | 15117.86 | 15118
13 | 6125-0601-0306 ЕСЦ РСНБ РК 2023 | Приборы и устройства сигнализирующие объектовые; устройства оптико-/фото/электрические: блок питания и контроля (ШПС, аккумулятор) | шт | 2 | 54448 | 108896
из них:
13.1 |  | затраты на труд рабочих |  |  | 54104 | 108208
|  | в том числе оплата труда рабочих |  |  | 29746 | 59492
13.1.1 | 007-0145 | Затраты труда рабочих (средний разряд работы 4,5). Работы по монтажу оборудования | чел.-ч | 16.48 | 6566 | 108207.68
13.2 |  | машины и механизмы |  |  | 2 | 4
13.2.1 | 343-302-0201 | Дрели электрические | маш.-ч | 0.3502 | 13 | 4.55
13.3 |  | материалы, изделия и конструкции |  |  | 342 | 684
13.3.1 | 216-103-0101 | Гипсовое вяжущее ГОСТ 125-2018 марки Г-3 | т | 4e-05 | 35441 | 1.42
13.3.2 | 261-107-0936 | Канифоль сосновая ГОСТ 19113-84 | т | 7.6e-06 | 1576025 | 11.98
13.3.3 | 261-107-0966 | Припои оловянно-свинцовые в чушках бессурьмянистые, марка ПОС40 ГОСТ 21930-76 | т | 7.6e-05 | 6325216 | 480.72
13.3.4 | 217-105-0102 | Дюбель полипропиленовый универсальный с шурупами | кг | 0.168 | 1136 | 190.85
14 | прайс ТОО "Торговый Дом INTANT" | Извещатели пожарные дымовые модели ДИП 31 | шт. | 31 | 2530.88 | 78457
15 | прайс ТОО "Торговый Дом INTANT" | Выносное устройство оптической сигнализации,ВУОС-31 | шт | 4 | 2146.55 | 8586
16 | 6125-0601-0202 ЕСЦ РСНБ РК 2023 | Извещатели ПС автоматические: дымовой,фото-электрический, радиоизотопный, световой в нормальном исполнении | шт | 35 | 12426 | 434910
из них:
16.1 |  | затраты на труд рабочих |  |  | 12331 | 431585
|  | в том числе оплата труда рабочих |  |  | 6779 | 237265
16.1.1 | 007-0140 | Затраты труда рабочих (средний разряд работы 4). Работы по монтажу оборудования | чел.-ч | 72.1 | 5986 | 431590.6
16.2 |  | машины и механизмы |  |  | 2 | 70
16.2.1 | 343-302-0201 | Дрели электрические | маш.-ч | 5.768 | 13 | 74.98
16.3 |  | материалы, изделия и конструкции |  |  | 93 | 3255
16.3.1 | 216-103-0101 | Гипсовое вяжущее ГОСТ 125-2018 марки Г-3 | т | 0.00035 | 35441 | 12.4
16.3.2 | 261-107-0936 | Канифоль сосновая ГОСТ 19113-84 | т | 1.75e-05 | 1576025 | 27.58
16.3.3 | 261-107-0966 | Припои оловянно-свинцовые в чушках бессурьмянистые, марка ПОС40 ГОСТ 21930-76 | т | 0.000175 | 6325216 | 1106.91
16.3.4 | 217-105-0102 | Дюбель полипропиленовый универсальный с шурупами | кг | 1.855 | 1136 | 2107.28
17 | прайс ТОО "Торговый Дом INTANT" | Извещатели пожарные ручные модели ИПР-3 СУ | шт. | 3 | 4323.16 | 12969
18 | 6125-0601-0201 ЕСЦ РСНБ РК 2023 | Извещатель ПС автоматический тепловой электро-контактный, магнитоконтактный в нормальном исполнении.Монтаж оборудования | шт | 3 | 6219 | 18657
из них:
18.1 |  | затраты на труд рабочих |  |  | 6166 | 18498
|  | в том числе оплата труда рабочих |  |  | 3390 | 10170
18.1.1 | 007-0140 | Затраты труда рабочих (средний разряд работы 4). Работы по монтажу оборудования | чел.-ч | 3.09 | 5986 | 18496.74
18.2 |  | машины и механизмы |  |  | 1 | 3
18.2.1 | 343-302-0201 | Дрели электрические | маш.-ч | 0.1854 | 13 | 2.41
18.3 |  | материалы, изделия и конструкции |  |  | 52 | 156
18.3.1 | 216-103-0101 | Гипсовое вяжущее ГОСТ 125-2018 марки Г-3 | т | 3e-05 | 35441 | 1.06
18.3.2 | 261-107-0936 | Канифоль сосновая ГОСТ 19113-84 | т | 6e-07 | 1576025 | 0.95
18.3.3 | 261-107-0966 | Припои оловянно-свинцовые в чушках бессурьмянистые, марка ПОС40 ГОСТ 21930-76 | т | 6e-06 | 6325216 | 37.95
18.3.4 | 217-105-0102 | Дюбель полипропиленовый универсальный с шурупами | кг | 0.063 | 1136 | 71.57
18.3.5 | 261-105-0625 | Клей марки 88-СА | кг | 0.015 | 3088 | 46.32
19 | прайс ТОО "Торговый Дом INTANT" | Оповещатели модели LD-96 RED ГОСТ Р 54126-2010 | шт. | 2 | 1111.98 | 2224
20 | прайс ТОО "Торговый Дом INTANT" | Оповещатель световой модели ПРИЗМА 102 "Выход" | шт. | 2 | 1104.7 | 2209
21 | 6125-0601-0601 ЕСЦ РСНБ РК 2023 | Оповещатель пожарный светозвуковой внутренней установки по бетонному основанию. Монтаж оборудования | шт. | 4 | 3477 | 13908
из них:
21.1 |  | затраты на труд рабочих |  |  | 3450 | 13800
|  | в том числе оплата труда рабочих |  |  | 1897 | 7588
21.1.1 | 007-0135 | Затраты труда рабочих (средний разряд работы 3,5). Работы по монтажу оборудования | чел.-ч | 2.508 | 5502 | 13799.02
21.2 |  | машины и механизмы |  |  | 12 | 48
|  | в том числе оплата труда машинистов |  |  | 3 | 12
21.2.1 | 343-302-0301 | Шуруповерты строительно-монтажные | маш.-ч | 0.1648 | 20 | 3.3
21.2.2 | 331-101-0101 | Автомобили бортовые грузоподъёмностью до 5 т | маш.-ч | 0.00412 | 9446 | 38.92
|  | в т.ч. затраты труда машинистов, экипаж 1 чел. | чел.-ч | 0.00412 | 3291 | 13.56
21.2.3 | 343-302-0101 | Перфоратор электрический | маш.-ч | 0.206 | 19 | 3.91
21.3 |  | материалы, изделия и конструкции |  |  | 15 | 60
21.3.1 | 217-105-0102 | Дюбель полипропиленовый универсальный с шурупами | кг | 0.052 | 1136 | 59.07
ПРОКЛАДКА КАБЕЛЯ
22 | 6125-0105-0503 ЕСЦ РСНБ РК 2023 | Кабель массой 1 м до 1 кг. Прокладка по стене бетонной | м кабеля | 110 | 2517 | 276870
из них:
22.1 |  | затраты на труд рабочих |  |  | 2153 | 236830
|  | в том числе оплата труда рабочих |  |  | 1184 | 130240
22.1.1 | 007-0135 | Затраты труда рабочих (средний разряд работы 3,5). Работы по монтажу оборудования | чел.-ч | 43.054 | 5502 | 236883.11
22.2 |  | машины и механизмы |  |  | 224 | 24640
|  | в том числе оплата труда машинистов |  |  | 59 | 6490
22.2.1 | 314-503-0601 | Автопогрузчики, грузоподъёмность 5 т | маш.-ч | 1.9714 | 12519 | 24680.21
|  | в т.ч. затраты труда машинистов, экипаж 1 чел. | чел.-ч | 1.9714 | 3291 | 6487.94
22.3 |  | материалы, изделия и конструкции |  |  | 140 | 15400
22.3.1 | 214-209-0204 | Проволока стальная термически обработанная, оцинкованная ГОСТ 3282-74 диаметром 1,1 мм | кг | 0.396 | 566 | 224.14
22.3.2 | 216-103-0101 | Гипсовое вяжущее ГОСТ 125-2018 марки Г-3 | т | 0.00363 | 35441 | 128.65
22.3.3 | 261-404-0534 | Скрепы фигурные СкФ-30 ГОСТ Р 51177-2017 | 100 шт. | 3.432 | 3831 | 13147.99
22.3.4 | 217-106-0105 | Шуруп ГОСТ 1147-80 с полукруглой головкой | кг | 1.529 | 1251 | 1912.78
23 | 6124-0201-0801 ЕСЦ РСНБ РК 2023 | Кабель до 35 кВ, масса 1 м до 1 кг. Прокладка в проложенных трубах, блоках и коробах | м кабеля | 260 | 1151 | 299260
из них:
23.1 |  | затраты на труд рабочих |  |  | 696 | 180960
|  | в том числе оплата труда рабочих |  |  | 339 | 88140
23.1.1 | 004-0140 | Затраты труда рабочих (средний разряд работы 4). Работы по устройству внутренних и наружных инженерных систем | чел.-ч | 26.78 | 6759 | 181006.02
23.2 |  | машины и механизмы |  |  | 388 | 100880
|  | в том числе оплата труда машинистов |  |  | 117 | 30420
23.2.1 | 314-502-0308 | Лебедки электрические тяговым усилием свыше 122,62 до 156,96 кН (16 т) | маш.-ч | 8.034 | 9418 | 75664.21
|  | в т.ч. затраты труда машинистов, экипаж 1 чел. | чел.-ч | 8.034 | 2755 | 22133.67
23.2.2 | 314-501-0104 | Домкраты гидравлические грузоподъёмностью свыше 50 до 63 т | маш.-ч | 8.034 | 26 | 208.88
23.2.3 | 314-102-0101 | Краны на автомобильном ходу максимальной грузоподъёмностью 10 т | маш.-ч | 1.0444 | 14521 | 15166.02
|  | в т.ч. затраты труда машинистов, экипаж 1 чел. | чел.-ч | 1.0444 | 4701 | 4909.82
23.2.4 | 331-101-0101 | Автомобили бортовые грузоподъёмностью до 5 т | маш.-ч | 1.0444 | 9446 | 9865.59
|  | в т.ч. затраты труда машинистов, экипаж 1 чел. | чел.-ч | 1.0444 | 3291 | 3437.19
23.3 |  | материалы, изделия и конструкции |  |  | 67 | 17420
23.3.1 | 214-209-0210 | Проволока стальная термически обработанная, оцинкованная ГОСТ 3282-74 диаметром 3 мм | кг | 0.104 | 705 | 73.32
23.3.2 | 214-302-0201 | Роли свинцовые ГОСТ 89-73 толщиной 1,0 мм | т | 0.00208 | 3382323 | 7035.23
23.3.3 | 261-107-0501 | Лента монтажная К226 с кнопками | 100 м | 0.02496 | 2313 | 57.73
23.3.4 | 261-107-0967 | Припои оловянно-свинцовые в чушках бессурьмянистые, марка ПОС30 ГОСТ 21930-76 | т | 0.0013 | 7763690 | 10092.8
23.3.5 | 261-404-0574 | Кнопки монтажные ГОСТ Р 51177-2017 | 1000 шт. | 0.021632 | 501 | 10.84
23.3.6 | 261-201-0351 | Лак битумный БТ-123 ГОСТ Р 52165-2003 | кг | 0.156 | 1293 | 201.71
23.3.7 | 261-107-0961 | Бирки маркировочные | 100 шт. | 0.01066 | 1438 | 15.33
24 | прайс ТОО "Covax" | Кабель пожарный малодымящий, галоген не содержащий КПСнг(А)-FRLS 2х2х0,75 | м | 10.2 | 382.5 | 3901
25 | прайс ТОО "Торговый Дом INTANT" | Кабель пожарный малодымящий, галоген не содержащий,КПСнг(A)-FRLS 1x2x0,5 | м | 295.8 | 113.84 | 33674
26 | прайс ТОО "Торговый Дом INTANT" | Кабель пожарный малодымящий, галоген не содержащий,КПСнг(A)-FRLS 1x2x0,75 | м | 61.2 | 155.73 | 9531
27 | 243-107-0501 РСНБ РК 2022 | Кабель силовой не распространяющий горение, с низким дымо- и газовыделением, число жил 3, напряжение 0,66 кВ ГОСТ 31996-2012, марки ВВГнг(А)-LS 3х1,5 (ок)-0,66 | км | 0.0102 | 419775 | 4282
28 | 1308-0206-1901 РСНБ РК 2022 Кзтр и Кэм=1,03 Изм. и доп. вып. 26 | Труба винипластовая диаметром до 25 мм. Прокладка по установленным конструкциям, по стенам и колоннам с креплением скобами | м | 250 | 1587 | 396750
из них:
28.1 |  | затраты на труд рабочих |  |  | 1483 | 370750
|  | в том числе оплата труда рабочих |  |  | 722 | 180500
28.1.1 | 004-0138 | Затраты труда рабочих (средний разряд работы 3,8). Работы по устройству внутренних и наружных инженерных систем | чел.-ч | 56.65 | 6545 | 370774.25
28.2 |  | машины и механизмы |  |  | 33 | 8250
|  | в том числе оплата труда машинистов |  |  | 9 | 2250
28.2.1 | 315-103-0501 | Установки постоянного тока для ручной дуговой сварки | маш.-ч | 6.9525 | 226 | 1571.27
28.2.2 | 314-102-0101 | Краны на автомобильном ходу максимальной грузоподъёмностью 10 т | маш.-ч | 0.28325 | 14521 | 4113.07
|  | в т.ч. затраты труда машинистов, экипаж 1 чел. | чел.-ч | 0.28325 | 4701 | 1331.56
28.2.3 | 331-101-0101 | Автомобили бортовые грузоподъёмностью до 5 т | маш.-ч | 0.28325 | 9446 | 2675.58
|  | в т.ч. затраты труда машинистов, экипаж 1 чел. | чел.-ч | 0.28325 | 3291 | 932.18
28.3 |  | материалы, изделия и конструкции |  |  | 71 | 17750
28.3.1 | 261-301-0227 | Патрубки | 10 шт. | 4.5 | 2011 | 9049.5
28.3.2 | 261-404-0209 | Скобы двухлапковые ГОСТ Р 51177-2017 | 10 шт. | 16.75 | 300 | 5025
28.3.3 | 261-404-0564 | Заглушки ГОСТ Р 51177-2017 | 10 шт. | 2.5 | 208 | 520
28.3.4 | 217-302-0105 | Электрод типа Э42А, Э46А, Э50А ГОСТ 9467-75, марки УОНИ-13/45 диаметром 4 мм | кг | 2.4 | 1215 | 2916
28.3.5 | 261-105-0646 | Клей марки БМК-5к | кг | 0.5 | 310 | 155
29 | 241-207-0302 РСНБ РК 2022 | Труба из поливинилхлорида ПВХ гофрированная диаметром 20 мм | м | 255 | 54 | 13770
30 | 1308-0206-0101 РСНБ РК 2022 Кзтр и Кэм=1,03 Изм. и доп. вып. 26 | Короба пластмассовые шириной до 40 мм. Монтаж оборудования | м | 2 | 1143 | 2286
из них:
30.1 |  | затраты на труд рабочих |  |  | 1117 | 2234
|  | в том числе оплата труда рабочих |  |  | 544 | 1088
30.1.1 | 004-0139 | Затраты труда рабочих (средний разряд работы 3,9). Работы по устройству внутренних и наружных инженерных систем | чел.-ч | 0.3356 | 6656 | 2233.75
30.2 |  | машины и механизмы |  |  | 3 | 6
30.2.1 | 314-504-0601 | Подъемники одномачтовые грузоподъёмностью до 500 кг, высотой подъёма 45 м | маш.-ч | 0.000206 | 6245 | 1.29
|  | в т.ч. затраты труда машинистов, экипаж 1 чел. | чел.-ч | 0.000206 | 2755 | 0.57
30.2.2 | 343-302-0301 | Шуруповерты строительно-монтажные | маш.-ч | 0.12525 | 20 | 2.5
30.2.3 | 343-302-0101 | Перфоратор электрический | маш.-ч | 0.12525 | 19 | 2.38
30.3 |  | материалы, изделия и конструкции |  |  | 23 | 46
30.3.1 | 217-105-0102 | Дюбель полипропиленовый универсальный с шурупами | кг | 0.0168 | 1136 | 19.08
30.3.2 | 217-106-0105 | Шуруп ГОСТ 1147-80 с полукруглой головкой | кг | 0.02 | 1251 | 25.02
31 | 243-907-0108 РСНБ РК 2022 | Канал кабельный из ПВХ, размерами 40 мм х 25 мм | м | 2 | 245 | 490
32 | 243-907-5808 РСНБ РК 2022 | Фасонная часть для кабель-каналов, плоский угол размерами 40x25 | шт. | 2 | 100 | 200
33 | 261-107-0225 РСНБ РК 2022 | Дюбель-хомут “клоп”, однолапковый, 21-22 мм (100 шт) | шт. | 200 | 34 | 6800
34 | 261-107-0223 РСНБ РК 2022 | Дюбель-гвоздь универсальный 8х100, (50шт) | 100 шт. | 1 | 1309 | 1309
35 | 261-107-0486 РСНБ РК 2022 | Изолента ПВХ 15х10 черная. 5шт | м | 250 | 110 | 27500
| Составил |  | Мокроусова О.
должность, подпись (инициалы, фамилия)

## 50070_ИД
ИСХОДНЫЕ ДАННЫЕ : Э50070
№ | Строка данных АВС (Номер строки текстового фрагмента.)
1 | Э50070'Q9Ж5'ИЦ8Н2ХМШ1В1+''12.04'''''*
2 | Ю''Разработка технического проекта центра управления месторождениями АО ММГ.Корректировка.'532449-1'02-01'ЦУМ Жетыбай'РП'2'02-01-08'Автоматическая пожарная сигнализация.Приобретение и монтаж оборудования.'532449/2021/1-01-АПС.СО'Костюченко А.В.'в ценах 2023 года*
3 | F(49)'construction=Разработка технического проекта центра управления месторождениями АО ММГ.Корректировка.'construction-cipher=532449-1'object=ЦУМ Жетыбай'object-cipher=02-01'Признаки=ИЦ8Н2ХМШ1В1+'Номер района=12.04*
4 | РСТРОИТЕЛЬНО-МОНТАЖНЫЕ РАБОТЫ*
5 | СТпрайс ТОО "Торговый Дом INTANT"(=13)'1'75566,07.1,02'Пульт контроля и управления С2000М'шт.*
6 | У6125-0601-0102'1''Приборы ПС приемно-контрольные, пусковые, концентратор блок базовый на 20 лучей. Монтаж оборудования(С2000М)'шт.*
7 | СТпрайс ТОО "Торговый Дом INTANT"(=13)'1'20495,54.1,02'Приборы приемно-контрольные охранно-пожарные модели Сигнал-10'шт.*
8 | У6125-0601-0101'1''Приборы ПС приемно-контрольные, пусковые, концентратор блок базовый на 10 лучей. Монтаж оборудования/Сигнал 10)'шт.*
9 | СТпрайс ТОО "Торговый Дом INTANT"(=13)'1'17498,21.1,02'Преобразователь интерфейсов RS-485/RS-232 в Ethernet,С2000-Ethernet'шт.*
10 | У6125-0601-0306'1''Приборы и устройства сигнализирующие объектовые; устройства оптико-/фото/электрические: блок питания и контроля (преобразователь интерфейсов)'шт*
11 | СТпрайс ТОО "Торговый Дом INTANT"(=13)'1'25328,57.1,02'Контрольно-пусковой блок,С2000-КПБ'шт.*
12 | У6125-0601-0102'1''Приборы ПС приемно-контрольные, пусковые, концентратор блок базовый на 20 лучей (С2000-КПБ,УК-ВК/02)'шт*
13 | СТпрайс ТОО "Торговый Дом INTANT"(=13)'1'6995,54.1,02'Устройство коммутационное УК-ВК/02'шт.*
14 | У6125-0601-0111'1''Устройство коммутационное. Монтаж оборудования'шт.*
15 | СТпрайс ТОО "Торговый Дом INTANT"(=13)'1'117887,50.1,02'Шкаф с резервированным источником питания для монтажа средств АПС,ШПС 12'шт.*
16 | СТпрайс ТОО "Торговый Дом INTANT"(=13)'1'14821,43.1,02'Аккумуляторная батарея 12 В, 12 Ач'шт.*
17 | У6125-0601-0306'2''Приборы и устройства сигнализирующие объектовые; устройства оптико-/фото/электрические: блок питания и контроля (ШПС, аккумулятор)'шт*
18 | СТпрайс ТОО "Торговый Дом INTANT"(=13)'31'2481,25.1,02'Извещатели пожарные дымовые модели ДИП 31'шт.*
19 | СТпрайс ТОО "Торговый Дом INTANT"(=13)'4'2104,46.1,02'Выносное устройство оптической сигнализации,ВУОС-31'шт*
20 | У6125-0601-0202'35''Извещатели ПС автоматические: дымовой,фото-электрический, радиоизотопный, световой в нормальном исполнении'шт*
21 | СТпрайс ТОО "Торговый Дом INTANT"(=13)'3'4238,39.1,02'Извещатели пожарные ручные модели ИПР-3 СУ'шт.*
22 | У6125-0601-0201'3''Извещатель ПС автоматический тепловой электро-контактный, магнитоконтактный в нормальном исполнении.Монтаж оборудования'шт*
23 | СТпрайс ТОО "Торговый Дом INTANT"(=13)'2'1090,18.1,02'Оповещатели модели LD-96 RED ГОСТ Р 54126-2010'шт.*
24 | СТпрайс ТОО "Торговый Дом INTANT"(=13)'2'1083,04.1,02'Оповещатель световой модели ПРИЗМА 102 "Выход"'шт.*
25 | У6125-0601-0601'4''Оповещатель пожарный светозвуковой внутренней установки по бетонному основанию. Монтаж оборудования'шт.*
26 | П2ПРОКЛАДКА КАБЕЛЯ*
27 | У6125-0105-0503'110''Кабель массой 1 м до 1 кг. Прокладка по стене бетонной'м кабеля*
28 | У6124-0201-0801'260''Кабель до 35 кВ, масса 1 м до 1 кг. Прокладка в проложенных трубах, блоках и коробах'м кабеля*
29 | СТпрайс ТОО "Covax"(=13)'10.1,02'375,0.1,02'Кабель пожарный малодымящий, галоген не содержащий КПСнг(А)-FRLS 2х2х0,75'м*
30 | СТпрайс ТОО "Торговый Дом INTANT"(=13)'290.1,02'111,61.1,02'Кабель пожарный малодымящий, галоген не содержащий,КПСнг(A)-FRLS 1x2x0,5'м*
31 | СТпрайс ТОО "Торговый Дом INTANT"(=13)'60.1,02'152,68.1,02'Кабель пожарный малодымящий, галоген не содержащий,КПСнг(A)-FRLS 1x2x0,75'м*
32 | С1243-107-0501'0,010.1,02''Кабель силовой не распространяющий горение, с низким дымо- и газовыделением, число жил 3, напряжение 0,66 кВ ГОСТ 31996-2012, марки ВВГнг(А)-LS 3х1,5 (ок)-0,66'км*
33 | Ц13-080206-1901'250''Труба винипластовая диаметром до 25 мм. Прокладка по установленным конструкциям, по стенам и колоннам с креплением скобами'м*
34 | С1241-207-0302'250.1,02''Труба из поливинилхлорида ПВХ гофрированная диаметром 20 мм'м*
35 | Ц13-080206-0101'2''Короба пластмассовые шириной до 40 мм. Монтаж оборудования'м*
36 | С1243-907-0108'2''Канал кабельный из ПВХ, размерами 40 мм х 25 мм'м*
37 | С1243-907-5808'2''Фасонная часть для кабель-каналов, плоский угол размерами 40x25'шт.*
38 | С1261-107-0225'200''Дюбель-хомут “клоп”, однолапковый, 21-22 мм (100 шт)'шт.*
39 | С1261-107-0223'100''Дюбель-гвоздь универсальный 8х100, (50шт)'100 шт.*
40 | С1261-107-0486'250''Изолента ПВХ 15х10 черная. 5шт'м*
41 | К'Мокроусова О.*

## 50080_Q9
[5 empty] | НДЦС РК 8.01-08-2022. Приложение Г. | Форма 4
Наименование стройки - |  | Разработка технического проекта центра управления месторождениями АО ММГ.Корректировка.
Шифр стройки |  | 532449-1
Наименование объекта - |  | ЦУМ Жетыбай
Шифр объекта |  | 02-01
|  | ЛОКАЛЬНАЯ СМЕТА № | 02-01-09
(Локальный сметный расчет)
на | Комплексная автоматизация.Приобретение и монтаж оборудования.
(Наименование работ и затрат)
Основание: |  | 532449/2021/1-01-АК.СО
|  | Сметная стоимость |  |  | 368482,230 | тыс.тенге
в том числе
|  |  | строительно-монтажные работы |  | 7840,629 | тыс.тенге
|  |  | оборудование |  | 360641,601 | тыс.тенге
|  | Средства на оплату труда |  |  | 5691,690 | тыс.тенге
|  | Нормативная трудоемкость |  |  | 0,928 | тыс.чел-ч
Составлен(а) в ценах 2023 г.
Номер по порядку | Шифр позиции норматива, код ресурса | Наименование работ и затрат | Единица измерения | Количество | Стоимость единицы измерения, тенге | Общая стоимость, тенге
1 | 2 | 3 | 4 | 5 | 6 | 7
|  | ВСЕГО ПО СМЕТЕ: |  |  |  | 368482230
из них:
|  | затраты на труд рабочих | тенге |  |  | 5570936
|  | в том числе оплата труда рабочих | тенге |  |  | 3093886
|  | машины и механизмы | тенге |  |  | 398826
|  | в том числе оплата труда машинистов | тенге |  |  | 120754
|  | материалы, изделия и конструкции | тенге |  |  | 1870866
|  | оборудование | тенге |  |  | 360641601
|  | нормативная трудоемкость | чел.-ч | 928
| Раздел 1. | МОНТАЖНЫЕ РАБОТЫ |  |  |  | 368482230
из них:
|  | затраты на труд рабочих | тенге |  |  | 5570936
|  | в том числе оплата труда рабочих | тенге |  |  | 3093886
|  | машины и механизмы | тенге |  |  | 398826
|  | в том числе оплата труда машинистов | тенге |  |  | 120754
|  | материалы, изделия и конструкции | тенге |  |  | 1870866
|  | оборудование | тенге |  |  | 360641601
|  | нормативная трудоемкость | чел.-ч | 928
Комплексы технических средств
1 | 6125-0204-0101 ЕСЦ РСНБ РК 2023 | Монтаж оборудования устройства центрального управляющего | комп. | 1 | 532186 | 532186
из них:
1.1 |  | затраты на труд рабочих |  |  | 487081 | 487081
|  | в том числе оплата труда рабочих |  |  | 267789 | 267789
1.1.1 | 007-0140 | Затраты труда рабочих (средний разряд работы 4). Работы по монтажу оборудования | чел.-ч | 81.37 | 5986 | 487080.82
1.2 |  | машины и механизмы |  |  | 45002 | 45002
|  | в том числе оплата труда машинистов |  |  | 11830 | 11830
1.2.1 | 314-503-0601 | Автопогрузчики, грузоподъёмность 5 т | маш.-ч | 3.5947 | 12519 | 45002.05
|  | в т.ч. затраты труда машинистов, экипаж 1 чел. | чел.-ч | 3.5947 | 3291 | 11830.16
1.3 |  | материалы, изделия и конструкции |  |  | 103 | 103
1.3.1 | 217-105-0102 | Дюбель полипропиленовый универсальный с шурупами | кг | 0.091 | 1136 | 103.38
2 | прайс лист ТОО "KMG Automation" | Резервированный сервер HP ProLiant DL380 Gen10 Plus (Жетыбай) | комп | 1 | 21968469.3 | 21968469.3
3 | 6125-0705-0502 ЕСЦ РСНБ РК 2023 | Программирование и отладка его работы элементов сетевых(мультиплексор, регенератор) | комп. | 2 | 169446 | 338892
из них:
3.1 |  | затраты на труд рабочих |  |  | 169446 | 338892
|  | в том числе оплата труда рабочих |  |  | 95440 | 190880
3.1.1 | 008-0202 | Инженер II категории | чел.-ч | 20.6 | 7819 | 161071.4
3.1.2 | 008-0203 | Инженер I категории | чел.-ч | 20.6 | 8632 | 177819.2
4 | прайсТОО "KMG Automation" | Программное обеспечение сервера HP ProLiant DL380 Gen10 Plus (Жетыбай) | комп | 1 | 37423038 | 37423038
5 | прайсТОО "KMG Automation" | AVEVA Operations Control Supervisory (Жетыбай) | комп | 1 | 199891404.44 | 199891404.44
6 | 6125-0705-0501 ЕСЦ РСНБ РК 2023 | Компоненты сетевые (мост, маршрутизатор, модем и т п). Конфигурация и настройка | шт. | 7 | 271112 | 1897784
из них:
6.1 |  | затраты на труд рабочих |  |  | 271112 | 1897784
|  | в том числе оплата труда рабочих |  |  | 152704 | 1068928
6.1.1 | 008-0202 | Инженер II категории | чел.-ч | 115.36 | 7819 | 901999.84
6.1.2 | 008-0203 | Инженер I категории | чел.-ч | 115.36 | 8632 | 995787.52
7 | ПрайслистТОО"Zerde Business Solutions" | 16533 X440-G2 24 10/100/1000BASE-T POE, 4 SFP combo,4 1GbE unpopulated SFP upgradable to 10GbE SFP, 1Fixed AC PSU, 1 RPS port, ExtremeXOS Edge license | шт | 1 | 1533787.2 | 1533787.2
8 | прайс-лист ТОО "Zerde Business Solutions" | 97000-16533 EW TAC\OS 16533 | шт | 1 | 138766.62 | 138766.62
9 | ПрайслистТОО"Zerde Business Solutions" | 10033 Pwr Cord10ACEE 7/7IEC320-C13 | шт | 1 | 6072 | 6072
10 | ПрайслистТОО"Zerde Business Solutions" | 10072H 1000BASE-LX SFP 10 Pack Industrial Temp | шт | 1 | 2396184.69 | 2396184.69
11 | ПрайслистТОО"Zerde Business Solutions" | Palo Alto Networks PA-440 | шт | 1 | 689779.2 | 689779.2
12 | прайс-лист ТОО "Zerde Business Solutions" | Advanced Threat Prevention | шт | 1 | 190944 | 190944
13 | прайс лист ТОО "Zerde Business Solutions" | Partner enabled premium support, 1 year | шт | 1 | 124848 | 124848
Система визуализации и рабочие станции
14 | 6125-0409-0107 ЕСЦ РСНБ РК 2023 | Контроллер. Монтаж оборудования | шт. | 1 | 457360 | 457360
из них:
14.1 |  | затраты на труд рабочих |  |  | 406928 | 406928
|  | в том числе оплата труда рабочих |  |  | 223722 | 223722
14.1.1 | 007-0140 | Затраты труда рабочих (средний разряд работы 4). Работы по монтажу оборудования | чел.-ч | 67.98 | 5986 | 406928.28
14.2 |  | машины и механизмы |  |  | 47839 | 47839
|  | в том числе оплата труда машинистов |  |  | 12576 | 12576
14.2.1 | 314-503-0601 | Автопогрузчики, грузоподъёмность 5 т | маш.-ч | 3.8213 | 12519 | 47838.85
|  | в т.ч. затраты труда машинистов, экипаж 1 чел. | чел.-ч | 3.8213 | 3291 | 12575.9
14.3 |  | материалы, изделия и конструкции |  |  | 2593 | 2593
14.3.1 | 261-107-0456 | Нитки суровые | кг | 0.001 | 1425 | 1.43
14.3.2 | 261-107-0967 | Припои оловянно-свинцовые в чушках бессурьмянистые, марка ПОС30 ГОСТ 21930-76 | т | 0.000159 | 7763690 | 1234.43
14.3.3 | 261-107-0778 | Трубки резиновые технические для автомобилей АвтоВАЗа и других заводов | т | 2e-05 | 399881 | 8
14.3.4 | 252-207-0442 | Наконечник кабельный типа П6-4Д-МУЗ | шт. | 16 | 70 | 1120
14.3.5 | 261-107-0961 | Бирки маркировочные | 100 шт. | 0.16 | 1438 | 230.08
15 | прайсТОО "NEWTECH DISTRIBUTION" | VSN1172-RPSU Контроллер видеостен для трех видеостен. 12 входов | шт | 1 | 18042401.34 | 18042401.34
16 | прайсТОО "NEWTECH DISTRIBUTION" | CLS-AOCH/60-164 Малодымный оптоволоконный кабель HDMI (Вилка - Вилка), поддержка 4К 60 Гц (4:4:4), 50 м | шт | 5 | 599989.5 | 2999947.5
Производство и технологические процессы
17 | 6125-0408-0506 ЕСЦ РСНБ РК 2023 | Табло с электронно-лучевыми трубками, количество трубок до 4. Монтаж оборудования | шт. | 8 | 33764 | 270112
из них:
17.1 |  | затраты на труд рабочих |  |  | 32785 | 262280
|  | в том числе оплата труда рабочих |  |  | 18027 | 144216
17.1.1 | 007-0133 | Затраты труда рабочих (средний разряд работы 3,3). Работы по монтажу оборудования | чел.-ч | 49.44 | 5305 | 262279.2
17.2 |  | материалы, изделия и конструкции |  |  | 979 | 7832
17.2.1 | 217-101-0107 | Болт с гайкой и шайбой ГОСТ ISO 8992-2015 строительный | т | 0.0032 | 1510113 | 4832.36
17.2.2 | 261-107-0456 | Нитки суровые | кг | 0.08 | 1425 | 114
17.2.3 | 261-107-0967 | Припои оловянно-свинцовые в чушках бессурьмянистые, марка ПОС30 ГОСТ 21930-76 | т | 8e-05 | 7763690 | 621.1
17.2.4 | 261-107-0853 | Прессшпан листовой, марки А | кг | 0.4 | 732 | 292.8
17.2.5 | 217-604-0101 | Электроэнергия | кВт/ч | 0.48 | 18 | 8.64
17.2.6 | 261-201-0361 | Лак электроизоляционный 318 ГОСТ Р 52165-2003 | кг | 0.048 | 246 | 11.81
17.2.7 | 261-107-0961 | Бирки маркировочные | 100 шт. | 0.4 | 1438 | 575.2
17.2.8 | 247-216-1102 | Изолента ПВХ | кг | 0.4 | 3436 | 1374.4
18 | 6125-1101-0202 ЕСЦ РСНБ РК 2023 | Аппарат настольный, масса до 0,03 т. Монтаж на столе | шт. | 6 | 18597 | 111582
из них:
18.1 |  | затраты на труд рабочих |  |  | 15484 | 92904
|  | в том числе оплата труда рабочих |  |  | 8513 | 51078
18.1.1 | 007-0130 | Затраты труда рабочих (средний разряд работы 3). Работы по монтажу оборудования | чел.-ч | 18.54 | 5011 | 92903.94
18.2 |  | машины и механизмы |  |  | 3113 | 18678
|  | в том числе оплата труда машинистов |  |  | 1085 | 6510
18.2.1 | 331-101-0101 | Автомобили бортовые грузоподъёмностью до 5 т | маш.-ч | 1.9776 | 9446 | 18680.41
|  | в т.ч. затраты труда машинистов, экипаж 1 чел. | чел.-ч | 1.9776 | 3291 | 6508.28
19 | 6125-0105-0508 ЕСЦ РСНБ РК 2023 | Провод однопарный. Прокладка с креплением проволочными скрепами по стене кирпичной | м провода | 28.8 | 1087 | 31306
из них:
19.1 |  | затраты на труд рабочих |  |  | 774 | 22291
|  | в том числе оплата труда рабочих |  |  | 426 | 12269
19.1.1 | 007-0130 | Затраты труда рабочих (средний разряд работы 3). Работы по монтажу оборудования | чел.-ч | 4.4496 | 5011 | 22296.95
19.2 |  | машины и механизмы |  |  | 89 | 2563
|  | в том числе оплата труда машинистов |  |  | 23 | 662
19.2.1 | 343-302-0201 | Дрели электрические | маш.-ч | 1.2607 | 13 | 16.39
19.2.2 | 314-503-0601 | Автопогрузчики, грузоподъёмность 5 т | маш.-ч | 0.20172 | 12519 | 2525.27
|  | в т.ч. затраты труда машинистов, экипаж 1 чел. | чел.-ч | 0.20172 | 3291 | 663.84
19.3 |  | материалы, изделия и конструкции |  |  | 224 | 6451
19.3.1 | 216-103-0101 | Гипсовое вяжущее ГОСТ 125-2018 марки Г-3 | т | 0.0001584 | 35441 | 5.61
19.3.2 | 261-404-0534 | Скрепы фигурные СкФ-30 ГОСТ Р 51177-2017 | 100 шт. | 0.89856 | 3831 | 3442.38
19.3.3 | 217-105-0102 | Дюбель полипропиленовый универсальный с шурупами | кг | 2.2176 | 1136 | 2519.19
19.3.4 | 217-106-0105 | Шуруп ГОСТ 1147-80 с полукруглой головкой | кг | 0.40032 | 1251 | 500.8
20 | прайс ТОО "Newtech Distribution" | 55-дюймовая ЖК-видеостена, 55" 700 nits FHD 0.44mm Even Bezel Video Wall Brightness(Typ.) : 700 cd/m2, Bezel : 0.44 mm (Even), Depth : 86.5 mm, Interface :HDMI(2)/ DP/ DVI-D/ USB/ RS232C/ RJ45/ Audio/ IR,lg-55SVH7F-A | шт | 8 | 2135816.96 | 17086535.68
21 | прайс ТОО"NEWTECH DISTRIBUTION" | Напольно-настенное крепление видеостены4x2. | шт | 1 | 12583348.39 | 12583348.39
22 | прайс ТОО"NEWTECH DISTRIBUTION" | USB Dual DisplayPort HDBaseT2.0 KVM Extender (4K\100м) | шт | 3 | 1319852.67 | 3959558.01
23 | прайс ТОО"NEWTECH DISTRIBUTION" | 1U Video Extender Rack Mount Kits 1U | шт | 2 | 103047.33 | 206094.66
24 | прайс ТОО"NEWTECH DISTRIBUTION" | Рабочая станция 3930 Rack XCTO Base Win10p64Workstations / W-2223 3.6GHz 2666MHz 120W /32GB(2x16GB) DDR4 2933 DIMM ECCRegistered WW Memory / 512G | шт | 3 | 1390433.03 | 4171299.09
25 | прайс ТОО "Alsi" | Монитор с подключением через DisplayPort-27 дюймов | шт | 6 | 163746.41 | 982478.46
26 | прайсТОО "NEWTECH DISTRIBUTION" | Кабель DisplayPort с поддержкой 4К 3м | шт | 6 | 23892.59 | 143356
27 | прайсТОО "NEWTECH DISTRIBUTION" | Кабель DisplayPort-HDMI (Вилка - Вилка) 1,8 м | шт | 6 | 24663.05 | 147978
28 | 6125-0901-0107 ЕСЦ РСНБ РК 2023 | Конструкции для установки приборов, масса до 40 кг. Монтаж оборудования | шт. | 8 | 18027 | 144216
из них:
28.1 |  | затраты на труд рабочих |  |  | 12805 | 102440
|  | в том числе оплата труда рабочих |  |  | 7041 | 56328
28.1.1 | 007-0142 | Затраты труда рабочих (средний разряд работы 4,2). Работы по монтажу оборудования | чел.-ч | 16.48 | 6216 | 102439.68
28.2 |  | машины и механизмы |  |  | 5222 | 41776
|  | в том числе оплата труда машинистов |  |  | 2068 | 16544
28.2.1 | 341-106-0101 | Ножницы листовые кривошипные (гильотинные) | маш.-ч | 2.3896 | 269 | 642.8
28.2.2 | 341-102-0101 | Станки сверлильные | маш.-ч | 2.3896 | 51 | 121.87
28.2.3 | 315-103-0501 | Установки постоянного тока для ручной дуговой сварки | маш.-ч | 4.12 | 226 | 931.12
28.2.4 | 331-101-0101 | Автомобили бортовые грузоподъёмностью до 5 т | маш.-ч | 0.2472 | 9446 | 2335.05
|  | в т.ч. затраты труда машинистов, экипаж 1 чел. | чел.-ч | 0.2472 | 3291 | 813.54
28.2.5 | 313-402-0101 | Агрегаты окрасочные высокого давления для окраски поверхностей конструкций, 1 кВт | маш.-ч | 0.5768 | 197 | 113.63
28.2.6 | 341-303-0101 | Пресс листогибочный кривошипный 1000 кН (100 тс) | маш.-ч | 2.3896 | 8402 | 20077.42
|  | в т.ч. затраты труда машинистов, экипаж 1 чел. | чел.-ч | 2.3896 | 3291 | 7864.17
28.2.7 | 341-302-0101 | Пресс кривошипный простого действия 25 кН (2,5 тс) | маш.-ч | 2.3896 | 7296 | 17434.52
|  | в т.ч. затраты труда машинистов, экипаж 1 чел. | чел.-ч | 2.3896 | 3291 | 7864.17
28.2.8 | 343-302-0101 | Перфоратор электрический | маш.-ч | 6.592 | 19 | 125.25
29 | 6125-0901-0108 ЕСЦ РСНБ РК 2023 К=10 | Конструкции для установки приборов. Монтаж свыше 40 кг конструкций. Добавлять за каждый 1 кг | кг | 8 | 7910 | 63280
из них:
29.1 |  | затраты на труд рабочих |  |  | 6400 | 51200
|  | в том числе оплата труда рабочих |  |  | 3520 | 28160
29.1.1 | 007-0142 | Затраты труда рабочих (средний разряд работы 4,2). Работы по монтажу оборудования | чел.-ч | 8.24 | 6216 | 51219.84
29.2 |  | машины и механизмы |  |  | 1510 | 12080
|  | в том числе оплата труда машинистов |  |  | 576 | 4608
29.2.1 | 341-106-0101 | Ножницы листовые кривошипные (гильотинные) | маш.-ч | 0.6592 | 269 | 177.32
29.2.2 | 341-102-0101 | Станки сверлильные | маш.-ч | 0.6592 | 51 | 33.62
29.2.3 | 315-103-0501 | Установки постоянного тока для ручной дуговой сварки | маш.-ч | 2.6368 | 226 | 595.92
29.2.4 | 331-101-0101 | Автомобили бортовые грузоподъёмностью до 5 т | маш.-ч | 0.0824 | 9446 | 778.35
|  | в т.ч. затраты труда машинистов, экипаж 1 чел. | чел.-ч | 0.0824 | 3291 | 271.18
29.2.5 | 313-402-0101 | Агрегаты окрасочные высокого давления для окраски поверхностей конструкций, 1 кВт | маш.-ч | 0.824 | 197 | 162.33
29.2.6 | 341-303-0101 | Пресс листогибочный кривошипный 1000 кН (100 тс) | маш.-ч | 0.6592 | 8402 | 5538.6
|  | в т.ч. затраты труда машинистов, экипаж 1 чел. | чел.-ч | 0.6592 | 3291 | 2169.43
29.2.7 | 341-302-0101 | Пресс кривошипный простого действия 25 кН (2,5 тс) | маш.-ч | 0.6592 | 7296 | 4809.52
|  | в т.ч. затраты труда машинистов, экипаж 1 чел. | чел.-ч | 0.6592 | 3291 | 2169.43
Диспетчеризация (транспорт)
30 | 6125-0408-0506 ЕСЦ РСНБ РК 2023 | Табло с электронно-лучевыми трубками, количество трубок до 4. Монтаж оборудования | шт. | 4 | 33764 | 135056
из них:
30.1 |  | затраты на труд рабочих |  |  | 32785 | 131140
|  | в том числе оплата труда рабочих |  |  | 18027 | 72108
30.1.1 | 007-0133 | Затраты труда рабочих (средний разряд работы 3,3). Работы по монтажу оборудования | чел.-ч | 24.72 | 5305 | 131139.6
30.2 |  | материалы, изделия и конструкции |  |  | 979 | 3916
30.2.1 | 217-101-0107 | Болт с гайкой и шайбой ГОСТ ISO 8992-2015 строительный | т | 0.0016 | 1510113 | 2416.18
30.2.2 | 261-107-0456 | Нитки суровые | кг | 0.04 | 1425 | 57
30.2.3 | 261-107-0967 | Припои оловянно-свинцовые в чушках бессурьмянистые, марка ПОС30 ГОСТ 21930-76 | т | 4e-05 | 7763690 | 310.55
30.2.4 | 261-107-0853 | Прессшпан листовой, марки А | кг | 0.2 | 732 | 146.4
30.2.5 | 217-604-0101 | Электроэнергия | кВт/ч | 0.24 | 18 | 4.32
30.2.6 | 261-201-0361 | Лак электроизоляционный 318 ГОСТ Р 52165-2003 | кг | 0.024 | 246 | 5.9
30.2.7 | 261-107-0961 | Бирки маркировочные | 100 шт. | 0.2 | 1438 | 287.6
30.2.8 | 247-216-1102 | Изолента ПВХ | кг | 0.2 | 3436 | 687.2
31 | прайс ТОО "Newtech Distribution" | 55-дюймовая ЖК-видеостена, 55" 700 nits FHD 0.44mm Even Bezel Video Wall Brightness(Typ.) : 700 cd/m2, Bezel : 0.44 mm (Even), Depth : 86.5 mm, Interface :HDMI(2)/ DP/ DVI-D/ USB/ RS232C/ RJ45/ Audio/ IR,lg-55SVH7F-A | шт | 4 | 2135816.96 | 8543267.84
32 | прайс ТОО"NEWTECH DISTRIBUTION" | USB Dual DisplayPort HDBaseT2.0 KVM Extender (4K\100м) | шт | 1 | 1319852.67 | 1319852.67
33 | прайс ТОО"NEWTECH DISTRIBUTION" | 1U Video Extender Rack Mount Kits 1U | шт | 1 | 103047.33 | 103047.33
34 | прайс ТОО"NEWTECH DISTRIBUTION" | Рабочая станция 3930 Rack XCTO Base Win10p64Workstations / W-2223 3.6GHz 2666MHz 120W /32GB(2x16GB) DDR4 2933 DIMM ECCRegistered WW Memory / 512G | шт | 1 | 1390433.03 | 1390433.03
35 | 6125-1101-0202 ЕСЦ РСНБ РК 2023 | Аппарат настольный, масса до 0,03 т. Монтаж на столе | шт. | 2 | 18597 | 37194
из них:
35.1 |  | затраты на труд рабочих |  |  | 15484 | 30968
|  | в том числе оплата труда рабочих |  |  | 8513 | 17026
35.1.1 | 007-0130 | Затраты труда рабочих (средний разряд работы 3). Работы по монтажу оборудования | чел.-ч | 6.18 | 5011 | 30967.98
35.2 |  | машины и механизмы |  |  | 3113 | 6226
|  | в том числе оплата труда машинистов |  |  | 1085 | 2170
35.2.1 | 331-101-0101 | Автомобили бортовые грузоподъёмностью до 5 т | маш.-ч | 0.6592 | 9446 | 6226.8
|  | в т.ч. затраты труда машинистов, экипаж 1 чел. | чел.-ч | 0.6592 | 3291 | 2169.43
36 | 6125-0105-0508 ЕСЦ РСНБ РК 2023 | Провод однопарный. Прокладка с креплением проволочными скрепами по стене кирпичной | м провода | 9.6 | 1087 | 10435
из них:
36.1 |  | затраты на труд рабочих |  |  | 774 | 7430
|  | в том числе оплата труда рабочих |  |  | 426 | 4090
36.1.1 | 007-0130 | Затраты труда рабочих (средний разряд работы 3). Работы по монтажу оборудования | чел.-ч | 1.4832 | 5011 | 7432.32
36.2 |  | машины и механизмы |  |  | 89 | 855
|  | в том числе оплата труда машинистов |  |  | 23 | 221
36.2.1 | 343-302-0201 | Дрели электрические | маш.-ч | 0.42024 | 13 | 5.46
36.2.2 | 314-503-0601 | Автопогрузчики, грузоподъёмность 5 т | маш.-ч | 0.067238 | 12519 | 841.76
|  | в т.ч. затраты труда машинистов, экипаж 1 чел. | чел.-ч | 0.067238 | 3291 | 221.28
36.3 |  | материалы, изделия и конструкции |  |  | 224 | 2150
36.3.1 | 216-103-0101 | Гипсовое вяжущее ГОСТ 125-2018 марки Г-3 | т | 5.28e-05 | 35441 | 1.87
36.3.2 | 261-404-0534 | Скрепы фигурные СкФ-30 ГОСТ Р 51177-2017 | 100 шт. | 0.29952 | 3831 | 1147.46
36.3.3 | 217-105-0102 | Дюбель полипропиленовый универсальный с шурупами | кг | 0.7392 | 1136 | 839.73
36.3.4 | 217-106-0105 | Шуруп ГОСТ 1147-80 с полукруглой головкой | кг | 0.13344 | 1251 | 166.93
37 | прайс ТОО "Alsi" | Монитор с подключением через DisplayPort-27 дюймов | шт | 2 | 163746.41 | 327492.82
38 | прайсТОО "NEWTECH DISTRIBUTION" | Кабель DisplayPort с поддержкой 4К 3м | шт | 2 | 23892.59 | 47785
39 | прайсТОО "NEWTECH DISTRIBUTION" | Кабель DisplayPort-HDMI (Вилка - Вилка) 1,8 м | шт | 2 | 24663.05 | 49326
40 | 6125-0901-0107 ЕСЦ РСНБ РК 2023 | Конструкции для установки приборов, масса до 40 кг. Монтаж оборудования | шт. | 4 | 18027 | 72108
из них:
40.1 |  | затраты на труд рабочих |  |  | 12805 | 51220
|  | в том числе оплата труда рабочих |  |  | 7041 | 28164
40.1.1 | 007-0142 | Затраты труда рабочих (средний разряд работы 4,2). Работы по монтажу оборудования | чел.-ч | 8.24 | 6216 | 51219.84
40.2 |  | машины и механизмы |  |  | 5222 | 20888
|  | в том числе оплата труда машинистов |  |  | 2068 | 8272
40.2.1 | 341-106-0101 | Ножницы листовые кривошипные (гильотинные) | маш.-ч | 1.1948 | 269 | 321.4
40.2.2 | 341-102-0101 | Станки сверлильные | маш.-ч | 1.1948 | 51 | 60.93
40.2.3 | 315-103-0501 | Установки постоянного тока для ручной дуговой сварки | маш.-ч | 2.06 | 226 | 465.56
40.2.4 | 331-101-0101 | Автомобили бортовые грузоподъёмностью до 5 т | маш.-ч | 0.1236 | 9446 | 1167.53
|  | в т.ч. затраты труда машинистов, экипаж 1 чел. | чел.-ч | 0.1236 | 3291 | 406.77
40.2.5 | 313-402-0101 | Агрегаты окрасочные высокого давления для окраски поверхностей конструкций, 1 кВт | маш.-ч | 0.2884 | 197 | 56.81
40.2.6 | 341-303-0101 | Пресс листогибочный кривошипный 1000 кН (100 тс) | маш.-ч | 1.1948 | 8402 | 10038.71
|  | в т.ч. затраты труда машинистов, экипаж 1 чел. | чел.-ч | 1.1948 | 3291 | 3932.09
40.2.7 | 341-302-0101 | Пресс кривошипный простого действия 25 кН (2,5 тс) | маш.-ч | 1.1948 | 7296 | 8717.26
|  | в т.ч. затраты труда машинистов, экипаж 1 чел. | чел.-ч | 1.1948 | 3291 | 3932.09
40.2.8 | 343-302-0101 | Перфоратор электрический | маш.-ч | 3.296 | 19 | 62.62
41 | 6125-0901-0108 ЕСЦ РСНБ РК 2023 К=10 | Конструкции для установки приборов. Монтаж свыше 40 кг конструкций. Добавлять за каждый 1 кг | кг | 4 | 7910 | 31640
из них:
41.1 |  | затраты на труд рабочих |  |  | 6400 | 25600
|  | в том числе оплата труда рабочих |  |  | 3520 | 14080
41.1.1 | 007-0142 | Затраты труда рабочих (средний разряд работы 4,2). Работы по монтажу оборудования | чел.-ч | 4.12 | 6216 | 25609.92
41.2 |  | машины и механизмы |  |  | 1510 | 6040
|  | в том числе оплата труда машинистов |  |  | 576 | 2304
41.2.1 | 341-106-0101 | Ножницы листовые кривошипные (гильотинные) | маш.-ч | 0.3296 | 269 | 88.66
41.2.2 | 341-102-0101 | Станки сверлильные | маш.-ч | 0.3296 | 51 | 16.81
41.2.3 | 315-103-0501 | Установки постоянного тока для ручной дуговой сварки | маш.-ч | 1.3184 | 226 | 297.96
41.2.4 | 331-101-0101 | Автомобили бортовые грузоподъёмностью до 5 т | маш.-ч | 0.0412 | 9446 | 389.18
|  | в т.ч. затраты труда машинистов, экипаж 1 чел. | чел.-ч | 0.0412 | 3291 | 135.59
41.2.5 | 313-402-0101 | Агрегаты окрасочные высокого давления для окраски поверхностей конструкций, 1 кВт | маш.-ч | 0.412 | 197 | 81.16
41.2.6 | 341-303-0101 | Пресс листогибочный кривошипный 1000 кН (100 тс) | маш.-ч | 0.3296 | 8402 | 2769.3
|  | в т.ч. затраты труда машинистов, экипаж 1 чел. | чел.-ч | 0.3296 | 3291 | 1084.71
41.2.7 | 341-302-0101 | Пресс кривошипный простого действия 25 кН (2,5 тс) | маш.-ч | 0.3296 | 7296 | 2404.76
|  | в т.ч. затраты труда машинистов, экипаж 1 чел. | чел.-ч | 0.3296 | 3291 | 1084.71
Безопасность (видеонаблюдение)
42 | 6125-0408-0506 ЕСЦ РСНБ РК 2023 | Табло с электронно-лучевыми трубками, количество трубок до 4. Монтаж оборудования | шт. | 4 | 33764 | 135056
из них:
42.1 |  | затраты на труд рабочих |  |  | 32785 | 131140
|  | в том числе оплата труда рабочих |  |  | 18027 | 72108
42.1.1 | 007-0133 | Затраты труда рабочих (средний разряд работы 3,3). Работы по монтажу оборудования | чел.-ч | 24.72 | 5305 | 131139.6
42.2 |  | материалы, изделия и конструкции |  |  | 979 | 3916
42.2.1 | 217-101-0107 | Болт с гайкой и шайбой ГОСТ ISO 8992-2015 строительный | т | 0.0016 | 1510113 | 2416.18
42.2.2 | 261-107-0456 | Нитки суровые | кг | 0.04 | 1425 | 57
42.2.3 | 261-107-0967 | Припои оловянно-свинцовые в чушках бессурьмянистые, марка ПОС30 ГОСТ 21930-76 | т | 4e-05 | 7763690 | 310.55
42.2.4 | 261-107-0853 | Прессшпан листовой, марки А | кг | 0.2 | 732 | 146.4
42.2.5 | 217-604-0101 | Электроэнергия | кВт/ч | 0.24 | 18 | 4.32
42.2.6 | 261-201-0361 | Лак электроизоляционный 318 ГОСТ Р 52165-2003 | кг | 0.024 | 246 | 5.9
42.2.7 | 261-107-0961 | Бирки маркировочные | 100 шт. | 0.2 | 1438 | 287.6
42.2.8 | 247-216-1102 | Изолента ПВХ | кг | 0.2 | 3436 | 687.2
43 | прайс ТОО "Newtech Distribution" | 55-дюймовая ЖК-видеостена, 55" 700 nits FHD 0.44mm Even Bezel Video Wall Brightness(Typ.) : 700 cd/m2, Bezel : 0.44 mm (Even), Depth : 86.5 mm, Interface :HDMI(2)/ DP/ DVI-D/ USB/ RS232C/ RJ45/ Audio/ IR,lg-55SVH7F-A | шт | 4 | 2135816.96 | 8543267.84
44 | прайс ТОО"NEWTECH DISTRIBUTION" | USB Dual DisplayPort HDBaseT2.0 KVM Extender (4K\100м) | шт | 1 | 1319852.67 | 1319852.67
45 | прайс ТОО"NEWTECH DISTRIBUTION" | 1U Video Extender Rack Mount Kits 1U | шт | 1 | 103047.33 | 103047.33
46 | прайс ТОО"NEWTECH DISTRIBUTION" | Рабочая станция 3930 Rack XCTO Base Win10p64Workstations / W-2223 3.6GHz 2666MHz 120W /32GB(2x16GB) DDR4 2933 DIMM ECCRegistered WW Memory / 512G | шт | 1 | 1390433.03 | 1390433.03
47 | 6125-1101-0202 ЕСЦ РСНБ РК 2023 | Аппарат настольный, масса до 0,03 т. Монтаж на столе | шт. | 2 | 18597 | 37194
из них:
47.1 |  | затраты на труд рабочих |  |  | 15484 | 30968
|  | в том числе оплата труда рабочих |  |  | 8513 | 17026
47.1.1 | 007-0130 | Затраты труда рабочих (средний разряд работы 3). Работы по монтажу оборудования | чел.-ч | 6.18 | 5011 | 30967.98
47.2 |  | машины и механизмы |  |  | 3113 | 6226
|  | в том числе оплата труда машинистов |  |  | 1085 | 2170
47.2.1 | 331-101-0101 | Автомобили бортовые грузоподъёмностью до 5 т | маш.-ч | 0.6592 | 9446 | 6226.8
|  | в т.ч. затраты труда машинистов, экипаж 1 чел. | чел.-ч | 0.6592 | 3291 | 2169.43
48 | 6125-0105-0508 ЕСЦ РСНБ РК 2023 | Провод однопарный. Прокладка с креплением проволочными скрепами по стене кирпичной | м провода | 9.6 | 1087 | 10435
из них:
48.1 |  | затраты на труд рабочих |  |  | 774 | 7430
|  | в том числе оплата труда рабочих |  |  | 426 | 4090
48.1.1 | 007-0130 | Затраты труда рабочих (средний разряд работы 3). Работы по монтажу оборудования | чел.-ч | 1.4832 | 5011 | 7432.32
48.2 |  | машины и механизмы |  |  | 89 | 855
|  | в том числе оплата труда машинистов |  |  | 23 | 221
48.2.1 | 343-302-0201 | Дрели электрические | маш.-ч | 0.42024 | 13 | 5.46
48.2.2 | 314-503-0601 | Автопогрузчики, грузоподъёмность 5 т | маш.-ч | 0.067238 | 12519 | 841.76
|  | в т.ч. затраты труда машинистов, экипаж 1 чел. | чел.-ч | 0.067238 | 3291 | 221.28
48.3 |  | материалы, изделия и конструкции |  |  | 224 | 2150
48.3.1 | 216-103-0101 | Гипсовое вяжущее ГОСТ 125-2018 марки Г-3 | т | 5.28e-05 | 35441 | 1.87
48.3.2 | 261-404-0534 | Скрепы фигурные СкФ-30 ГОСТ Р 51177-2017 | 100 шт. | 0.29952 | 3831 | 1147.46
48.3.3 | 217-105-0102 | Дюбель полипропиленовый универсальный с шурупами | кг | 0.7392 | 1136 | 839.73
48.3.4 | 217-106-0105 | Шуруп ГОСТ 1147-80 с полукруглой головкой | кг | 0.13344 | 1251 | 166.93
49 | прайс ТОО "Alsi" | Монитор с подключением через DisplayPort-27 дюймов | шт | 2 | 163746.41 | 327492.82
50 | прайсТОО "NEWTECH DISTRIBUTION" | Кабель DisplayPort с поддержкой 4К 3м | шт | 2 | 23892.59 | 47785
51 | прайсТОО "NEWTECH DISTRIBUTION" | Кабель DisplayPort-HDMI (Вилка - Вилка) 1,8 м | шт | 2 | 24663.05 | 49326
52 | 6125-0901-0107 ЕСЦ РСНБ РК 2023 | Конструкции для установки приборов, масса до 40 кг. Монтаж оборудования | шт. | 4 | 18027 | 72108
из них:
52.1 |  | затраты на труд рабочих |  |  | 12805 | 51220
|  | в том числе оплата труда рабочих |  |  | 7041 | 28164
52.1.1 | 007-0142 | Затраты труда рабочих (средний разряд работы 4,2). Работы по монтажу оборудования | чел.-ч | 8.24 | 6216 | 51219.84
52.2 |  | машины и механизмы |  |  | 5222 | 20888
|  | в том числе оплата труда машинистов |  |  | 2068 | 8272
52.2.1 | 341-106-0101 | Ножницы листовые кривошипные (гильотинные) | маш.-ч | 1.1948 | 269 | 321.4
52.2.2 | 341-102-0101 | Станки сверлильные | маш.-ч | 1.1948 | 51 | 60.93
52.2.3 | 315-103-0501 | Установки постоянного тока для ручной дуговой сварки | маш.-ч | 2.06 | 226 | 465.56
52.2.4 | 331-101-0101 | Автомобили бортовые грузоподъёмностью до 5 т | маш.-ч | 0.1236 | 9446 | 1167.53
|  | в т.ч. затраты труда машинистов, экипаж 1 чел. | чел.-ч | 0.1236 | 3291 | 406.77
52.2.5 | 313-402-0101 | Агрегаты окрасочные высокого давления для окраски поверхностей конструкций, 1 кВт | маш.-ч | 0.2884 | 197 | 56.81
52.2.6 | 341-303-0101 | Пресс листогибочный кривошипный 1000 кН (100 тс) | маш.-ч | 1.1948 | 8402 | 10038.71
|  | в т.ч. затраты труда машинистов, экипаж 1 чел. | чел.-ч | 1.1948 | 3291 | 3932.09
52.2.7 | 341-302-0101 | Пресс кривошипный простого действия 25 кН (2,5 тс) | маш.-ч | 1.1948 | 7296 | 8717.26
|  | в т.ч. затраты труда машинистов, экипаж 1 чел. | чел.-ч | 1.1948 | 3291 | 3932.09
52.2.8 | 343-302-0101 | Перфоратор электрический | маш.-ч | 3.296 | 19 | 62.62
53 | 6125-0901-0108 ЕСЦ РСНБ РК 2023 К=10 | Конструкции для установки приборов. Монтаж свыше 40 кг конструкций. Добавлять за каждый 1 кг | кг | 4 | 7910 | 31640
из них:
53.1 |  | затраты на труд рабочих |  |  | 6400 | 25600
|  | в том числе оплата труда рабочих |  |  | 3520 | 14080
53.1.1 | 007-0142 | Затраты труда рабочих (средний разряд работы 4,2). Работы по монтажу оборудования | чел.-ч | 4.12 | 6216 | 25609.92
53.2 |  | машины и механизмы |  |  | 1510 | 6040
|  | в том числе оплата труда машинистов |  |  | 576 | 2304
53.2.1 | 341-106-0101 | Ножницы листовые кривошипные (гильотинные) | маш.-ч | 0.3296 | 269 | 88.66
53.2.2 | 341-102-0101 | Станки сверлильные | маш.-ч | 0.3296 | 51 | 16.81
53.2.3 | 315-103-0501 | Установки постоянного тока для ручной дуговой сварки | маш.-ч | 1.3184 | 226 | 297.96
53.2.4 | 331-101-0101 | Автомобили бортовые грузоподъёмностью до 5 т | маш.-ч | 0.0412 | 9446 | 389.18
|  | в т.ч. затраты труда машинистов, экипаж 1 чел. | чел.-ч | 0.0412 | 3291 | 135.59
53.2.5 | 313-402-0101 | Агрегаты окрасочные высокого давления для окраски поверхностей конструкций, 1 кВт | маш.-ч | 0.412 | 197 | 81.16
53.2.6 | 341-303-0101 | Пресс листогибочный кривошипный 1000 кН (100 тс) | маш.-ч | 0.3296 | 8402 | 2769.3
|  | в т.ч. затраты труда машинистов, экипаж 1 чел. | чел.-ч | 0.3296 | 3291 | 1084.71
53.2.7 | 341-302-0101 | Пресс кривошипный простого действия 25 кН (2,5 тс) | маш.-ч | 0.3296 | 7296 | 2404.76
|  | в т.ч. затраты труда машинистов, экипаж 1 чел. | чел.-ч | 0.3296 | 3291 | 1084.71
Мебель и инвентарь
54 | прайс ИП "МЕЙЗЕР С.А" | Шкаф для бумаг 1200x450x2000 (материал МДФ) | шт | 4 | 182557.72 | 730230.88
55 | прайс ИП "МЕЙЗЕР С.А" | Шкаф для бумаг 1200x300x1200 (материал МДФ) | шт | 11 | 162727.58 | 1790003.38
56 | прайс ИП "МЕЙЗЕР С.А" | Встроенная кухня 1900x2100x600 мойка, смеситель в комплекте (материал МДФ) | компл | 1 | 454261.5 | 454261.5
57 | прайс ООО «ПНЕВМОКОНТ» | Стол диспетчерский ТС300И-1608-О209-Б328.ИО | шт | 3 | 1564705.32 | 4694115.96
58 | прайс ООО «ПНЕВМОКОНТ» | Стол диспетчерский ТС300П-1908-О209-Б228.ИО | шт | 2 | 1507136.69 | 3014273.38
59 | прайс ООО «ПНЕВМОКОНТ» | Кресло диспетчера 24/7, до 125 кг | шт | 5 | 318647.43 | 1593237.15
60 | прайс ООО «ПНЕВМОКОНТ» | Стойка настольная VESA 75х75, 100х100 мм. O монитора: 13"-27" | шт | 5 | 96705.2 | 483526
61 | прайс ИП "МЕЙЗЕР С.А" | Стол кухонный 720x1440x750 (столешница МДФ, ножки дерево) | шт | 1 | 67804 | 67804
62 | прайс ИП "МЕЙЗЕР С.А" | Стул кухонный на деревянных ножках со спинкой | шт | 4 | 12751.2 | 51004.8
Кабели и провода
63 | 6125-0105-0508 ЕСЦ РСНБ РК 2023 | Провод однопарный. Прокладка с креплением проволочными скрепами по стене кирпичной | м провода | 1830 | 1087 | 1989210
из них:
63.1 |  | затраты на труд рабочих |  |  | 774 | 1416420
|  | в том числе оплата труда рабочих |  |  | 426 | 779580
63.1.1 | 007-0130 | Затраты труда рабочих (средний разряд работы 3). Работы по монтажу оборудования | чел.-ч | 282.735 | 5011 | 1416785.08
63.2 |  | машины и механизмы |  |  | 89 | 162870
|  | в том числе оплата труда машинистов |  |  | 23 | 42090
63.2.1 | 343-302-0201 | Дрели электрические | маш.-ч | 80.1082 | 13 | 1041.41
63.2.2 | 314-503-0601 | Автопогрузчики, грузоподъёмность 5 т | маш.-ч | 12.8173 | 12519 | 160460.03
|  | в т.ч. затраты труда машинистов, экипаж 1 чел. | чел.-ч | 12.8173 | 3291 | 42181.8
63.3 |  | материалы, изделия и конструкции |  |  | 224 | 409920
63.3.1 | 216-103-0101 | Гипсовое вяжущее ГОСТ 125-2018 марки Г-3 | т | 0.010065 | 35441 | 356.71
63.3.2 | 261-404-0534 | Скрепы фигурные СкФ-30 ГОСТ Р 51177-2017 | 100 шт. | 57.096 | 3831 | 218734.78
63.3.3 | 217-105-0102 | Дюбель полипропиленовый универсальный с шурупами | кг | 140.91 | 1136 | 160073.76
63.3.4 | 217-106-0105 | Шуруп ГОСТ 1147-80 с полукруглой головкой | кг | 25.437 | 1251 | 31821.69
64 | прайс ТОО "Newtech Distribution" | Кабель UTP cat 6 305 m бухта | шт | 6 | 155276.78 | 931661
65 | 243-906-2202 РСНБ РК 2022 | Патч Панель, UTP, Категория 5e, 19" (1U), 24 Порта | шт. | 2 | 2349 | 4698
66 | 243-907-4707 СпрСЦ 12.2023 | Кабельный организатор для серверного шкафа, Тип 5 пластиковых колец, 1U, Чёрный | шт. | 4 | 2480 | 9920
| Составил |  | Мокроусовса О.
должность, подпись (инициалы, фамилия)

## 50080_ИД
ИСХОДНЫЕ ДАННЫЕ : Э50080
№ | Строка данных АВС (Номер строки текстового фрагмента.)
1 | Э50080'Q9Ж5'ИЦ8Н2ХМШ1В1+''12.04'''''*
2 | Ю''Разработка технического проекта центра управления месторождениями АО ММГ.Корректировка.'532449-1'02-01'ЦУМ Жетыбай'РП'2'02-01-09'Комплексная автоматизация.Приобретение и монтаж оборудования.'532449/2021/1-01-АК.СО'Костюченко А.В.'в ценах 2023 г.*
3 | L Курс валют на 11.12.2023 года: 1Евро-493,07 тенге; 1Доллар-457,61тенге; 1р.р-4,99 тенге*
4 | Р МОНТАЖНЫЕ РАБОТЫ*
5 | П2 Комплексы технических средств*
6 | У6125-0204-0101(РМ20)'1''Монтаж оборудования устройства центрального управляющего'комп.*
7 | Т СТпрайс лист ТОО "KMG Automation"(=14)'1'21537715,0.1,02'Резервированный сервер HP ProLiant DL380 Gen10 Plus (Жетыбай)'комп*
8 | У6125-0705-0502(РТ21959)'2''Программирование и отладка его работы элементов сетевых(мультиплексор, регенератор)'комп.*
9 | СТпрайсТОО "KMG Automation"(=14)'1'37423038,0'Программное обеспечение сервера HP ProLiant DL380 Gen10 Plus (Жетыбай)'комп*
10 | СТпрайсТОО "KMG Automation"(=14)'1'199891404,44'AVEVA Operations Control Supervisory (Жетыбай)'комп*
11 | У6125-0705-0501(РТ21959)'7''Компоненты сетевые (мост, маршрутизатор, модем и т п). Конфигурация и настройка'шт.*
12 | СТПрайслистТОО"Zerde Business Solutions"(=14)'1'1515600.1,012'16533 X440-G2 24 10/100/1000BASE-T POE, 4 SFP combo,4 1GbE unpopulated SFP upgradable to 10GbE SFP, 1Fixed AC PSU, 1 RPS port, ExtremeXOS Edge license'шт*
13 | Т СТпрайс-лист ТОО "Zerde Business Solutions"(=14)'1'136045,71.1,02'97000-16533 EW TAC\OS 16533'шт*
14 | СТПрайслистТОО"Zerde Business Solutions"(=14)'1'6000.1,012'10033 Pwr Cord10ACEE 7/7IEC320-C13'шт*
15 | СТПрайслистТОО"Zerde Business Solutions"(=14)'1'2367771,43.1,012'10072H 1000BASE-LX SFP 10 Pack Industrial Temp'шт*
16 | СТПрайслистТОО"Zerde Business Solutions"(=14)'1'681600.1,012' Palo Alto Networks PA-440'шт*
17 | СТпрайс-лист ТОО "Zerde Business Solutions"(=14)'1'187200.1,02' Advanced Threat Prevention'шт*
18 | Т СТ прайс лист ТОО "Zerde Business Solutions"(=14)'1'122400.1,02' Partner enabled premium support, 1 year'шт'113*
19 | П2 Система визуализации и рабочие станции*
20 | У6125-0409-0107(РМ20)'1''Контроллер. Монтаж оборудования'шт.*
21 | СТпрайсТОО "NEWTECH DISTRIBUTION"(=14)'1'17828459,82.1,012'VSN1172-RPSU Контроллер видеостен для трех видеостен. 12 входов'шт*
22 | СТпрайсТОО "NEWTECH DISTRIBUTION"(=14)'5'592875.1,012'CLS-AOCH/60-164 Малодымный оптоволоконный кабель HDMI (Вилка - Вилка), поддержка 4К 60 Гц (4:4:4), 50 м'шт*
23 | П2Производство и технологические процессы*
24 | У6125-0408-0506(РМ20)'8''Табло с электронно-лучевыми трубками, количество трубок до 4. Монтаж оборудования'шт.*
25 | У6125-1101-0202'6''Аппарат настольный, масса до 0,03 т. Монтаж на столе'шт.*
26 | У6125-0105-0508'6.3+6.1,8''Провод однопарный. Прокладка с креплением проволочными скрепами по стене кирпичной'м провода*
27 | СТпрайс ТОО "Newtech Distribution"(=14)'8'2110491,07.1,012'55-дюймовая ЖК-видеостена, 55" 700 nits FHD 0.44mm Even Bezel Video Wall Brightness(Typ.) : 700 cd/m2, Bezel : 0.44 mm (Even), Depth : 86.5 mm, Interface :HDMI(2)/ DP/ DVI-D/ USB/ RS232C/ RJ45/ Audio/ IR,lg-55SVH7F-A'шт*
28 | СТпрайс ТОО"NEWTECH DISTRIBUTION"(=14)'1'12336616,07.1,02'Напольно-настенное крепление видеостены4x2.'шт*
29 | СТпрайс ТОО"NEWTECH DISTRIBUTION"(=14)'3'1293973,21.1,02' USB Dual DisplayPort HDBaseT2.0 KVM Extender (4K\100м)'шт*
30 | СТпрайс ТОО"NEWTECH DISTRIBUTION"(=14)'2'101026,79.1,02'1U Video Extender Rack Mount Kits 1U'шт*
31 | СТпрайс ТОО"NEWTECH DISTRIBUTION"(=14)'3'1363169,64.1,02'Рабочая станция 3930 Rack XCTO Base Win10p64Workstations / W-2223 3.6GHz 2666MHz 120W /32GB(2x16GB) DDR4 2933 DIMM ECCRegistered WW Memory / 512G'шт*
32 | СТпрайс ТОО "Alsi"(=14)'6'160535,7.1,02'Монитор с подключением через DisplayPort-27 дюймов'шт*
33 | СТпрайсТОО "NEWTECH DISTRIBUTION"(=13)'6'23424,11.1,02'Кабель DisplayPort с поддержкой 4К 3м'шт*
34 | СТпрайсТОО "NEWTECH DISTRIBUTION"(=13)'6'24179,46.1,02'Кабель DisplayPort-HDMI (Вилка - Вилка) 1,8 м'шт*
35 | У6125-0901-0107(РС131298)(РС131304)(РС147337)(РС149219)(РС149372)(РС272105)(РС278580)(РС279787)(РС286119)'8''Конструкции для установки приборов, масса до 40 кг. Монтаж оборудования'шт.*
36 | У6125-0901-0108(РС131298)(РС131304)(РС147337)(РС149219)(РС149372)(РС272105)(РС278580)(РС279787)(РС286119)(Н5.10)(Н52.10)(Н53.10) К=10'8''Конструкции для установки приборов. Монтаж свыше 40 кг конструкций. Добавлять за каждый 1 кг'кг*
37 | П2Диспетчеризация (транспорт)*
38 | У6125-0408-0506(РМ20)'4''Табло с электронно-лучевыми трубками, количество трубок до 4. Монтаж оборудования'шт.*
39 | СТпрайс ТОО "Newtech Distribution"(=14)'4'2110491,07.1,012'55-дюймовая ЖК-видеостена, 55" 700 nits FHD 0.44mm Even Bezel Video Wall Brightness(Typ.) : 700 cd/m2, Bezel : 0.44 mm (Even), Depth : 86.5 mm, Interface :HDMI(2)/ DP/ DVI-D/ USB/ RS232C/ RJ45/ Audio/ IR,lg-55SVH7F-A'шт*
40 | СТпрайс ТОО"NEWTECH DISTRIBUTION"(=14)'1'1293973,21.1,02' USB Dual DisplayPort HDBaseT2.0 KVM Extender (4K\100м)'шт*
41 | СТпрайс ТОО"NEWTECH DISTRIBUTION"(=14)'1'101026,79.1,02'1U Video Extender Rack Mount Kits 1U'шт*
42 | СТпрайс ТОО"NEWTECH DISTRIBUTION"(=14)'1'1363169,64.1,02'Рабочая станция 3930 Rack XCTO Base Win10p64Workstations / W-2223 3.6GHz 2666MHz 120W /32GB(2x16GB) DDR4 2933 DIMM ECCRegistered WW Memory / 512G'шт*
43 | У6125-1101-0202'2''Аппарат настольный, масса до 0,03 т. Монтаж на столе'шт.*
44 | У6125-0105-0508'2.3+2.1,8''Провод однопарный. Прокладка с креплением проволочными скрепами по стене кирпичной'м провода*
45 | СТпрайс ТОО "Alsi"(=14)'2'160535,7.1,02'Монитор с подключением через DisplayPort-27 дюймов'шт*
46 | СТпрайсТОО "NEWTECH DISTRIBUTION"(=13)'2'23424,11.1,02'Кабель DisplayPort с поддержкой 4К 3м'шт*
47 | СТпрайсТОО "NEWTECH DISTRIBUTION"(=13)'2'24179,46.1,02'Кабель DisplayPort-HDMI (Вилка - Вилка) 1,8 м'шт*
48 | У6125-0901-0107(РС131298)(РС131304)(РС147337)(РС149219)(РС149372)(РС272105)(РС278580)(РС279787)(РС286119)'4''Конструкции для установки приборов, масса до 40 кг. Монтаж оборудования'шт.*
49 | У6125-0901-0108(РС131298)(РС131304)(РС147337)(РС149219)(РС149372)(РС272105)(РС278580)(РС279787)(РС286119)(Н5.10)(Н52.10)(Н53.10) К=10'4''Конструкции для установки приборов. Монтаж свыше 40 кг конструкций. Добавлять за каждый 1 кг'кг*
50 | П2Безопасность (видеонаблюдение)*
51 | У6125-0408-0506(РМ20)'4''Табло с электронно-лучевыми трубками, количество трубок до 4. Монтаж оборудования'шт.*
52 | СТпрайс ТОО "Newtech Distribution"(=14)'4'2110491,07.1,012'55-дюймовая ЖК-видеостена, 55" 700 nits FHD 0.44mm Even Bezel Video Wall Brightness(Typ.) : 700 cd/m2, Bezel : 0.44 mm (Even), Depth : 86.5 mm, Interface :HDMI(2)/ DP/ DVI-D/ USB/ RS232C/ RJ45/ Audio/ IR,lg-55SVH7F-A'шт*
53 | СТпрайс ТОО"NEWTECH DISTRIBUTION"(=14)'1'1293973,21.1,02' USB Dual DisplayPort HDBaseT2.0 KVM Extender (4K\100м)'шт*
54 | СТпрайс ТОО"NEWTECH DISTRIBUTION"(=14)'1'101026,79.1,02'1U Video Extender Rack Mount Kits 1U'шт*
55 | СТпрайс ТОО"NEWTECH DISTRIBUTION"(=14)'1'1363169,64.1,02'Рабочая станция 3930 Rack XCTO Base Win10p64Workstations / W-2223 3.6GHz 2666MHz 120W /32GB(2x16GB) DDR4 2933 DIMM ECCRegistered WW Memory / 512G'шт*
56 | У6125-1101-0202'2''Аппарат настольный, масса до 0,03 т. Монтаж на столе'шт.*
57 | У6125-0105-0508'2.3+2.1,8''Провод однопарный. Прокладка с креплением проволочными скрепами по стене кирпичной'м провода*
58 | СТпрайс ТОО "Alsi"(=14)'2'160535,7.1,02'Монитор с подключением через DisplayPort-27 дюймов'шт*
59 | СТпрайсТОО "NEWTECH DISTRIBUTION"(=13)'2'23424,11.1,02'Кабель DisplayPort с поддержкой 4К 3м'шт*
60 | СТпрайсТОО "NEWTECH DISTRIBUTION"(=13)'2'24179,46.1,02'Кабель DisplayPort-HDMI (Вилка - Вилка) 1,8 м'шт*
61 | У6125-0901-0107(РС131298)(РС131304)(РС147337)(РС149219)(РС149372)(РС272105)(РС278580)(РС279787)(РС286119)'4''Конструкции для установки приборов, масса до 40 кг. Монтаж оборудования'шт.*
62 | У6125-0901-0108(РС131298)(РС131304)(РС147337)(РС149219)(РС149372)(РС272105)(РС278580)(РС279787)(РС286119)(Н5.10)(Н52.10)(Н53.10) К=10'4''Конструкции для установки приборов. Монтаж свыше 40 кг конструкций. Добавлять за каждый 1 кг'кг*
63 | П2Мебель и инвентарь*
64 | СТпрайс ИП "МЕЙЗЕР С.А"(=14)'4'180393,0.1,012'Шкаф для бумаг 1200x450x2000 (материал МДФ)'шт*
65 | СТпрайс ИП "МЕЙЗЕР С.А"(=14)'11'160798,0.1,012'Шкаф для бумаг 1200x300x1200 (материал МДФ)'шт*
66 | СТпрайс ИП "МЕЙЗЕР С.А"(=14)'1'448875,0.1,012'Встроенная кухня 1900x2100x600 мойка, смеситель в комплекте (материал МДФ)'компл*
67 | СТпрайс ООО «ПНЕВМОКОНТ»(=14)'3'309850,0.4,99.1,012'Стол диспетчерский ТС300И-1608-О209-Б328.ИО'шт*
68 | СТпрайс ООО «ПНЕВМОКОНТ»(=14)'2'298450,0.4,99.1,012'Стол диспетчерский ТС300П-1908-О209-Б228.ИО'шт*
69 | СТпрайс ООО «ПНЕВМОКОНТ»(=14)'5'63100,0.4,99.1,012'Кресло диспетчера 24/7, до 125 кг'шт*
70 | СТпрайс ООО «ПНЕВМОКОНТ»(=14)'5'19150,0.4,99.1,012'Стойка настольная VESA 75х75, 100х100 мм. O монитора: 13"-27"'шт*
71 | СТпрайс ИП "МЕЙЗЕР С.А"(=14)'1'67000,0.1,012'Стол кухонный 720x1440x750 (столешница МДФ, ножки дерево)'шт*
72 | СТпрайс ИП "МЕЙЗЕР С.А"(=14)'4'12600,0.1,012'Стул кухонный на деревянных ножках со спинкой'шт*
73 | П2Кабели и провода*
74 | У6125-0105-0508'6.305''Провод однопарный. Прокладка с креплением проволочными скрепами по стене кирпичной'м провода*
75 | СТпрайс ТОО "Newtech Distribution"(=13)'6'152232,14.1,02'Кабель UTP cat 6 305 m бухта'шт*
76 | С1243-906-2202'2''Патч Панель, UTP, Категория 5e, 19" (1U), 24 Порта'шт.*
77 | С1243-907-4707'4''Кабельный организатор для серверного шкафа, Тип 5 пластиковых колец, 1U, Чёрный'шт.*
78 | К'Мокроусовса О.*