## 793600_F8 (hidden)
Наименование стройки |  | СТРОИТЕЛЬСТВО АФФИНАЖНОГО ЦЕХА ПРОИЗВОДСТВЕННОЙ МОЩНОСТЬЮ 4000 Т УРАНА В ГОД В ВИДЕ ЗОУ С РЕКОНСТРУКЦИЕЙ СУЩЕСТВУЮЩЕГО ЦППР НА УЧАСТКЕ ПВ-1 МЕСТОРОЖДЕНИЯ ИНКАЙ
Наименование объекта |  | АФФИНАЖНЫЙ ЦЕХ
|  |  | Объект номер - | 02-02
Сводная ведомость материальных ресурсов и оборудования 02-02-04/1 (793600)
по зданию, сооружению, объекту, стройке
| на | ВЕНТИЛЯЦИЮ
(наименование здания, сооружения, объекта, стройки)
Основание: |  | Т.277.2-88-OВ.СО
Локальные сметы __________________________________________________________________
№ п/п | Коды ресурсов | Наименование ресурсов | Единица измерения | Количество | Происхождение товара (страна-изготовитель)
1 | 2 | 3 | 4 | 5 | 6
Строительные материалы и конструкции
1 | 2305-0106-0106 | Воздуховоды класса П из тонколистовой коррозийностойкой стали толщиной 1,4 мм круглого сечения диаметром от 1800 до 2000 мм | м2 | 180.6
2 | 2305-0104-0107 | Воздуховоды класса Н из тонколистовой оцинкованной с непрерывных линий стали толщиной 0,7 мм прямоугольного сечения размером большей стороны от 300 до 1000 мм | м2 | 966
3 | 2305-0405-0137 | Вентиляторы радиальные, общепромышленные специального назначения, среднего давления коррозионностойкие из нержавеющей стали, марки ВЦ 14-46 (ВР-300-45) К №5, Р 11 кВт, n 1500 об/мин ГОСТ 5976-90 | комплект | 2
4 | 2305-0403-0303 | Вентиляторы осевые с настенной панелью из оцинкованной стали, марки ВО 300-4Е-03 (220В), Р 0,09 кВт, n 1370 об/мин, Qmax 1900 м3/ч ГОСТ 11442-90 | комплект | 22
5 | 2305-0104-0108 | Воздуховоды класса Н из тонколистовой оцинкованной с непрерывных линий стали толщиной 0,9 мм прямоугольного сечения размером большей стороны от 1250 до 2000 мм | м2 | 157.8
6 | 2111-0403-5705 | Рулонная изоляция из вспененного каучука самоклеящаяся с покрытием из алюминиевой фольги, армированной стеклосеткой, температурой применения от -30°С до +80°С, коэффициентом теплопроводности 0,038 Вт/(м·К) при +20°С, сопротивлением диффузии водяного пара больше или равно 3000, толщиной 25 мм ГОСТ 16381-77 | м2 | 60.5
7 | 2305-0402-0120 | Вентиляторы канальные для прямоугольных воздуховодов из оцинкованной стали, марки ВКП-80-50-4 (380В), Р 3,70 кВт, n 1500 об/мин, Qmax 6960 м3/ч ГОСТ 7402-84 | комплект | 2
8 | 2305-0601-9905 | Трубы медные отожженные мягкие в бухтах | м | 300
9 | 2305-0310-0206 | Заслонки воздушные круглые с ручным управлением Р500Р, диаметром 500 мм, из нержавеющей стали | шт. | 5
10 | 2305-0301-1802 | Средства для крепления воздуховодов: подвески СТД6208, СТД6209, СТД6210 | кг | 450
11 | 2305-0306-2013 | Декоративные алюминиевые решетки, размерами 500 мм х 500 мм | шт. | 26
12 | 2305-0302-2166 | Заслонки воздушные прямоугольные общепромышленные с ручным управлением КВК, размерами 500 мм х 500 мм | шт. | 22
13 | 2105-0103-0108 | Прокат тонколистовой горячекатаный с обрезными кромками из коррозионно-стойкой и жаростойкой стали марки 12Х18Н10Т толщиной 3 мм ГОСТ 5582-75 (ГОСТ 19903-74) | т | 0.1189
14 | 2305-0310-0206 | Клапаны обратные круглые КО-03, из нержавеющей стали, диаметром 500 мм | шт. | 2
15 | 2305-0202-0111 | Глушители шума вентиляционных установок трубчатые прямоугольного сечения из оцинкованной стали с наполнителем из супертонкого холста марки ГТП 1-6, сечение обечайки 500 мм х 500 мм | шт. | 4
16 | 2305-0301-1405 | Решетки регулирующие марки РВр-1, размер 500х300 мм | м2 | 6.6
17 | 2305-0310-0201 | Заслонки воздушные круглые с ручным управлением Р125Р, диаметром 125 мм, из нержавеющей стали | шт. | 3
18 | 2113-0201-0901 | Болты строительные с гайками и шайбами ГОСТ 1759.0-87 | т | 0.19254
19 | 2113-0816-2202 | Прокладки резиновые (пластина техническая прессованная) | кг | 201.9105
20 | 2105-0103-0110 | Прокат толстолистовой горячекатаный с обрезными кромками из коррозионно-стойкой и жаростойкой стали марки 12Х18Н10Т толщиной 4 мм ГОСТ 7350-77 (ГОСТ 19903-74) | т | 0.0617
21 | 2305-0307-0416 | Вставки гибкие № 11,5 типа Н к вентиляторам | шт. | 4
22 | 2305-0302-0403 | Клапаны обратные из оцинкованной стали прямоугольного сечения в горизонтальном или вертикальном воздуховоде марки КОП3, сечением 500х500 мм | шт. | 4
23 | 2305-0302-0101 | Клапаны огнезадерживающие прямоугольные КОЗП-2 типа Лиссант, размерами 400 мм х 300 мм, предел огнестойкости EI 90 | шт. | 2
24 | 2305-0302-2172 | Заслонки воздушные прямоугольные общепромышленные с ручным управлением КВК, размерами 800 мм х 500 мм | шт. | 5
25 | 2305-0403-0201 | Вентилятор вытяжной с жалюзи EURO 4A ET, | комплект | 3
26 | 2305-0306-2269 | Декоративные алюминиевые решетки, размерами 1600 мм х 1000 мм | шт. | 2
27 | 2305-0301-1404 | Решетки регулирующие марки РВр-1, размер 300х300 мм | м2 | 1.62
28 | 2305-0301-1405 | Решетки регулирующие марки РВр-1, размер 500х500 мм | м2 | 2.5
29 | 2305-0301-0502 | Заглушки питометражных лючков | шт. | 85
30 | 2305-0402-0101 | Вентиляторы канальные для прямоугольных воздуховодов из оцинкованной стали, марки ВКП-40-20-4Е (220В), Р 0,33 кВт, n 1500 об/мин, Qmax 1250 м3/ч ГОСТ 7402-84 | комплект | 1
31 | 2305-0202-0103 | Глушители шума вентиляционных установок трубчатые прямоугольного сечения из оцинкованной стали с наполнителем из супертонкого холста марки ГТП 1-3, сечение обечайки 400х200 мм, масса наполнителя 3 кг | шт. | 2
32 | 2111-0403-0107 | Гибкая трубчатая изоляция из вспененного каучука температурой применения от -200°С до +105°С, коэффициентом теплопроводности 0,038 Вт/(м·К) при +20°С, сопротивлением диффузии водяного пара больше или равно 7000, толщиной стенки 6 мм, диаметром 20 мм ГОСТ 16381-77 | м | 300
33 | 2105-0201-0502 | Уголок стальной горячекатаный равнополочный из углеродистой стали обыкновенного качества, ширина полки от 40 до 125 мм, толщиной от 2 до 16 мм ГОСТ 535-2005 | т | 0.1856
34 | 2305-0310-0202 | Заслонки воздушные круглые с ручным управлением Р250Р, диаметром 250 мм, из нержавеющей стали | шт. | 1
35 | 2305-0310-0201 | Заслонки воздушные круглые с ручным управлением Р160Р, диаметром 160 мм, из нержавеющей стали | шт. | 1
36 | 2305-0310-0201 | Заслонки воздушные круглые с ручным управлением Р200Р, диаметром 200 мм, из нержавеющей стали | шт. | 1
37 | 2113-0809-1201 | Лента полиэтиленовая с липким слоем А50 ГОСТ 20477-86 | кг | 9.7705
38 | 2305-0403-0201 | Вентилятор вытяжной с жалюзи EURO 6A ET, | комплект | 2
39 | 2305-0302-0403 | Клапаны обратные из оцинкованной стали прямоугольного сечения в горизонтальном или вертикальном воздуховоде марки КОП3, сечением 500х600 мм | шт. | 2
40 | 2110-0502-1824 | Клей для изоляции из вспененного каучука марки К 414 | л | 8.25
41 | 2305-0306-2259 | Декоративные алюминиевые решетки, размерами 1000 мм х 500 мм | шт. | 2
42 | 2305-0301-1405 | Диффузор потолочный с регулятором расхода воздуха ДПр4-600х600 | м2 | 1.44
43 | 2305-0403-0301 | Вентиляторы осевые с настенной панелью из оцинкованной стали, марки ВО 200-4Е-03 (220В), Р 0,029 кВт, n 1460 об/мин, Qmax 490 м3/ч ГОСТ 11442-90 | комплект | 1
44 | 2113-0406-0101 | Асбестовый шнур общего назначения (ШАОН-1) диаметром 0,7 мм ГОСТ 1779-83 | т | 0.012024
45 | 2305-0302-2045 | Заслонки воздушные прямоугольные общепромышленные с ручным управлением КВК, размерами 400 мм х 200 мм | шт. | 5
46 | 2305-0302-2083 | Заслонки воздушные прямоугольные общепромышленные с ручным управлением КВК, размерами 400 мм х 300 мм | шт. | 4
47 | 2305-0104-0106 | Воздуховоды класса Н из тонколистовой оцинкованной с непрерывных линий стали толщиной 0,5 мм прямоугольного сечения размером большей стороны до 250 мм | м2 | 7.4
48 | 2305-0301-0204 | Виброизоляторы пружинные до N41 ГОСТ 27242-87 | шт. | 12
49 | 2305-0302-2128 | Заслонки воздушные прямоугольные общепромышленные с ручным управлением КВК, размерами 500 мм х 400 мм | шт. | 3
50 | 2111-0403-6701 | Самоклеящаяся лента из вспененного каучука температурой применения от -200°С до +105°С, шириной 15 мм, толщиной 3 мм, длиной 10 м ГОСТ 16381-77 | рулон | 14.3
51 | 2113-0201-0903 | Болты строительные с гайками анкерные ГОСТ 1759.0-87 | т | 0.03644
52 | 2305-0301-1403 | Диффузор потолочный с регулятором расхода воздуха ДПр3-450х450 | м2 | 0.6
53 | 2305-0301-1404 | Решетки регулирующие марки РВр-1, размер 300х200 мм | м2 | 0.54
54 | 2305-0307-0508 | Вставки гибкие № 5 типа В к радиальным вентиляторам | шт. | 2
55 | 2305-0301-1403 | Решетки регулирующие марки РВр-1, размер 200х200 мм | м2 | 0.52
56 | 2204-0201-0601 | Краска масляная, готовая к употреблению, цветная для наружных и внутренних работ, марка МА-15 ГОСТ 10503-71 | кг | 32.76
57 | 2305-0104-0101 | Воздуховоды класса Н из тонколистовой оцинкованной с непрерывных линий стали толщиной 0,5 мм круглого сечения диаметром до 200 мм | м2 | 5.02
58 | 2305-0307-0410 | Вставки гибкие № 6,3 типа Н к вентиляторам | шт. | 2
59 | 2305-0302-2219 | Заслонки воздушные прямоугольные общепромышленные с ручным управлением КВК, размерами 1000 мм х 600 мм | шт. | 1
60 | 2110-0501-1202 | Мастика герметизирующая нетвердеющая ГОСТ 14791-79 | кг | 41.6758
61 | 2105-0301-3001 | Сталь арматурная горячекатаная гладкая класса А-I (А240) диаметром от 6 до 12 мм СТ РК 2591-2014 | т | 0.06061
62 | 2305-0301-1404 | Диффузор потолочный с регулятором расхода воздуха ДПр4-450х450 | м2 | 0.4
63 | 2305-0307-0408 | Вставки гибкие № 5 типа Н к радиальным вентиляторам | шт. | 2
64 | 2301-0504-0102 | Трубы гибкие гофрированные из ПВХ диаметром 20 мм | м | 300
65 | 2305-0302-2168 | Заслонки воздушные прямоугольные общепромышленные с ручным управлением КВК, размерами 600 мм х 500 мм | шт. | 1
66 | 2113-0702-1113 | Смазка универсальная тугоплавкая УТ (консталин жировой) ГОСТ 1957-73 | т | 0.01023
67 | 2105-0310-0112 | Канат стальной двойной свивки типа ЛК-Р конструкции 6х19(1+6+6/6)+1 о.с., без покрытия, из проволоки марки В, маркировочная группа 1570 Н/мм2 и менее, диаметром 9,1 мм ГОСТ 3241-91 (ГОСТ 2688-80) | 10 м | 1.86
68 | 2204-0101-0502 | Грунтовка глифталевая, ГФ-021 СТ РК ГОСТ Р 51693-2003 | т | 0.0108
69 | 2113-0812-1039 | Электроды, d=5 мм, Э42 ГОСТ 9466-75 | т | 0.020915
70 | 2404-0207-3960 | Перемычки гибкие, тип ПГС-50 ГОСТ Р 51177-98 | шт. | 33
71 | 2305-0302-2041 | Заслонки воздушные прямоугольные общепромышленные с ручным управлением КВК, размерами 200 мм х 200 мм | шт. | 1
72 | 2113-0816-0202 | Бирки маркировочные | 100 шт. | 1.353
73 | 2305-0306-1877 | Декоративные алюминиевые решетки, размерами 250 мм х 250 мм | шт. | 1
74 | 2305-0301-1402 | Диффузор потолочный с регулятором расхода воздуха ДПр4-300х300 | м2 | 0.09
75 | 2305-0306-1853 | Декоративные алюминиевые решетки, размерами 200 мм х 200 мм | шт. | 1
76 | 2204-0603-0107 | Олифа натуральная ГОСТ 32389-2013 | кг | 3.84
77 | 2305-0301-1403 | Решетки регулирующие марки РВр-1, размер 200х150 мм | м2 | 0.06
78 | 2305-0306-1702 | Выход стенной вытяжной с клапаном обратным и фланцем 1515К10ФВ | шт. | 3
79 | 2305-0306-1703 | Выход стенной вытяжной с клапаном обратным и фланцем 2121К16ФВ | шт. | 2
80 | 2113-0802-1002 | Картон строительный прокладочный марки Б ГОСТ 9347-74 | т | 0.00242
81 | 2113-0809-1202 | Лента полиэтиленовая с липким слоем толщиной 0,10 мм ГОСТ 20477-86 | кг | 1.8
82 | 2305-0301-1404 | Решетки регулирующие марки РВр-1, размер 300х100 мм | м2 | 0.03
83 | 2113-0201-1104 | Болты самоанкерующиеся распорные M12х100 ГОСТ 28778-90 | шт. | 28
84 | 2302-1199-9907 | Сгоны стальные с муфтой и контргайкой, d 50 мм | шт. | 6
85 | 2113-0816-3432 | Очиститель клея для изоляции из вспененного каучука | л | 0.3135
86 | 2113-0812-1036 | Электроды, d=4 мм, Э42А ГОСТ 9466-75 | т | 0.00264
87 | 2302-1199-9931 | Сгоны стальные с муфтой и контргайкой, d 40 мм | шт. | 6
88 | 2102-0401-2804 | Раствор готовый кладочный тяжелый цементный марки М100 ГОСТ 28013-98 | м3 | 0.0393
89 | 2204-0201-0603 | Краска масляная, готовая к употреблению, цветная для наружных и внутренних работ, марка МА-15, сурик железный ГОСТ 10503-71 | кг | 1.16
90 | 2113-0704-3101 | Ксилол нефтяной марки А ГОСТ 9410-78 | т | 0.0018
91 | 2102-0401-2802 | Раствор готовый кладочный тяжелый цементный марки М50 ГОСТ 28013-98 | м3 | 0.036
92 | 2204-0501-0301 | Лаки канифольные КФ-965 ГОСТ Р 52165-2003 | т | 0.00066
93 | 2113-0201-1103 | Болты самоанкерующиеся распорные M10х100 ГОСТ 28778-90 | шт. | 12
94 | 2113-0209-0301 | Гвозди винтовые ГОСТ 283-75 | кг | 0.8
95 | 2301-0101-0105 | Трубы стальные сварные водогазопроводные неоцинкованные легкие, DN 25, толщина стенки 2,8 мм ГОСТ 3262-75 | м | 0.78
96 | 2204-0603-0108 | Олифа "Оксоль" ГОСТ 32389-2013 | кг | 0.56
97 | 2113-0809-0801 | Лента липкая изоляционная на поликасиновом компаунде марки ЛСЭПЛ, шириной 20 - 30 мм, толщиной от 0,14 до 0,19 мм | кг | 0.363
98 | 2113-0207-1204 | Дюбели распорные полипропиленовые | 100 шт. | 0.48
99 | 2113-0203-9901 | Шайбы плоские ГОСТ 11371-78 | 1000 шт. | 0.00236
100 | 2113-0804-0802 | Шпагат бумажный ГОСТ 17308-88 | кг | 0.66
101 | 2113-0812-1045 | Электроды, d=4 мм, Э46 ГОСТ 9466-75 | т | 0.0009
102 | 2113-0803-0901 | Очес льняной ГОСТ Р 53486-2009 | кг | 0.6
103 | 2113-0803-1001 | Ветошь | кг | 0.32
104 | 2113-0211-0601 | Шуруп-саморез оцинкованный с полусферической головкой и прессшайбой 4,2х16 мм | шт. | 8
105 | 2113-0812-0801 | Шкурка шлифовальная двухслойная с зернистостью 40/25 ГОСТ 13344-79 | м2 | 0.04
Оборудование, мебель и инвентарь (поставка подрядчика)
1 | Ком.предл. ТОО"Air Technologies DD"РК,стр.4/8 | Сплит-система напольного типа Almacom ACP-80N, N 9,6 кВт, L 4300 м3/ч, Q 31100 Вт (тепло), Q 28100 Вт (холод) | компл | 7
2 | Ком.предл. ТОО"For Best Climate" РК,стр.4/1 | Приточный агрегат ПР 16000-20000/КЖ/G4/ВН-352/ВН-101/ШГ/АВТ-1/ЕТ18-002137-01 (аналог VENTUS VVS-180-L-FHHVS), левого исполнения, L 24500 м3/ч | компл | 1
3 | Ком.предл. ТОО"Air Technologies DD"РК,стр.4/8 | Сплит-система напольного типа Almacom ACP-36А, N 3,387 кВт, L 1160 м3/ч, Q 11500 Вт (тепло), Q 10500 Вт (холод) | компл | 3
4 | Ком.предл. ТОО"VTS Kazakhstan"РК,стр.4/4 | Завеса воздушная WING W200 EC с водяным теплообменником, L 4400 м3/ч, Q 39300 Вт (тепло), эл.двиг. N 0,26 кВт, в комплекте: набор креплений WING 150/200, контроллер (регулятор) WING ЕС с ЖК дисплеем | компл | 2
5 | Ком.предл. ТОО"Air Technologies DD"РК,стр.4/8 | Сплит-система настенного типа Almacom ACP-18АS, N 1,665 кВт, L 930 м3/ч, Q 5650 Вт (тепло), Q 5350 Вт (холод) | компл | 2
6 | 5110-0401-0201 | Таль ручная шестеренная рычажная ТРП, грузоподъёмность 0,5 т, высота подъема 3 м | шт. | 2
| Составил |  | #Составила/Т.В.Кневец

## 793600_А0 (hidden)
Наименование стройки - |  | СТРОИТЕЛЬСТВО АФФИНАЖНОГО ЦЕХА ПРОИЗВОДСТВЕННОЙ МОЩНОСТЬЮ 4000 Т УРАНА В ГОД В ВИДЕ ЗОУ С РЕКОНСТРУКЦИЕЙ СУЩЕСТВУЮЩЕГО ЦППР НА УЧАСТКЕ ПВ-1 МЕСТОРОЖДЕНИЯ ИНКАЙ
Наименование объекта - |  | АФФИНАЖНЫЙ ЦЕХ
|  |  |  | Объект номер - |  | 02-02
|  | ЛОКАЛЬНАЯ РЕСУРСНАЯ СМЕТА № | 02-02-04/1 (793600)
| на | ВЕНТИЛЯЦИЮ
Основание: |  | Т.277.2-88-OВ.СО
|  |  | Сметная стоимость, тыс. тенге |  |  |  | 49324,635
|  |  | Сметная заработная плата, тыс. тенге |  |  |  | 3041,264
|  |  | Нормативная трудоемкость, тыс. чел-ч |  |  |  | 2,223
Составлена в текущих ценах 1 квартала 2019 г.
№ п.п. | Шифр норм и коды ресурсов | Наименование работ и затрат | Единица измерения | Количество |  | Стоимость, тенге
|  |  |  | на единицу измерения | по проекту | на.единицу измерения | по проекту
1 | 2 | 3 | 4 | 5 | 6 | 7 | 8
РАЗДЕЛ 1. ВЕНТИЛЯЦИЯ
1 | Е11-202501-0103 1120-2501-0103 РСНБ РК 2015 Изм. и доп. вып. 6 | Камеры приточные, производительность до 31,5 тыс м3/час. Установка | камера | 2 |  | 109909.66 | 219819
1. 1 | 1 | Затраты труда рабочих-строителей(3,6=1173) | чел-ч | 65.205 | 130.41 | 1407.6 | 183565
1. 2 | 3 | Затраты труда машинистов | чел-ч | 1.533 | 3.066 | 1760.79 | 5399
|  | Итого оплата труда: |  |  |  | 94481.86 | 188964
1. 3 | 762 С (3105-0102-0102 РСНБ РК 2015) | Краны на автомобильном ходу, 10 т | маш.-ч | 0.609 | 1.218 | 4818 | 5868
| 01-010102-0100 | в т.ч. затраты труда машинистов, экипаж 1 чел. | чел-ч | 0.609 | 1.218 | 1791 | 2181.44
1. 4 | 969 С (3105-0402-0205 РСНБ РК 2015) | Лебедки ручные и рычажные тяговым усилием 31,39 кН (3,2 т) | маш.-ч | 19.572 | 39.144 | 53 | 2075
| 01-010102-0100 | в т.ч. затраты труда машинистов, экипаж 0 чел. | чел-ч | -- | -- | -- | --
1. 5 | 2016 С (3106-0103-0501 РСНБ РК 2015) | Установки постоянного тока для ручной дуговой сварки | маш.-ч | 2.804 | 5.607 | 198 | 1110
| 01-010102-0100 | в т.ч. затраты труда машинистов, экипаж 0 чел. | чел-ч | -- | -- | -- | --
1. 6 | 2509 С (3301-0201-0101 РСНБ РК 2015) | Автомобили бортовые, до 5 т | маш.-ч | 0.924 | 1.848 | 2630 | 4860
| 01-010102-0100 | в т.ч. затраты труда машинистов, экипаж 1 чел. | чел-ч | 0.924 | 1.848 | 1254 | 2317.39
|  | Итого эксплуатация машин: |  |  |  | 7406.57 | 14813
1. 7 | 102634 С (2102-0401-2802 РСНБ РК 2015) | Раствор готовый кладочный тяжелый цементный марки М50 ГОСТ 28013-98 | м3 | 0.009 | 0.018 | 12136 | 218
1. 8 | 144746 С (2113-0201-0901 РСНБ РК 2015) | Болты строительные с гайками и шайбами ГОСТ 1759.0-87 | т | 0.0088 | 0.0176 | 499537 | 8792
1. 9 | 144748 С (2113-0201-0903 РСНБ РК 2015) | Болты строительные с гайками анкерные ГОСТ 1759.0-87 | т | 0.00576 | 0.01152 | 526696 | 6068
1.10 | 147001 С (2113-0802-1002 РСНБ РК 2015) | Картон строительный прокладочный марки Б ГОСТ 9347-74 | т | 0.00083 | 0.00166 | 439272 | 729
1.11 | 147045 С (2113-0803-0901 РСНБ РК 2015) | Очес льняной ГОСТ Р 53486-2009 | кг | 0.15 | 0.3 | 320 | 96
1.12 | 147341 С (2113-0812-1039 РСНБ РК 2015) | Электроды, d=5 мм, Э42 ГОСТ 9466-75 | т | 0.00054 | 0.00108 | 206086 | 223
1.13 | 147667 С (2113-0816-2202 РСНБ РК 2015) | Прокладки резиновые (пластина техническая прессованная) | кг | 4.42 | 8.84 | 446 | 3943
1.14 | 149395 С (2204-0603-0108 РСНБ РК 2015) | Олифа "Оксоль" ГОСТ 32389-2013 | кг | 0.14 | 0.28 | 454 | 127
1.15 | 249083 С (2113-0203-9901 РСНБ РК 2015) | Шайбы плоские ГОСТ 11371-78 | 1000 шт. | 0.001 | 0.002 | 85415 | 171
1.16 | 249394 С (2204-0201-0603 РСНБ РК 2015) | Краска масляная, готовая к употреблению, цветная для наружных и внутренних работ, марка МА-15, сурик железный ГОСТ 10503-71 | кг | 0.29 | 0.58 | 467 | 271
1.17 | 251467 С (2302-1199-9907 РСНБ РК 2015) | Сгоны стальные с муфтой и контргайкой, d 50 мм | шт. | 3 | 6 | 134 | 804
|  | Итого материалов: |  |  |  | 10720.53 | 21441
|  | Накладные расходы (Н12=98) | % | 98 |  | 92592.22 | 185184
|  | Сметная прибыль (Н30=8) | % | 8 |  | 16200.15 | 32400
|  | Сметная стоимость: |  |  |  | 218702.03 | 437404
2 | Ком.предл. ТОО"For Best Climate" РК,стр.4/1 | Приточный агрегат ПР 16000-20000/КЖ/G4/ВН-352/ВН-101/ШГ/АВТ-1/ЕТ18-002137-01 (аналог VENTUS VVS-180-R-FHHVS), правого исполнения, L 24500 м 3/ч | компл | 1 |  | 5169642.86 | 5169643
|  | Отпускная цена - |  |  |  | 5169642.86 | 5169643
|  | Заготовительно-складские расходы - | % | 1.2 |  | 62035.71 | 62036
|  | Стоимость оборудования |  |  |  | 5231678.57 | 5231679
3 | Ком.предл. ТОО"For Best Climate" РК,стр.4/1 | Приточный агрегат ПР 16000-20000/КЖ/G4/ВН-352/ВН-101/ШГ/АВТ-1/ЕТ18-002137-01 (аналог VENTUS VVS-180-L-FHHVS), левого исполнения, L 24500 м3/ч | компл | 1 |  | 5169642.86 | 5169643
|  | Отпускная цена - |  |  |  | 5169642.86 | 5169643
|  | Заготовительно-складские расходы - | % | 1.2 |  | 62035.71 | 62036
|  | Стоимость оборудования |  |  |  | 5231678.57 | 5231679
4 | Е11-202501-0101 1120-2501-0101 РСНБ РК 2015 Изм. и доп. вып. 6 | Камеры приточные, производительность до 10 тыс м3/час. Установка | камера | 2 |  | 67231.3 | 134463
4. 1 | 1 | Затраты труда рабочих-строителей(3,6=1173) | чел-ч | 42.105 | 84.21 | 1407.6 | 118534
4. 2 | 3 | Затраты труда машинистов | чел-ч | 0.5775 | 1.155 | 1762.56 | 2036
|  | Итого оплата труда: |  |  |  | 60284.88 | 120570
4. 3 | 762 С (3105-0102-0102 РСНБ РК 2015) | Краны на автомобильном ходу, 10 т | маш.-ч | 0.231 | 0.462 | 4818 | 2226
| 01-010102-0100 | в т.ч. затраты труда машинистов, экипаж 1 чел. | чел-ч | 0.231 | 0.462 | 1791 | 827.44
4. 4 | 969 С (3105-0402-0205 РСНБ РК 2015) | Лебедки ручные и рычажные тяговым усилием 31,39 кН (3,2 т) | маш.-ч | 13.24 | 26.481 | 53 | 1403
| 01-010102-0100 | в т.ч. затраты труда машинистов, экипаж 0 чел. | чел-ч | -- | -- | -- | --
4. 5 | 2016 С (3106-0103-0501 РСНБ РК 2015) | Установки постоянного тока для ручной дуговой сварки | маш.-ч | 1.764 | 3.528 | 198 | 699
| 01-010102-0100 | в т.ч. затраты труда машинистов, экипаж 0 чел. | чел-ч | -- | -- | -- | --
4. 6 | 2509 С (3301-0201-0101 РСНБ РК 2015) | Автомобили бортовые, до 5 т | маш.-ч | 0.3465 | 0.693 | 2630 | 1823
| 01-010102-0100 | в т.ч. затраты труда машинистов, экипаж 1 чел. | чел-ч | 0.3465 | 0.693 | 1254 | 869.02
|  | Итого эксплуатация машин: |  |  |  | 3244.92 | 6490
4. 7 | 102634 С (2102-0401-2802 РСНБ РК 2015) | Раствор готовый кладочный тяжелый цементный марки М50 ГОСТ 28013-98 | м3 | 0.009 | 0.018 | 12136 | 218
4. 8 | 144746 С (2113-0201-0901 РСНБ РК 2015) | Болты строительные с гайками и шайбами ГОСТ 1759.0-87 | т | 0.0042 | 0.0084 | 499537 | 4196
4. 9 | 144748 С (2113-0201-0903 РСНБ РК 2015) | Болты строительные с гайками анкерные ГОСТ 1759.0-87 | т | 0.00096 | 0.00192 | 526696 | 1011
4.10 | 147001 С (2113-0802-1002 РСНБ РК 2015) | Картон строительный прокладочный марки Б ГОСТ 9347-74 | т | 0.00038 | 0.00076 | 439272 | 334
4.11 | 147045 С (2113-0803-0901 РСНБ РК 2015) | Очес льняной ГОСТ Р 53486-2009 | кг | 0.15 | 0.3 | 320 | 96
4.12 | 147341 С (2113-0812-1039 РСНБ РК 2015) | Электроды, d=5 мм, Э42 ГОСТ 9466-75 | т | 0.00034 | 0.00068 | 206086 | 140
4.13 | 147667 С (2113-0816-2202 РСНБ РК 2015) | Прокладки резиновые (пластина техническая прессованная) | кг | 2.72 | 5.44 | 446 | 2426
4.14 | 149395 С (2204-0603-0108 РСНБ РК 2015) | Олифа "Оксоль" ГОСТ 32389-2013 | кг | 0.14 | 0.28 | 454 | 127
4.15 | 249083 С (2113-0203-9901 РСНБ РК 2015) | Шайбы плоские ГОСТ 11371-78 | 1000 шт. | 0.00018 | 0.00036 | 85415 | 31
4.16 | 249394 С (2204-0201-0603 РСНБ РК 2015) | Краска масляная, готовая к употреблению, цветная для наружных и внутренних работ, марка МА-15, сурик железный ГОСТ 10503-71 | кг | 0.29 | 0.58 | 467 | 271
4.17 | 251491 С (2302-1199-9931 РСНБ РК 2015) | Сгоны стальные с муфтой и контргайкой, d 40 мм | шт. | 3 | 6 | 98 | 588
|  | Итого материалов: |  |  |  | 4719.38 | 9439
|  | Накладные расходы (Н12=98) | % | 98 |  | 59079.18 | 118158
|  | Сметная прибыль (Н30=8) | % | 8 |  | 10104.84 | 20210
|  | Сметная стоимость: |  |  |  | 136415.32 | 272831
5 | Ком.предл. ТОО"For Best Climate" РК,стр.4/1 | Приточный агрегат ПР 3000-5000/КЖ/G4/ВН-72/ШГ/АВТ-1/ЕТ18-002137-01 (аналог VENTUS VVS-055-R-FHVSЕ), правого исполнения, L 7200 м3/ч | компл | 2 |  | 1537500 | 3075000
|  | Отпускная цена - |  |  |  | 1537500 | 3075000
|  | Заготовительно-складские расходы - | % | 1.2 |  | 18450 | 36900
|  | Стоимость оборудования |  |  |  | 1555950 | 3111900
6 | Е11-202701-0101 1120-2701-0101 РСНБ РК 2015 | Завеса воздушная. Монтаж | завеса | 2 |  | 23446.12 | 46892
6. 1 | 1 | Затраты труда рабочих-строителей(4=1254) | чел-ч | 15.482 | 30.964 | 1504.8 | 46595
|  | Итого оплата труда: |  |  |  | 23297.69 | 46595
6. 2 | 1523 С (3403-0102-0101 РСНБ РК 2015) | Пила дисковая электрическая | маш.-ч | 0.31867 | 0.63735 | 14 | 9
| 01-010102-0100 | в т.ч. затраты труда машинистов, экипаж 0 чел. | чел-ч | -- | -- | -- | --
6. 3 | 2016 С (3106-0103-0501 РСНБ РК 2015) | Установки постоянного тока для ручной дуговой сварки | маш.-ч | 0.084 | 0.168 | 198 | 33
| 01-010102-0100 | в т.ч. затраты труда машинистов, экипаж 0 чел. | чел-ч | -- | -- | -- | --
6. 4 | 2216 С (3403-0302-0501 РСНБ РК 2015) | Шуруповерты строительно-монтажные | маш.-ч | 0.07875 | 0.1575 | 16 | 3
| 01-010102-0100 | в т.ч. затраты труда машинистов, экипаж 0 чел. | чел-ч | -- | -- | -- | --
6. 5 | 2875 С (3403-0302-0101 РСНБ РК 2015) | Перфоратор электрический | маш.-ч | 0.78382 | 1.568 | 19 | 30
| 01-010102-0100 | в т.ч. затраты труда машинистов, экипаж 0 чел. | чел-ч | -- | -- | -- | --
|  | Итого эксплуатация машин: |  |  |  | 37.25 | 74
6. 6 | 147047 С (2113-0803-1001 РСНБ РК 2015) | Ветошь | кг | 0.1 | 0.2 | 90 | 18
6. 7 | 147307 С (2113-0812-0801 РСНБ РК 2015) | Шкурка шлифовальная двухслойная с зернистостью 40/25 ГОСТ 13344-79 | м2 | 0.02 | 0.04 | 170 | 7
6. 8 | 147347 С (2113-0812-1045 РСНБ РК 2015) | Электроды, d=4 мм, Э46 ГОСТ 9466-75 | т | 0.00045 | 0.0009 | 219512 | 198
|  | Итого материалов: |  |  |  | 111.18 | 222
|  | Накладные расходы (Н12=98) | % | 98 |  | 22831.74 | 45663
|  | Сметная прибыль (Н30=8) | % | 8 |  | 3702.23 | 7404
|  | Сметная стоимость: |  |  |  | 49980.08 | 99960
7 | Ком.предл. ТОО"VTS Kazakhstan"РК,стр.4/4 | Завеса воздушная WING W200 EC с водяным теплообменником, L 4400 м3/ч, Q 39300 Вт (тепло), эл.двиг. N 0,26 кВт, в комплекте: набор креплений WING 150/200, контроллер (регулятор) WING ЕС с ЖК дисплеем | компл | 2 |  | 290114.81 | 580230
|  | Отпускная цена - |  |  |  | 290114.81 | 580230
|  | Заготовительно-складские расходы - | % | 1.2 |  | 3481.38 | 6963
|  | Стоимость оборудования |  |  |  | 293596.19 | 587193
8 | Е11-202601-1608 1120-2601-1608 РСНБ РК 2015 Изм. и доп. вып. 10 | Сплит-системы с внутренним блоком мощностью свыше 8 кВт. Установка на полу | 1 сплит-система | 7 |  | 51851.99 | 362964
8. 1 | 1 | Затраты труда рабочих-строителей(5=1498) | чел-ч | 5.55 | 38.85 | 1797.6 | 69837
|  | Итого оплата труда: |  |  |  | 9976.68 | 69837
8. 2 | 1146 С (3403-0202-0201 РСНБ РК 2015) | Машины шлифовальные угловые | маш.-ч | 0.19 | 1.33 | 33 | 44
| 01-010102-0100 | в т.ч. затраты труда машинистов, экипаж 0 чел. | чел-ч | -- | -- | -- | --
8. 3 | 2216 С (3403-0302-0501 РСНБ РК 2015) | Шуруповерты строительно-монтажные | маш.-ч | 0.19 | 1.33 | 16 | 21
| 01-010102-0100 | в т.ч. затраты труда машинистов, экипаж 0 чел. | чел-ч | -- | -- | -- | --
8. 4 | 2875 С (3403-0302-0101 РСНБ РК 2015) | Перфоратор электрический | маш.-ч | 0.8 | 5.6 | 19 | 106
| 01-010102-0100 | в т.ч. затраты труда машинистов, экипаж 0 чел. | чел-ч | -- | -- | -- | --
|  | Итого эксплуатация машин: |  |  |  | 24.51 | 172
8. 5 | 139716 С (2111-0403-0107 РСНБ РК 2015) | Гибкая трубчатая изоляция из вспененного каучука температурой применения от -200°С до +105°С, коэффициентом теплопроводности 0,038 Вт/(м·К) при +20°С, сопротивлением диффузии водяного пара больше или равно 7000, толщиной стенки 6 мм, диаметром 20 мм ГОСТ 16381-77 | м | 25 | 175 | 158 | 27650
8. 6 | 144757 С (2113-0201-1104 РСНБ РК 2015) | Болты самоанкерующиеся распорные M12х100 ГОСТ 28778-90 | шт. | 4 | 28 | 33 | 924
8. 7 | 145785 С (2113-0207-1204 РСНБ РК 2015) | Дюбели распорные полипропиленовые | 100 шт. | 0.04 | 0.28 | 450 | 126
8. 8 | 147183 С (2113-0809-1202 РСНБ РК 2015) | Лента полиэтиленовая с липким слоем толщиной 0,10 мм ГОСТ 20477-86 | кг | 0.15 | 1.05 | 587 | 616
8. 9 | 154779 С (2301-0504-0102 РСНБ РК 2015) | Трубы гибкие гофрированные из ПВХ диаметром 20 мм | м | 25 | 175 | 32 | 5600
8.10 | 281433 С (2305-0601-9905 РСНБ РК 2015) | Трубы медные отожженные мягкие в бухтах | м | 25 | 175 | 1474.51 | 258039
|  | Итого материалов: |  |  |  | 41850.8 | 292956
|  | Накладные расходы (Н12=98) | % | 98 |  | 9777.15 | 68440
|  | Сметная прибыль (Н30=8) | % | 8 |  | 4930.33 | 34512
|  | Сметная стоимость: |  |  |  | 66559.47 | 465916
9 | Ком.предл. ТОО"Air Technologies DD"РК,стр.4/8 | Сплит-система напольного типа Almacom ACP-80N, N 9,6 кВт, L 4300 м3/ч, Q 31100 Вт (тепло), Q 28100 Вт (холод) | компл | 7 |  | 1040178.57 | 7281250
|  | Отпускная цена - |  |  |  | 1040178.57 | 7281250
|  | Заготовительно-складские расходы - | % | 1.2 |  | 12482.14 | 87375
|  | Стоимость оборудования |  |  |  | 1052660.71 | 7368625
10 | Е11-202601-1606 1120-2601-1606 РСНБ РК 2015 Изм. и доп. вып. 10 | Сплит-системы с внутренним блоком мощностью до 5 кВт. Установка на полу | 1 сплит-система | 3 |  | 49293.38 | 147880
10. 1 | 1 | Затраты труда рабочих-строителей(5=1498) | чел-ч | 4.14 | 12.42 | 1797.6 | 22326
|  | Итого оплата труда: |  |  |  | 7442.06 | 22326
10. 2 | 1146 С (3403-0202-0201 РСНБ РК 2015) | Машины шлифовальные угловые | маш.-ч | 0.12 | 0.36 | 33 | 12
| 01-010102-0100 | в т.ч. затраты труда машинистов, экипаж 0 чел. | чел-ч | -- | -- | -- | --
10. 3 | 2216 С (3403-0302-0501 РСНБ РК 2015) | Шуруповерты строительно-монтажные | маш.-ч | 0.12 | 0.36 | 16 | 6
| 01-010102-0100 | в т.ч. затраты труда машинистов, экипаж 0 чел. | чел-ч | -- | -- | -- | --
10. 4 | 2875 С (3403-0302-0101 РСНБ РК 2015) | Перфоратор электрический | маш.-ч | 0.56 | 1.68 | 19 | 32
| 01-010102-0100 | в т.ч. затраты труда машинистов, экипаж 0 чел. | чел-ч | -- | -- | -- | --
|  | Итого эксплуатация машин: |  |  |  | 16.52 | 50
10. 5 | 139716 С (2111-0403-0107 РСНБ РК 2015) | Гибкая трубчатая изоляция из вспененного каучука температурой применения от -200°С до +105°С, коэффициентом теплопроводности 0,038 Вт/(м·К) при +20°С, сопротивлением диффузии водяного пара больше или равно 7000, толщиной стенки 6 мм, диаметром 20 мм ГОСТ 16381-77 | м | 25 | 75 | 158 | 11850
10. 6 | 145785 С (2113-0207-1204 РСНБ РК 2015) | Дюбели распорные полипропиленовые | 100 шт. | 0.04 | 0.12 | 450 | 54
10. 7 | 147183 С (2113-0809-1202 РСНБ РК 2015) | Лента полиэтиленовая с липким слоем толщиной 0,10 мм ГОСТ 20477-86 | кг | 0.15 | 0.45 | 587 | 264
10. 8 | 154779 С (2301-0504-0102 РСНБ РК 2015) | Трубы гибкие гофрированные из ПВХ диаметром 20 мм | м | 25 | 75 | 32 | 2400
10. 9 | 271996 С (2113-0201-1103 РСНБ РК 2015) | Болты самоанкерующиеся распорные M10х100 ГОСТ 28778-90 | шт. | 4 | 12 | 29 | 348
10.10 | 281433 С (2305-0601-9905 РСНБ РК 2015) | Трубы медные отожженные мягкие в бухтах | м | 25 | 75 | 1474.51 | 110588
|  | Итого материалов: |  |  |  | 41834.8 | 125504
|  | Накладные расходы (Н12=98) | % | 98 |  | 7293.22 | 21880
|  | Сметная прибыль (Н30=8) | % | 8 |  | 4526.93 | 13581
|  | Сметная стоимость: |  |  |  | 61113.54 | 183341
11 | Ком.предл. ТОО"Air Technologies DD"РК,стр.4/8 | Сплит-система напольного типа Almacom ACP-36А, N 3,387 кВт, L 1160 м3/ч, Q 11500 Вт (тепло), Q 10500 Вт (холод) | компл | 3 |  | 325892.86 | 977679
|  | Отпускная цена - |  |  |  | 325892.86 | 977679
|  | Заготовительно-складские расходы - | % | 1.2 |  | 3910.71 | 11732
|  | Стоимость оборудования |  |  |  | 329803.57 | 989411
12 | Е11-202601-1603 1120-2601-1603 РСНБ РК 2015 Изм. и доп. вып. 10 | Сплит-системы с внутренним блоком мощностью до 5 кВт. Установка на стене | 1 сплит-система | 2 |  | 48640.8 | 97282
12. 1 | 1 | Затраты труда рабочих-строителей(5=1498) | чел-ч | 3.84 | 7.68 | 1797.6 | 13806
|  | Итого оплата труда: |  |  |  | 6902.78 | 13806
12. 2 | 2216 С (3403-0302-0501 РСНБ РК 2015) | Шуруповерты строительно-монтажные | маш.-ч | 0.06 | 0.12 | 16 | 2
| 01-010102-0100 | в т.ч. затраты труда машинистов, экипаж 0 чел. | чел-ч | -- | -- | -- | --
12. 3 | 2875 С (3403-0302-0101 РСНБ РК 2015) | Перфоратор электрический | маш.-ч | 0.54 | 1.08 | 19 | 21
| 01-010102-0100 | в т.ч. затраты труда машинистов, экипаж 0 чел. | чел-ч | -- | -- | -- | --
|  | Итого эксплуатация машин: |  |  |  | 11.22 | 22
12. 4 | 139716 С (2111-0403-0107 РСНБ РК 2015) | Гибкая трубчатая изоляция из вспененного каучука температурой применения от -200°С до +105°С, коэффициентом теплопроводности 0,038 Вт/(м·К) при +20°С, сопротивлением диффузии водяного пара больше или равно 7000, толщиной стенки 6 мм, диаметром 20 мм ГОСТ 16381-77 | м | 25 | 50 | 158 | 7900
12. 5 | 145785 С (2113-0207-1204 РСНБ РК 2015) | Дюбели распорные полипропиленовые | 100 шт. | 0.04 | 0.08 | 450 | 36
12. 6 | 146045 С (2113-0211-0601 РСНБ РК 2015) | Шуруп-саморез оцинкованный с полусферической головкой и прессшайбой 4,2х16 мм | шт. | 4 | 8 | 2 | 16
12. 7 | 147183 С (2113-0809-1202 РСНБ РК 2015) | Лента полиэтиленовая с липким слоем толщиной 0,10 мм ГОСТ 20477-86 | кг | 0.15 | 0.3 | 587 | 176
12. 8 | 154779 С (2301-0504-0102 РСНБ РК 2015) | Трубы гибкие гофрированные из ПВХ диаметром 20 мм | м | 25 | 50 | 32 | 1600
12. 9 | 281433 С (2305-0601-9905 РСНБ РК 2015) | Трубы медные отожженные мягкие в бухтах | м | 25 | 50 | 1474.51 | 73726
|  | Итого материалов: |  |  |  | 41726.8 | 83454
|  | Накладные расходы (Н12=98) | % | 98 |  | 6764.73 | 13529
|  | Сметная прибыль (Н30=8) | % | 8 |  | 4432.44 | 8865
|  | Сметная стоимость: |  |  |  | 59837.97 | 119676
13 | Ком.предл. ТОО"Air Technologies DD"РК,стр.4/8 | Сплит-система настенного типа Almacom ACP-18АS, N 1,665 кВт, L 930 м3/ч, Q 5650 Вт (тепло), Q 5350 Вт (холод) | компл | 2 |  | 147321.43 | 294643
|  | Отпускная цена - |  |  |  | 147321.43 | 294643
|  | Заготовительно-складские расходы - | % | 1.2 |  | 1767.86 | 3536
|  | Стоимость оборудования |  |  |  | 149089.29 | 298179
14 | Е11-201401-0103 1120-1401-0103 РСНБ РК 2015 | Вентиляторы радиальные, масса до 0,2 т. Установка | вентилятор | 2 |  | 14375.3 | 28751
14. 1 | 1 | Затраты труда рабочих-строителей(3=1049) | чел-ч | 9.828 | 19.656 | 1258.8 | 24743
14. 2 | 3 | Затраты труда машинистов | чел-ч | 0.1995 | 0.399 | 1776.13 | 709
|  | Итого оплата труда: |  |  |  | 12725.82 | 25452
14. 3 | 762 С (3105-0102-0102 РСНБ РК 2015) | Краны на автомобильном ходу, 10 т | маш.-ч | 0.084 | 0.168 | 4818 | 809
| 01-010102-0100 | в т.ч. затраты труда машинистов, экипаж 1 чел. | чел-ч | 0.084 | 0.168 | 1791 | 300.89
14. 4 | 969 С (3105-0402-0205 РСНБ РК 2015) | Лебедки ручные и рычажные тяговым усилием 31,39 кН (3,2 т) | маш.-ч | 2.457 | 4.914 | 53 | 260
| 01-010102-0100 | в т.ч. затраты труда машинистов, экипаж 0 чел. | чел-ч | -- | -- | -- | --
14. 5 | 2509 С (3301-0201-0101 РСНБ РК 2015) | Автомобили бортовые, до 5 т | маш.-ч | 0.1155 | 0.231 | 2630 | 608
| 01-010102-0100 | в т.ч. затраты труда машинистов, экипаж 1 чел. | чел-ч | 0.1155 | 0.231 | 1254 | 289.67
|  | Итого эксплуатация машин: |  |  |  | 897.75 | 1796
14. 6 | 144748 С (2113-0201-0903 РСНБ РК 2015) | Болты строительные с гайками анкерные ГОСТ 1759.0-87 | т | 0.0021 | 0.0042 | 526696 | 2212
|  | Итого материалов: |  |  |  | 1106.06 | 2212
|  | Накладные расходы (Н12=98) | % | 98 |  | 12471.31 | 24943
|  | Сметная прибыль (Н30=8) | % | 8 |  | 2147.73 | 4295
|  | Сметная стоимость: |  |  |  | 28994.34 | 57989
15 | С123-050405-0137 2305-0405-0137 РСНБ РК 2015 | Вентиляторы радиальные, общепромышленные специального назначения, среднего давления коррозионностойкие из нержавеющей стали, марки ВЦ 14-46 (ВР-300-45) К №5, Р 11 кВт, n 1500 об/мин ГОСТ 5976-90 | комплект | 2 |  | 434738 | 869476
|  | Сметная прибыль (Н30=8) | % | 8 |  | 34779.04 | 69558
|  | Сметная стоимость: |  |  |  | 469517.04 | 939034
16 | Е11-201201-0101 1120-1201-0101 РСНБ РК 2015 | Вставки гибкие к радиальным вентиляторам. Установка | м2 | 1.8 |  | 8070.13 | 14526
16. 1 | 1 | Затраты труда рабочих-строителей(3,2=1091) | чел-ч | 6.037 | 10.867 | 1309.2 | 14228
16. 2 | 3 | Затраты труда машинистов | чел-ч | 0.0105 | 0.0189 | 1504.8 | 28
|  | Итого оплата труда: |  |  |  | 7920.1 | 14256
16. 3 | 2509 С (3301-0201-0101 РСНБ РК 2015) | Автомобили бортовые, до 5 т | маш.-ч | 0.0105 | 0.0189 | 2630 | 50
| 01-010102-0100 | в т.ч. затраты труда машинистов, экипаж 1 чел. | чел-ч | 0.0105 | 0.0189 | 1254 | 23.7
|  | Итого эксплуатация машин: |  |  |  | 30.25 | 54
16. 4 | 144746 С (2113-0201-0901 РСНБ РК 2015) | Болты строительные с гайками и шайбами ГОСТ 1759.0-87 | т | 0.0002 | 0.00036 | 499537 | 180
16. 5 | 147667 С (2113-0816-2202 РСНБ РК 2015) | Прокладки резиновые (пластина техническая прессованная) | кг | 0.08 | 0.144 | 446 | 64
|  | Итого материалов: |  |  |  | 135.59 | 244
|  | Накладные расходы (Н12=98) | % | 98 |  | 7761.69 | 13971
|  | Сметная прибыль (Н30=8) | % | 8 |  | 1266.55 | 2280
|  | Сметная стоимость: |  |  |  | 17098.37 | 30777
17 | С123-050307-0508 2305-0307-0508 РСНБ РК 2015 | Вставки гибкие № 5 типа В к радиальным вентиляторам | шт. | 2 |  | 8421 | 16842
|  | Сметная прибыль (Н30=8) | % | 8 |  | 673.68 | 1347
|  | Сметная стоимость: |  |  |  | 9094.68 | 18189
18 | С123-050307-0408 2305-0307-0408 РСНБ РК 2015 | Вставки гибкие № 5 типа Н к радиальным вентиляторам | шт. | 2 |  | 5874 | 11748
|  | Сметная прибыль (Н30=8) | % | 8 |  | 469.92 | 940
|  | Сметная стоимость: |  |  |  | 6343.92 | 12688
19 | Е11-202401-0104 1120-2401-0104 РСНБ РК 2015 | Виброизолятор номер 41. Установка | виброизолятор | 12 |  | 2793.93 | 33527
19. 1 | 1 | Затраты труда рабочих-строителей(4,2=1302) | чел-ч | 0.567 | 6.804 | 1562.4 | 10631
19. 2 | 3 | Затраты труда машинистов | чел-ч | 0.0021 | 0.0252 | 1504.8 | 38
|  | Итого оплата труда: |  |  |  | 889.04 | 10668
19. 3 | 2509 С (3301-0201-0101 РСНБ РК 2015) | Автомобили бортовые, до 5 т | маш.-ч | 0.0021 | 0.0252 | 2630 | 66
| 01-010102-0100 | в т.ч. затраты труда машинистов, экипаж 1 чел. | чел-ч | 0.0021 | 0.0252 | 1254 | 31.6
|  | Итого эксплуатация машин: |  |  |  | 6.05 | 73
19. 4 | 144746 С (2113-0201-0901 РСНБ РК 2015) | Болты строительные с гайками и шайбами ГОСТ 1759.0-87 | т | 8e-05 | 0.00096 | 499537 | 480
19. 5 | 147667 С (2113-0816-2202 РСНБ РК 2015) | Прокладки резиновые (пластина техническая прессованная) | кг | 0.24 | 2.88 | 446 | 1284
19. 6 | 188153 С (2305-0301-0204 РСНБ РК 2015) | Виброизоляторы пружинные до N41 ГОСТ 27242-87 | шт. | 1 | 12 | 1755 | 21060
|  | Итого материалов: |  |  |  | 1902 | 22824
|  | Накладные расходы (Н12=98) | % | 98 |  | 871.26 | 10455
|  | Сметная прибыль (Н30=8) | % | 8 |  | 293.22 | 3519
|  | Сметная стоимость: |  |  |  | 3958.41 | 47501
20 | Е11-201501-0103 1120-1501-0103 РСНБ РК 2015 | Вентиляторы канальные, масса до 0,1 т. Установка | вентилятор | 2 |  | 20800.44 | 41601
20. 1 | 1 | Затраты труда рабочих-строителей(4=1254) | чел-ч | 9.986 | 19.971 | 1504.8 | 30052
20. 2 | 3 | Затраты труда машинистов | чел-ч | 0.1995 | 0.399 | 1572.63 | 627
|  | Итого оплата труда: |  |  |  | 15339.92 | 30680
20. 3 | 762 С (3105-0102-0102 РСНБ РК 2015) | Краны на автомобильном ходу, 10 т | маш.-ч | 0.021 | 0.042 | 4818 | 202
| 01-010102-0100 | в т.ч. затраты труда машинистов, экипаж 1 чел. | чел-ч | 0.021 | 0.042 | 1791 | 75.22
20. 4 | 969 С (3105-0402-0205 РСНБ РК 2015) | Лебедки ручные и рычажные тяговым усилием 31,39 кН (3,2 т) | маш.-ч | 2.489 | 4.977 | 53 | 264
| 01-010102-0100 | в т.ч. затраты труда машинистов, экипаж 0 чел. | чел-ч | -- | -- | -- | --
20. 5 | 2509 С (3301-0201-0101 РСНБ РК 2015) | Автомобили бортовые, до 5 т | маш.-ч | 0.1785 | 0.357 | 2630 | 939
| 01-010102-0100 | в т.ч. затраты труда машинистов, экипаж 1 чел. | чел-ч | 0.1785 | 0.357 | 1254 | 447.68
|  | Итого эксплуатация машин: |  |  |  | 754.81 | 1510
20. 6 | 144746 С (2113-0201-0901 РСНБ РК 2015) | Болты строительные с гайками и шайбами ГОСТ 1759.0-87 | т | 3e-05 | 6e-05 | 499537 | 30
20. 7 | 144748 С (2113-0201-0903 РСНБ РК 2015) | Болты строительные с гайками анкерные ГОСТ 1759.0-87 | т | 0.0094 | 0.0188 | 526696 | 9902
20. 8 | 147667 С (2113-0816-2202 РСНБ РК 2015) | Прокладки резиновые (пластина техническая прессованная) | кг | 0.12 | 0.24 | 446 | 107
|  | Итого материалов: |  |  |  | 5019.45 | 10039
|  | Накладные расходы (Н12=98) | % | 98 |  | 15033.12 | 30066
|  | Сметная прибыль (Н30=8) | % | 8 |  | 2866.69 | 5733
|  | Сметная стоимость: |  |  |  | 38700.25 | 77400
21 | С123-050402-0120 2305-0402-0120 РСНБ РК 2015 | Вентиляторы канальные для прямоугольных воздуховодов из оцинкованной стали, марки ВКП-80-50-4 (380В), Р 3,70 кВт, n 1500 об/мин, Qmax 6960 м3/ч ГОСТ 7402-84 | комплект | 2 |  | 256674 | 513348
|  | Сметная прибыль (Н30=8) | % | 8 |  | 20533.92 | 41068
|  | Сметная стоимость: |  |  |  | 277207.92 | 554416
22 | Е11-201201-0101 1120-1201-0101 РСНБ РК 2015 | Вставки гибкие к радиальным вентиляторам. Установка | м2 | 2.8 |  | 8070.13 | 22596
22. 1 | 1 | Затраты труда рабочих-строителей(3,2=1091) | чел-ч | 6.037 | 16.905 | 1309.2 | 22132
22. 2 | 3 | Затраты труда машинистов | чел-ч | 0.0105 | 0.0294 | 1504.8 | 44
|  | Итого оплата труда: |  |  |  | 7920.1 | 22176
22. 3 | 2509 С (3301-0201-0101 РСНБ РК 2015) | Автомобили бортовые, до 5 т | маш.-ч | 0.0105 | 0.0294 | 2630 | 77
| 01-010102-0100 | в т.ч. затраты труда машинистов, экипаж 1 чел. | чел-ч | 0.0105 | 0.0294 | 1254 | 36.87
|  | Итого эксплуатация машин: |  |  |  | 30.25 | 85
22. 4 | 144746 С (2113-0201-0901 РСНБ РК 2015) | Болты строительные с гайками и шайбами ГОСТ 1759.0-87 | т | 0.0002 | 0.00056 | 499537 | 280
22. 5 | 147667 С (2113-0816-2202 РСНБ РК 2015) | Прокладки резиновые (пластина техническая прессованная) | кг | 0.08 | 0.224 | 446 | 100
|  | Итого материалов: |  |  |  | 135.59 | 380
|  | Накладные расходы (Н12=98) | % | 98 |  | 7761.69 | 21733
|  | Сметная прибыль (Н30=8) | % | 8 |  | 1266.55 | 3546
|  | Сметная стоимость: |  |  |  | 17098.37 | 47875
23 | С123-050307-0416 2305-0307-0416 РСНБ РК 2015 | Вставки гибкие № 11,5 типа Н к вентиляторам | шт. | 4 |  | 19361 | 77444
|  | Сметная прибыль (Н30=8) | % | 8 |  | 1548.88 | 6196
|  | Сметная стоимость: |  |  |  | 20909.88 | 83640
24 | Е11-201501-0101 1120-1501-0101 РСНБ РК 2015 | Вентиляторы канальные, масса до 0,025 т. Установка | вентилятор | 1 |  | 6038.8 | 6039
24. 1 | 1 | Затраты труда рабочих-строителей(4=1254) | чел-ч | 3.833 | 3.833 | 1504.8 | 5767
24. 2 | 3 | Затраты труда машинистов | чел-ч | 0.0525 | 0.0525 | 1633.68 | 86
|  | Итого оплата труда: |  |  |  | 5852.91 | 5853
24. 3 | 762 С (3105-0102-0102 РСНБ РК 2015) | Краны на автомобильном ходу, 10 т | маш.-ч | 0.0105 | 0.0105 | 4818 | 51
| 01-010102-0100 | в т.ч. затраты труда машинистов, экипаж 1 чел. | чел-ч | 0.0105 | 0.0105 | 1791 | 18.81
24. 4 | 969 С (3105-0402-0205 РСНБ РК 2015) | Лебедки ручные и рычажные тяговым усилием 31,39 кН (3,2 т) | маш.-ч | 0.9555 | 0.9555 | 53 | 51
| 01-010102-0100 | в т.ч. затраты труда машинистов, экипаж 0 чел. | чел-ч | -- | -- | -- | --
24. 5 | 2509 С (3301-0201-0101 РСНБ РК 2015) | Автомобили бортовые, до 5 т | маш.-ч | 0.042 | 0.042 | 2630 | 110
| 01-010102-0100 | в т.ч. затраты труда машинистов, экипаж 1 чел. | чел-ч | 0.042 | 0.042 | 1254 | 52.67
|  | Итого эксплуатация машин: |  |  |  | 225.99 | 226
24. 6 | 144746 С (2113-0201-0901 РСНБ РК 2015) | Болты строительные с гайками и шайбами ГОСТ 1759.0-87 | т | 2e-05 | 2e-05 | 499537 | 10
24. 7 | 147667 С (2113-0816-2202 РСНБ РК 2015) | Прокладки резиновые (пластина техническая прессованная) | кг | 0.08 | 0.08 | 446 | 36
|  | Итого материалов: |  |  |  | 45.67 | 46
|  | Накладные расходы (Н12=98) | % | 98 |  | 5735.86 | 5736
|  | Сметная прибыль (Н30=8) | % | 8 |  | 941.97 | 942
|  | Сметная стоимость: |  |  |  | 12716.63 | 12717
25 | С123-050402-0101 2305-0402-0101 РСНБ РК 2015 | Вентиляторы канальные для прямоугольных воздуховодов из оцинкованной стали, марки ВКП-40-20-4Е (220В), Р 0,33 кВт, n 1500 об/мин, Qmax 1250 м3/ч ГОСТ 7402-84 | комплект | 1 |  | 48740 | 48740
|  | Сметная прибыль (Н30=8) | % | 8 |  | 3899.2 | 3899
|  | Сметная стоимость: |  |  |  | 52639.2 | 52639
26 | Е11-201201-0101 1120-1201-0101 РСНБ РК 2015 | Вставки гибкие к радиальным вентиляторам. Установка | м2 | 0.6 |  | 8070.13 | 4842
26. 1 | 1 | Затраты труда рабочих-строителей(3,2=1091) | чел-ч | 6.037 | 3.623 | 1309.2 | 4743
26. 2 | 3 | Затраты труда машинистов | чел-ч | 0.0105 | 0.0063 | 1504.79 | 9
|  | Итого оплата труда: |  |  |  | 7920.1 | 4752
26. 3 | 2509 С (3301-0201-0101 РСНБ РК 2015) | Автомобили бортовые, до 5 т | маш.-ч | 0.0105 | 0.0063 | 2630 | 17
| 01-010102-0100 | в т.ч. затраты труда машинистов, экипаж 1 чел. | чел-ч | 0.0105 | 0.0063 | 1254 | 7.9
|  | Итого эксплуатация машин: |  |  |  | 30.25 | 18
26. 4 | 144746 С (2113-0201-0901 РСНБ РК 2015) | Болты строительные с гайками и шайбами ГОСТ 1759.0-87 | т | 0.0002 | 0.00012 | 499537 | 60
26. 5 | 147667 С (2113-0816-2202 РСНБ РК 2015) | Прокладки резиновые (пластина техническая прессованная) | кг | 0.08 | 0.048 | 446 | 21
|  | Итого материалов: |  |  |  | 135.59 | 81
|  | Накладные расходы (Н12=98) | % | 98 |  | 7761.69 | 4657
|  | Сметная прибыль (Н30=8) | % | 8 |  | 1266.55 | 760
|  | Сметная стоимость: |  |  |  | 17098.37 | 10259
27 | С123-050307-0410 2305-0307-0410 РСНБ РК 2015 | Вставки гибкие № 6,3 типа Н к вентиляторам | шт. | 2 |  | 7205 | 14410
|  | Сметная прибыль (Н30=8) | % | 8 |  | 576.4 | 1153
|  | Сметная стоимость: |  |  |  | 7781.4 | 15563
28 | Е11-201501-0101 1120-1501-0101 РСНБ РК 2015 | Вентиляторы осевые, масса до 0,025 т. Установка | вентилятор | 28 |  | 6038.8 | 169086
28. 1 | 1 | Затраты труда рабочих-строителей(4=1254) | чел-ч | 3.833 | 107.31 | 1504.8 | 161480
28. 2 | 3 | Затраты труда машинистов | чел-ч | 0.0525 | 1.47 | 1633.68 | 2402
|  | Итого оплата труда: |  |  |  | 5852.91 | 163882
28. 3 | 762 С (3105-0102-0102 РСНБ РК 2015) | Краны на автомобильном ходу, 10 т | маш.-ч | 0.0105 | 0.294 | 4818 | 1416
| 01-010102-0100 | в т.ч. затраты труда машинистов, экипаж 1 чел. | чел-ч | 0.0105 | 0.294 | 1791 | 526.55
28. 4 | 969 С (3105-0402-0205 РСНБ РК 2015) | Лебедки ручные и рычажные тяговым усилием 31,39 кН (3,2 т) | маш.-ч | 0.9555 | 26.754 | 53 | 1418
| 01-010102-0100 | в т.ч. затраты труда машинистов, экипаж 0 чел. | чел-ч | -- | -- | -- | --
28. 5 | 2509 С (3301-0201-0101 РСНБ РК 2015) | Автомобили бортовые, до 5 т | маш.-ч | 0.042 | 1.176 | 2630 | 3093
| 01-010102-0100 | в т.ч. затраты труда машинистов, экипаж 1 чел. | чел-ч | 0.042 | 1.176 | 1254 | 1474.7
|  | Итого эксплуатация машин: |  |  |  | 225.99 | 6328
28. 6 | 144746 С (2113-0201-0901 РСНБ РК 2015) | Болты строительные с гайками и шайбами ГОСТ 1759.0-87 | т | 2e-05 | 0.00056 | 499537 | 280
28. 7 | 147667 С (2113-0816-2202 РСНБ РК 2015) | Прокладки резиновые (пластина техническая прессованная) | кг | 0.08 | 2.24 | 446 | 999
|  | Итого материалов: |  |  |  | 45.67 | 1279
|  | Накладные расходы (Н12=98) | % | 98 |  | 5735.86 | 160604
|  | Сметная прибыль (Н30=8) | % | 8 |  | 941.97 | 26375
|  | Сметная стоимость: |  |  |  | 12716.63 | 356066
29 | С123-050403-0303 2305-0403-0303 РСНБ РК 2015 | Вентиляторы осевые с настенной панелью из оцинкованной стали, марки ВО 300-4Е-03 (220В), Р 0,09 кВт, n 1370 об/мин, Qmax 1900 м3/ч ГОСТ 11442-90 | комплект | 22 |  | 38524 | 847528
|  | Сметная прибыль (Н30=8) | % | 8 |  | 3081.92 | 67802
|  | Сметная стоимость: |  |  |  | 41605.92 | 915330
30 | С123-050403-0301 2305-0403-0301 РСНБ РК 2015 | Вентиляторы осевые с настенной панелью из оцинкованной стали, марки ВО 200-4Е-03 (220В), Р 0,029 кВт, n 1460 об/мин, Qmax 490 м3/ч ГОСТ 11442-90 | комплект | 1 |  | 30553 | 30553
|  | Сметная прибыль (Н30=8) | % | 8 |  | 2444.24 | 2444
|  | Сметная стоимость: |  |  |  | 32997.24 | 32997
31 | С123-050403-0201 2305-0403-0201 РСНБ РК 2015 | Вентилятор вытяжной с жалюзи EURO 4A ET, | комплект | 3 |  | 19290 | 57870
|  | Сметная прибыль (Н30=8) | % | 8 |  | 1543.2 | 4630
|  | Сметная стоимость: |  |  |  | 20833.2 | 62500
32 | С123-050403-0201 2305-0403-0201 РСНБ РК 2015 | Вентилятор вытяжной с жалюзи EURO 6A ET, | комплект | 2 |  | 19290 | 38580
|  | Сметная прибыль (Н30=8) | % | 8 |  | 1543.2 | 3086
|  | Сметная стоимость: |  |  |  | 20833.2 | 41666
33 | Е11-200401-0105 1120-0401-0105 РСНБ РК 2015 | Выход стенной вытяжной с клапаном обратным, периметр до 1000 мм. Установка | клапан | 5 |  | 1696.2 | 8481
33. 1 | 1 | Затраты труда рабочих-строителей(3,3=1111) | чел-ч | 1.082 | 5.407 | 1333.2 | 7209
33. 2 | 3 | Затраты труда машинистов | чел-ч | 0.0105 | 0.0525 | 1504.8 | 79
|  | Итого оплата труда: |  |  |  | 1457.66 | 7288
33. 3 | 969 С (3105-0402-0205 РСНБ РК 2015) | Лебедки ручные и рычажные тяговым усилием 31,39 кН (3,2 т) | маш.-ч | 0.273 | 1.365 | 53 | 72
| 01-010102-0100 | в т.ч. затраты труда машинистов, экипаж 0 чел. | чел-ч | -- | -- | -- | --
33. 4 | 2509 С (3301-0201-0101 РСНБ РК 2015) | Автомобили бортовые, до 5 т | маш.-ч | 0.0105 | 0.0525 | 2630 | 138
| 01-010102-0100 | в т.ч. затраты труда машинистов, экипаж 1 чел. | чел-ч | 0.0105 | 0.0525 | 1254 | 65.83
|  | Итого эксплуатация машин: |  |  |  | 44.72 | 224
33. 5 | 144746 С (2113-0201-0901 РСНБ РК 2015) | Болты строительные с гайками и шайбами ГОСТ 1759.0-87 | т | 0.0002 | 0.001 | 499537 | 500
33. 6 | 147667 С (2113-0816-2202 РСНБ РК 2015) | Прокладки резиновые (пластина техническая прессованная) | кг | 0.246 | 1.23 | 446 | 549
|  | Итого материалов: |  |  |  | 209.62 | 1048
|  | Накладные расходы (Н12=98) | % | 98 |  | 1428.5 | 7143
|  | Сметная прибыль (Н30=8) | % | 8 |  | 249.98 | 1250
|  | Сметная стоимость: |  |  |  | 3374.68 | 16873
34 | С123-050306-1702 2305-0306-1702 РСНБ РК 2015 | Выход стенной вытяжной с клапаном обратным и фланцем 1515К10ФВ | шт. | 3 |  | 564 | 1692
|  | Сметная прибыль (Н30=8) | % | 8 |  | 45.12 | 135
|  | Сметная стоимость: |  |  |  | 609.12 | 1827
35 | С123-050306-1703 2305-0306-1703 РСНБ РК 2015 | Выход стенной вытяжной с клапаном обратным и фланцем 2121К16ФВ | шт. | 2 |  | 761 | 1522
|  | Сметная прибыль (Н30=8) | % | 8 |  | 60.88 | 122
|  | Сметная стоимость: |  |  |  | 821.88 | 1644
36 | Ц13-080301-0214 1308-0301-0214 РСНБ РК 2015 Изм. и доп. вып. 6 | Машина электрическая переменного тока, фланцевая с горизонтальным или вертикальным валом, поступающая в собранном виде, масса до 0,25 т. Подготовка к испытанию, сдаче под наладку и пуску, присоединение к электрической сети | шт. | 33 |  | 3598 | 118734
36. 1 | 1 | Затраты труда рабочих-строителей(4,2=1302) | чел-ч | 2 | 66 | 1562.4 | 103118
|  | Итого оплата труда: |  |  |  | 3124.8 | 103118
36. 2 | 2016 С (3106-0103-0501 РСНБ РК 2015) | Установки постоянного тока для ручной дуговой сварки | маш.-ч | 0.09 | 2.97 | 198 | 588
| 01-010102-0100 | в т.ч. затраты труда машинистов, экипаж 0 чел. | чел-ч | -- | -- | -- | --
36. 3 | 2647 С (3401-0301-0101 РСНБ РК 2015) | Пресс гидравлический с электроприводом | маш.-ч | 0.18 | 5.94 | 25 | 149
| 01-010102-0100 | в т.ч. затраты труда машинистов, экипаж 0 чел. | чел-ч | -- | -- | -- | --
|  | Итого эксплуатация машин: |  |  |  | 22.32 | 737
36. 4 | 146704 С (2113-0702-1113 РСНБ РК 2015) | Смазка универсальная тугоплавкая УТ (консталин жировой) ГОСТ 1957-73 | т | 0.00031 | 0.01023 | 547505 | 5601
36. 5 | 147084 С (2113-0804-0802 РСНБ РК 2015) | Шпагат бумажный ГОСТ 17308-88 | кг | 0.02 | 0.66 | 304 | 201
36. 6 | 147172 С (2113-0809-0801 РСНБ РК 2015) | Лента липкая изоляционная на поликасиновом компаунде марки ЛСЭПЛ, шириной 20 - 30 мм, толщиной от 0,14 до 0,19 мм | кг | 0.011 | 0.363 | 652 | 237
36. 7 | 147338 С (2113-0812-1036 РСНБ РК 2015) | Электроды, d=4 мм, Э42А ГОСТ 9466-75 | т | 8e-05 | 0.00264 | 234278 | 618
36. 8 | 147568 С (2113-0816-0202 РСНБ РК 2015) | Бирки маркировочные | 100 шт. | 0.041 | 1.353 | 2807 | 3798
36. 9 | 242966 С (2404-0207-3960 РСНБ РК 2015) | Перемычки гибкие, тип ПГС-50 ГОСТ Р 51177-98 | шт. | 1 | 33 | 122 | 4026
36.10 | 249486 С (2204-0501-0301 РСНБ РК 2015) | Лаки канифольные КФ-965 ГОСТ Р 52165-2003 | т | 2e-05 | 0.00066 | 603514 | 398
|  | Итого материалов: |  |  |  | 450.88 | 14879
|  | Накладные расходы (Н17=72) | % | 72 |  | 2249.86 | 74245
|  | Сметная прибыль (Н30=8) | % | 8 |  | 467.83 | 15438
|  | Сметная стоимость: |  |  |  | 6315.68 | 208418
37 | Ц13-030110-0113 1303-0110-0113 РСНБ РК 2015 | Таль ручная передвижная, грузоподъемность 3,2 т, высота подъема 3 м. Монтаж оборудования | шт. | 2 |  | 19622.19 | 39244
37. 1 | 1 | Затраты труда рабочих-строителей(2,5=963) | чел-ч | 9 | 18 | 1155.6 | 20801
37. 2 | 3 | Затраты труда машинистов | чел-ч | 2.018 | 4.036 | 1798.77 | 7260
|  | Итого оплата труда: |  |  |  | 14030.31 | 28061
37. 3 | 766 С (3105-0102-0302 РСНБ РК 2015) | Краны на автомобильном ходу при работе на монтаже технологического оборудования, 10 т | маш.-ч | 0.04 | 0.08 | 5182 | 415
| 01-010102-0100 | в т.ч. затраты труда машинистов, экипаж 1 чел. | чел-ч | 0.04 | 0.08 | 1791 | 143.28
37. 4 | 1947 С (3105-0602-1101 РСНБ РК 2015) | Вышки телескопические, 25 м | маш.-ч | 1.938 | 3.876 | 4285 | 16609
| 01-010102-0100 | в т.ч. затраты труда машинистов, экипаж 1 чел. | чел-ч | 1.938 | 3.876 | 1498 | 5806.25
37. 5 | 2509 С (3301-0201-0101 РСНБ РК 2015) | Автомобили бортовые, до 5 т | маш.-ч | 0.04 | 0.08 | 2630 | 210
| 01-010102-0100 | в т.ч. затраты труда машинистов, экипаж 1 чел. | чел-ч | 0.04 | 0.08 | 1254 | 100.32
|  | Итого эксплуатация машин: |  |  |  | 9221.79 | 18444
|  | Накладные расходы (Н16=61) | % | 61 |  | 8558.49 | 17117
|  | Сметная прибыль (Н30=8) | % | 8 |  | 2254.45 | 4509
|  | Сметная стоимость: |  |  |  | 30435.14 | 60870
38 | 51-100401-0201 5110-0401-0201 РСНБ РК 2015 | Таль ручная шестеренная рычажная ТРП, грузоподъёмность 0,5 т, высота подъема 3 м | шт. | 2 |  | 29108 | 58216
39 | Е11-200101-0316 1120-0101-0316 РСНБ РК 2015 Изм. и доп. вып. 11 | Воздуховоды класса Н (нормальные) из оцинкованной стали, толщина 0,9 мм, периметр до 5200 мм. Прокладка | м2 поверхности воздуховодов | 72.8 |  | 5239.85 | 381461
39. 1 | 1 | Затраты труда рабочих-строителей(3,2=1091) | чел-ч | 0.59325 | 43.189 | 1309.2 | 56543
39. 2 | 3 | Затраты труда машинистов | чел-ч | 0.0084 | 0.61152 | 1762.56 | 1078
|  | Итого оплата труда: |  |  |  | 791.49 | 57620
39. 3 | 762 С (3105-0102-0102 РСНБ РК 2015) | Краны на автомобильном ходу, 10 т | маш.-ч | 0.00336 | 0.24461 | 4818 | 1179
| 01-010102-0100 | в т.ч. затраты труда машинистов, экипаж 1 чел. | чел-ч | 0.00336 | 0.24461 | 1791 | 438.09
39. 4 | 969 С (3105-0402-0205 РСНБ РК 2015) | Лебедки ручные и рычажные тяговым усилием 31,39 кН (3,2 т) | маш.-ч | 0.0924 | 6.727 | 53 | 357
| 01-010102-0100 | в т.ч. затраты труда машинистов, экипаж 0 чел. | чел-ч | -- | -- | -- | --
39. 5 | 1197 С (3105-0402-0303 РСНБ РК 2015) | Лебедки электрические тяговым усилием 19,62 кН (2 т) | маш.-ч | 0.00105 | 0.07644 | 61 | 5
| 01-010102-0100 | в т.ч. затраты труда машинистов, экипаж 0 чел. | чел-ч | -- | -- | -- | --
39. 6 | 2016 С (3106-0103-0501 РСНБ РК 2015) | Установки постоянного тока для ручной дуговой сварки | маш.-ч | 0.011235 | 0.81791 | 198 | 162
| 01-010102-0100 | в т.ч. затраты труда машинистов, экипаж 0 чел. | чел-ч | -- | -- | -- | --
39. 7 | 2509 С (3301-0201-0101 РСНБ РК 2015) | Автомобили бортовые, до 5 т | маш.-ч | 0.00504 | 0.36691 | 2630 | 965
| 01-010102-0100 | в т.ч. затраты труда машинистов, экипаж 1 чел. | чел-ч | 0.00504 | 0.36691 | 1254 | 460.11
|  | Итого эксплуатация машин: |  |  |  | 39.1 | 2846
39. 8 | 135857 С (2110-0501-1202 РСНБ РК 2015) | Мастика герметизирующая нетвердеющая ГОСТ 14791-79 | кг | 0.0296 | 2.155 | 339 | 731
39. 9 | 144746 С (2113-0201-0901 РСНБ РК 2015) | Болты строительные с гайками и шайбами ГОСТ 1759.0-87 | т | 0.00013 | 0.009464 | 499537 | 4728
39.10 | 146125 С (2113-0406-0101 РСНБ РК 2015) | Асбестовый шнур общего назначения (ШАОН-1) диаметром 0,7 мм ГОСТ 1779-83 | т | 1.4e-05 | 0.001019 | 2403158 | 2449
39.11 | 147341 С (2113-0812-1039 РСНБ РК 2015) | Электроды, d=5 мм, Э42 ГОСТ 9466-75 | т | 3e-06 | 0.000197 | 206086 | 41
39.12 | 147667 С (2113-0816-2202 РСНБ РК 2015) | Прокладки резиновые (пластина техническая прессованная) | кг | 0.1298 | 9.449 | 446 | 4214
39.13 | 188083 С (2305-0104-0108 РСНБ РК 2015) | Воздуховоды класса Н из тонколистовой оцинкованной с непрерывных линий стали толщиной 0,9 мм прямоугольного сечения размером большей стороны от 1250 до 2000 мм | м2 | 1 | 72.8 | 4257 | 309910
|  | Итого материалов: |  |  |  | 4424.07 | 322072
|  | Накладные расходы (Н12=98) | % | 98 |  | 775.66 | 56468
|  | Сметная прибыль (Н30=8) | % | 8 |  | 481.24 | 35034
|  | Сметная стоимость: |  |  |  | 6496.74 | 472963
40 | Е11-200101-0313 1120-0101-0313 РСНБ РК 2015 Изм. и доп. вып. 11 | Воздуховоды класса Н (нормальные) из оцинкованной стали, толщина 0,7 мм, периметр до 3600 мм. Прокладка | м2 поверхности воздуховодов | 43.2 |  | 4545.73 | 196375
40. 1 | 1 | Затраты труда рабочих-строителей(3,2=1091) | чел-ч | 0.71715 | 30.981 | 1309.2 | 40560
40. 2 | 3 | Затраты труда машинистов | чел-ч | 0.00798 | 0.34474 | 1767.65 | 609
|  | Итого оплата труда: |  |  |  | 953 | 41170
40. 3 | 762 С (3105-0102-0102 РСНБ РК 2015) | Краны на автомобильном ходу, 10 т | маш.-ч | 0.003255 | 0.14062 | 4818 | 677
| 01-010102-0100 | в т.ч. затраты труда машинистов, экипаж 1 чел. | чел-ч | 0.003255 | 0.14062 | 1791 | 251.84
40. 4 | 969 С (3105-0402-0205 РСНБ РК 2015) | Лебедки ручные и рычажные тяговым усилием 31,39 кН (3,2 т) | маш.-ч | 0.10552 | 4.559 | 53 | 242
| 01-010102-0100 | в т.ч. затраты труда машинистов, экипаж 0 чел. | чел-ч | -- | -- | -- | --
40. 5 | 1197 С (3105-0402-0303 РСНБ РК 2015) | Лебедки электрические тяговым усилием 19,62 кН (2 т) | маш.-ч | 0.0021 | 0.09072 | 61 | 6
| 01-010102-0100 | в т.ч. затраты труда машинистов, экипаж 0 чел. | чел-ч | -- | -- | -- | --
40. 6 | 2016 С (3106-0103-0501 РСНБ РК 2015) | Установки постоянного тока для ручной дуговой сварки | маш.-ч | 0.013755 | 0.59422 | 198 | 118
| 01-010102-0100 | в т.ч. затраты труда машинистов, экипаж 0 чел. | чел-ч | -- | -- | -- | --
40. 7 | 2509 С (3301-0201-0101 РСНБ РК 2015) | Автомобили бортовые, до 5 т | маш.-ч | 0.004725 | 0.20412 | 2630 | 537
| 01-010102-0100 | в т.ч. затраты труда машинистов, экипаж 1 чел. | чел-ч | 0.004725 | 0.20412 | 1254 | 255.97
|  | Итого эксплуатация машин: |  |  |  | 38.9 | 1681
40. 8 | 135857 С (2110-0501-1202 РСНБ РК 2015) | Мастика герметизирующая нетвердеющая ГОСТ 14791-79 | кг | 0.0167 | 0.72144 | 339 | 245
40. 9 | 144746 С (2113-0201-0901 РСНБ РК 2015) | Болты строительные с гайками и шайбами ГОСТ 1759.0-87 | т | 9.8e-05 | 0.004234 | 499537 | 2115
40.10 | 146125 С (2113-0406-0101 РСНБ РК 2015) | Асбестовый шнур общего назначения (ШАОН-1) диаметром 0,7 мм ГОСТ 1779-83 | т | 1.1e-05 | 0.000475 | 2403158 | 1142
40.11 | 147341 С (2113-0812-1039 РСНБ РК 2015) | Электроды, d=5 мм, Э42 ГОСТ 9466-75 | т | 3e-06 | 0.000143 | 206086 | 29
40.12 | 147667 С (2113-0816-2202 РСНБ РК 2015) | Прокладки резиновые (пластина техническая прессованная) | кг | 0.0991 | 4.281 | 446 | 1909
40.13 | 188082 С (2305-0104-0107 РСНБ РК 2015) | Воздуховоды класса Н из тонколистовой оцинкованной с непрерывных линий стали толщиной 0,7 мм прямоугольного сечения размером большей стороны от 300 до 1000 мм | м2 | 1 | 43.2 | 3442 | 148694
|  | Итого материалов: |  |  |  | 3567.93 | 154135
|  | Накладные расходы (Н12=98) | % | 98 |  | 933.94 | 40346
|  | Сметная прибыль (Н30=8) | % | 8 |  | 438.37 | 18938
|  | Сметная стоимость: |  |  |  | 5918.04 | 255659
41 | Е11-200101-0312 1120-0101-0312 РСНБ РК 2015 Изм. и доп. вып. 11 | Воздуховоды класса Н (нормальные) из оцинкованной стали, толщина 0,7 мм, периметр до 3200 мм. Прокладка | м2 поверхности воздуховодов | 86 |  | 4604.43 | 395981
41. 1 | 1 | Затраты труда рабочих-строителей(3,2=1091) | чел-ч | 0.7791 | 67.003 | 1309.2 | 87720
41. 2 | 3 | Затраты труда машинистов | чел-ч | 0.007455 | 0.64113 | 1758.93 | 1128
|  | Итого оплата труда: |  |  |  | 1033.11 | 88848
41. 3 | 762 С (3105-0102-0102 РСНБ РК 2015) | Краны на автомобильном ходу, 10 т | маш.-ч | 0.00294 | 0.25284 | 4818 | 1218
| 01-010102-0100 | в т.ч. затраты труда машинистов, экипаж 1 чел. | чел-ч | 0.00294 | 0.25284 | 1791 | 452.84
41. 4 | 969 С (3105-0402-0205 РСНБ РК 2015) | Лебедки ручные и рычажные тяговым усилием 31,39 кН (3,2 т) | маш.-ч | 0.10552 | 9.075 | 53 | 481
| 01-010102-0100 | в т.ч. затраты труда машинистов, экипаж 0 чел. | чел-ч | -- | -- | -- | --
41. 5 | 1197 С (3105-0402-0303 РСНБ РК 2015) | Лебедки электрические тяговым усилием 19,62 кН (2 т) | маш.-ч | 0.0021 | 0.1806 | 61 | 11
| 01-010102-0100 | в т.ч. затраты труда машинистов, экипаж 0 чел. | чел-ч | -- | -- | -- | --
41. 6 | 2016 С (3106-0103-0501 РСНБ РК 2015) | Установки постоянного тока для ручной дуговой сварки | маш.-ч | 0.013755 | 1.183 | 198 | 234
| 01-010102-0100 | в т.ч. затраты труда машинистов, экипаж 0 чел. | чел-ч | -- | -- | -- | --
41. 7 | 2509 С (3301-0201-0101 РСНБ РК 2015) | Автомобили бортовые, до 5 т | маш.-ч | 0.004515 | 0.38829 | 2630 | 1021
| 01-010102-0100 | в т.ч. затраты труда машинистов, экипаж 1 чел. | чел-ч | 0.004515 | 0.38829 | 1254 | 486.92
|  | Итого эксплуатация машин: |  |  |  | 36.67 | 3154
41. 8 | 135857 С (2110-0501-1202 РСНБ РК 2015) | Мастика герметизирующая нетвердеющая ГОСТ 14791-79 | кг | 0.024 | 2.064 | 339 | 700
41. 9 | 144746 С (2113-0201-0901 РСНБ РК 2015) | Болты строительные с гайками и шайбами ГОСТ 1759.0-87 | т | 6e-05 | 0.00516 | 499537 | 2578
41.10 | 146125 С (2113-0406-0101 РСНБ РК 2015) | Асбестовый шнур общего назначения (ШАОН-1) диаметром 0,7 мм ГОСТ 1779-83 | т | 1.1e-05 | 0.000946 | 2403158 | 2273
41.11 | 147341 С (2113-0812-1039 РСНБ РК 2015) | Электроды, d=5 мм, Э42 ГОСТ 9466-75 | т | 3e-06 | 0.000284 | 206086 | 58
41.12 | 147667 С (2113-0816-2202 РСНБ РК 2015) | Прокладки резиновые (пластина техническая прессованная) | кг | 0.0909 | 7.817 | 446 | 3487
41.13 | 188082 С (2305-0104-0107 РСНБ РК 2015) | Воздуховоды класса Н из тонколистовой оцинкованной с непрерывных линий стали толщиной 0,7 мм прямоугольного сечения размером большей стороны от 300 до 1000 мм | м2 | 1 | 86 | 3442 | 296012
|  | Итого материалов: |  |  |  | 3547.76 | 305108
|  | Накладные расходы (Н12=98) | % | 98 |  | 1012.45 | 87071
|  | Сметная прибыль (Н30=8) | % | 8 |  | 449.35 | 38644
|  | Сметная стоимость: |  |  |  | 6066.23 | 521696
42 | Е11-200101-0311 1120-0101-0311 РСНБ РК 2015 Изм. и доп. вып. 11 | Воздуховоды класса Н (нормальные) из оцинкованной стали, толщина 0,7 мм, периметр до 2400 мм. Прокладка | м2 поверхности воздуховодов | 382.4 |  | 4865.68 | 1860636
42. 1 | 1 | Затраты труда рабочих-строителей(3,2=1091) | чел-ч | 0.9639 | 368.595 | 1309.2 | 482565
42. 2 | 3 | Затраты труда машинистов | чел-ч | 0.009975 | 3.814 | 1762.56 | 6723
|  | Итого оплата труда: |  |  |  | 1279.52 | 489288
42. 3 | 762 С (3105-0102-0102 РСНБ РК 2015) | Краны на автомобильном ходу, 10 т | маш.-ч | 0.00399 | 1.526 | 4818 | 7351
| 01-010102-0100 | в т.ч. затраты труда машинистов, экипаж 1 чел. | чел-ч | 0.00399 | 1.526 | 1791 | 2733.07
42. 4 | 1197 С (3105-0402-0303 РСНБ РК 2015) | Лебедки электрические тяговым усилием 19,62 кН (2 т) | маш.-ч | 0.004095 | 1.566 | 61 | 96
| 01-010102-0100 | в т.ч. затраты труда машинистов, экипаж 0 чел. | чел-ч | -- | -- | -- | --
42. 5 | 2016 С (3106-0103-0501 РСНБ РК 2015) | Установки постоянного тока для ручной дуговой сварки | маш.-ч | 0.01617 | 6.183 | 198 | 1224
| 01-010102-0100 | в т.ч. затраты труда машинистов, экипаж 0 чел. | чел-ч | -- | -- | -- | --
42. 6 | 2509 С (3301-0201-0101 РСНБ РК 2015) | Автомобили бортовые, до 5 т | маш.-ч | 0.005985 | 2.289 | 2630 | 6019
| 01-010102-0100 | в т.ч. затраты труда машинистов, экипаж 1 чел. | чел-ч | 0.005985 | 2.289 | 1254 | 2870.41
|  | Итого эксплуатация машин: |  |  |  | 41.35 | 15811
42. 7 | 135857 С (2110-0501-1202 РСНБ РК 2015) | Мастика герметизирующая нетвердеющая ГОСТ 14791-79 | кг | 0.0269 | 10.287 | 339 | 3487
42. 8 | 144746 С (2113-0201-0901 РСНБ РК 2015) | Болты строительные с гайками и шайбами ГОСТ 1759.0-87 | т | 8e-05 | 0.030592 | 499537 | 15282
42. 9 | 146125 С (2113-0406-0101 РСНБ РК 2015) | Асбестовый шнур общего назначения (ШАОН-1) диаметром 0,7 мм ГОСТ 1779-83 | т | 1.1e-05 | 0.004206 | 2403158 | 10109
42.10 | 147341 С (2113-0812-1039 РСНБ РК 2015) | Электроды, d=5 мм, Э42 ГОСТ 9466-75 | т | 3e-06 | 0.001262 | 206086 | 260
42.11 | 147667 С (2113-0816-2202 РСНБ РК 2015) | Прокладки резиновые (пластина техническая прессованная) | кг | 0.0991 | 37.896 | 446 | 16902
42.12 | 188082 С (2305-0104-0107 РСНБ РК 2015) | Воздуховоды класса Н из тонколистовой оцинкованной с непрерывных линий стали толщиной 0,7 мм прямоугольного сечения размером большей стороны от 300 до 1000 мм | м2 | 1 | 382.4 | 3442 | 1316221
|  | Итого материалов: |  |  |  | 3562.4 | 1362260
|  | Накладные расходы (Н12=98) | % | 98 |  | 1253.93 | 479502
|  | Сметная прибыль (Н30=8) | % | 8 |  | 489.57 | 187211
|  | Сметная стоимость: |  |  |  | 6609.18 | 2527349
43 | Е11-200101-0310 1120-0101-0310 РСНБ РК 2015 Изм. и доп. вып. 11 | Воздуховоды класса Н (нормальные) из оцинкованной стали, толщина 0,7 мм, периметр до 1600 мм. Прокладка | м2 поверхности воздуховодов | 454.4 |  | 5290.57 | 2404037
43. 1 | 1 | Затраты труда рабочих-строителей(3,2=1091) | чел-ч | 1.281 | 582.086 | 1309.2 | 762068
43. 2 | 3 | Затраты труда машинистов | чел-ч | 0.01071 | 4.867 | 1763.82 | 8584
|  | Итого оплата труда: |  |  |  | 1695.98 | 770651
43. 3 | 762 С (3105-0102-0102 РСНБ РК 2015) | Краны на автомобильном ходу, 10 т | маш.-ч | 0.004305 | 1.956 | 4818 | 9425
| 01-010102-0100 | в т.ч. затраты труда машинистов, экипаж 1 чел. | чел-ч | 0.004305 | 1.956 | 1791 | 3503.2
43. 4 | 1197 С (3105-0402-0303 РСНБ РК 2015) | Лебедки электрические тяговым усилием 19,62 кН (2 т) | маш.-ч | 0.004095 | 1.861 | 61 | 114
| 01-010102-0100 | в т.ч. затраты труда машинистов, экипаж 0 чел. | чел-ч | -- | -- | -- | --
43. 5 | 2016 С (3106-0103-0501 РСНБ РК 2015) | Установки постоянного тока для ручной дуговой сварки | маш.-ч | 0.01701 | 7.729 | 198 | 1530
| 01-010102-0100 | в т.ч. затраты труда машинистов, экипаж 0 чел. | чел-ч | -- | -- | -- | --
43. 6 | 2509 С (3301-0201-0101 РСНБ РК 2015) | Автомобили бортовые, до 5 т | маш.-ч | 0.006405 | 2.91 | 2630 | 7654
| 01-010102-0100 | в т.ч. затраты труда машинистов, экипаж 1 чел. | чел-ч | 0.006405 | 2.91 | 1254 | 3649.14
|  | Итого эксплуатация машин: |  |  |  | 44.35 | 20154
43. 7 | 135857 С (2110-0501-1202 РСНБ РК 2015) | Мастика герметизирующая нетвердеющая ГОСТ 14791-79 | кг | 0.0513 | 23.311 | 339 | 7902
43. 8 | 144746 С (2113-0201-0901 РСНБ РК 2015) | Болты строительные с гайками и шайбами ГОСТ 1759.0-87 | т | 0.00011 | 0.049984 | 499537 | 24969
43. 9 | 146125 С (2113-0406-0101 РСНБ РК 2015) | Асбестовый шнур общего назначения (ШАОН-1) диаметром 0,7 мм ГОСТ 1779-83 | т | 8e-06 | 0.003817 | 2403158 | 9173
43.10 | 147341 С (2113-0812-1039 РСНБ РК 2015) | Электроды, d=5 мм, Э42 ГОСТ 9466-75 | т | 4e-06 | 0.001772 | 206086 | 365
43.11 | 147667 С (2113-0816-2202 РСНБ РК 2015) | Прокладки резиновые (пластина техническая прессованная) | кг | 0.0758 | 34.444 | 446 | 15362
43.12 | 188082 С (2305-0104-0107 РСНБ РК 2015) | Воздуховоды класса Н из тонколистовой оцинкованной с непрерывных линий стали толщиной 0,7 мм прямоугольного сечения размером большей стороны от 300 до 1000 мм | м2 | 1 | 454.4 | 3442 | 1564045
|  | Итого материалов: |  |  |  | 3569.14 | 1621816
|  | Накладные расходы (Н12=98) | % | 98 |  | 1662.06 | 755238
|  | Сметная прибыль (Н30=8) | % | 8 |  | 556.21 | 252742
|  | Сметная стоимость: |  |  |  | 7508.84 | 3412018
44 | Е11-200101-0303 1120-0101-0303 РСНБ РК 2015 Изм. и доп. вып. 11 | Воздуховоды класса Н (нормальные) из оцинкованной стали, толщина 0,5 мм, периметр до 800, 1000 мм. Прокладка | м2 поверхности воздуховодов | 7.4 |  | 5144.45 | 38069
44. 1 | 1 | Затраты труда рабочих-строителей(3,2=1091) | чел-ч | 1.48 | 10.956 | 1309.2 | 14343
44. 2 | 3 | Затраты труда машинистов | чел-ч | 0.01071 | 0.079254 | 1763.82 | 140
|  | Итого оплата труда: |  |  |  | 1957.16 | 14483
44. 3 | 762 С (3105-0102-0102 РСНБ РК 2015) | Краны на автомобильном ходу, 10 т | маш.-ч | 0.004305 | 0.031857 | 4818 | 153
| 01-010102-0100 | в т.ч. затраты труда машинистов, экипаж 1 чел. | чел-ч | 0.004305 | 0.031857 | 1791 | 57.06
44. 4 | 1197 С (3105-0402-0303 РСНБ РК 2015) | Лебедки электрические тяговым усилием 19,62 кН (2 т) | маш.-ч | 0.004095 | 0.030303 | 61 | 2
| 01-010102-0100 | в т.ч. затраты труда машинистов, экипаж 0 чел. | чел-ч | -- | -- | -- | --
44. 5 | 2016 С (3106-0103-0501 РСНБ РК 2015) | Установки постоянного тока для ручной дуговой сварки | маш.-ч | 0.01701 | 0.12587 | 198 | 25
| 01-010102-0100 | в т.ч. затраты труда машинистов, экипаж 0 чел. | чел-ч | -- | -- | -- | --
44. 6 | 2509 С (3301-0201-0101 РСНБ РК 2015) | Автомобили бортовые, до 5 т | маш.-ч | 0.006405 | 0.047397 | 2630 | 125
| 01-010102-0100 | в т.ч. затраты труда машинистов, экипаж 1 чел. | чел-ч | 0.006405 | 0.047397 | 1254 | 59.44
|  | Итого эксплуатация машин: |  |  |  | 44.35 | 328
44. 7 | 135857 С (2110-0501-1202 РСНБ РК 2015) | Мастика герметизирующая нетвердеющая ГОСТ 14791-79 | кг | 0.0501 | 0.37074 | 339 | 126
44. 8 | 144746 С (2113-0201-0901 РСНБ РК 2015) | Болты строительные с гайками и шайбами ГОСТ 1759.0-87 | т | 0.00015 | 0.00111 | 499537 | 554
44. 9 | 146125 С (2113-0406-0101 РСНБ РК 2015) | Асбестовый шнур общего назначения (ШАОН-1) диаметром 0,7 мм ГОСТ 1779-83 | т | 9e-06 | 6.6e-05 | 2403158 | 158
44.10 | 147341 С (2113-0812-1039 РСНБ РК 2015) | Электроды, d=5 мм, Э42 ГОСТ 9466-75 | т | 4e-06 | 3e-05 | 206086 | 6
44.11 | 147667 С (2113-0816-2202 РСНБ РК 2015) | Прокладки резиновые (пластина техническая прессованная) | кг | 0.08 | 0.592 | 446 | 264
44.12 | 188081 С (2305-0104-0106 РСНБ РК 2015) | Воздуховоды класса Н из тонколистовой оцинкованной с непрерывных линий стали толщиной 0,5 мм прямоугольного сечения размером большей стороны до 250 мм | м2 | 1 | 7.4 | 3012 | 22289
|  | Итого материалов: |  |  |  | 3161.83 | 23398
|  | Накладные расходы (Н12=98) | % | 98 |  | 1918.02 | 14193
|  | Сметная прибыль (Н30=8) | % | 8 |  | 565 | 4181
|  | Сметная стоимость: |  |  |  | 7627.47 | 56443
45 | Е11-200101-0301 1120-0101-0301 РСНБ РК 2015 Изм. и доп. вып. 11 | Воздуховоды класса Н (нормальные) из оцинкованной стали, толщина 0,5 мм, диаметр до 200 мм. Прокладка | м2 поверхности воздуховодов | 5.02 |  | 5279.71 | 26504
45. 1 | 1 | Затраты труда рабочих-строителей(3,2=1091) | чел-ч | 1.617 | 8.117 | 1309.2 | 10627
45. 2 | 3 | Затраты труда машинистов | чел-ч | 0.01365 | 0.068523 | 1762.56 | 121
|  | Итого оплата труда: |  |  |  | 2141.04 | 10748
45. 3 | 762 С (3105-0102-0102 РСНБ РК 2015) | Краны на автомобильном ходу, 10 т | маш.-ч | 0.00546 | 0.027409 | 4818 | 132
| 01-010102-0100 | в т.ч. затраты труда машинистов, экипаж 1 чел. | чел-ч | 0.00546 | 0.027409 | 1791 | 49.09
45. 4 | 1197 С (3105-0402-0303 РСНБ РК 2015) | Лебедки электрические тяговым усилием 19,62 кН (2 т) | маш.-ч | 0.004095 | 0.020557 | 61 | 1
| 01-010102-0100 | в т.ч. затраты труда машинистов, экипаж 0 чел. | чел-ч | -- | -- | -- | --
45. 5 | 2016 С (3106-0103-0501 РСНБ РК 2015) | Установки постоянного тока для ручной дуговой сварки | маш.-ч | 0.018795 | 0.094351 | 198 | 19
| 01-010102-0100 | в т.ч. затраты труда машинистов, экипаж 0 чел. | чел-ч | -- | -- | -- | --
45. 6 | 2509 С (3301-0201-0101 РСНБ РК 2015) | Автомобили бортовые, до 5 т | маш.-ч | 0.00819 | 0.041114 | 2630 | 108
| 01-010102-0100 | в т.ч. затраты труда машинистов, экипаж 1 чел. | чел-ч | 0.00819 | 0.041114 | 1254 | 51.56
|  | Итого эксплуатация машин: |  |  |  | 55.83 | 280
45. 7 | 135857 С (2110-0501-1202 РСНБ РК 2015) | Мастика герметизирующая нетвердеющая ГОСТ 14791-79 | кг | 0.0501 | 0.2515 | 339 | 85
45. 8 | 144746 С (2113-0201-0901 РСНБ РК 2015) | Болты строительные с гайками и шайбами ГОСТ 1759.0-87 | т | 0.00015 | 0.000753 | 499537 | 376
45. 9 | 146125 С (2113-0406-0101 РСНБ РК 2015) | Асбестовый шнур общего назначения (ШАОН-1) диаметром 0,7 мм ГОСТ 1779-83 | т | 9e-06 | 4.5e-05 | 2403158 | 107
45.10 | 147341 С (2113-0812-1039 РСНБ РК 2015) | Электроды, d=5 мм, Э42 ГОСТ 9466-75 | т | 5e-06 | 2.3e-05 | 206086 | 5
45.11 | 147667 С (2113-0816-2202 РСНБ РК 2015) | Прокладки резиновые (пластина техническая прессованная) | кг | 0.08 | 0.4016 | 446 | 179
45.12 | 188076 С (2305-0104-0101 РСНБ РК 2015) | Воздуховоды класса Н из тонколистовой оцинкованной с непрерывных линий стали толщиной 0,5 мм круглого сечения диаметром до 200 мм | м2 | 1 | 5.02 | 2957 | 14844
|  | Итого материалов: |  |  |  | 3106.91 | 15597
|  | Накладные расходы (Н12=98) | % | 98 |  | 2098.21 | 10533
|  | Сметная прибыль (Н30=8) | % | 8 |  | 590.23 | 2963
|  | Сметная стоимость: |  |  |  | 7968.16 | 40000
46 | Е11-200101-0316 1120-0101-0316 РСНБ РК 2015 Изм. и доп. вып. 11 | Фасонные части воздуховодов (отводы, переходы, тройники, врезки) класса Н (нормальные) из оцинкованной стали, толщина 0,9 мм. Прокладка | м2 поверхности воздуховодов | 85 |  | 5239.85 | 445387
46. 1 | 1 | Затраты труда рабочих-строителей(3,2=1091) | чел-ч | 0.59325 | 50.426 | 1309.2 | 66018
46. 2 | 3 | Затраты труда машинистов | чел-ч | 0.0084 | 0.714 | 1762.56 | 1258
|  | Итого оплата труда: |  |  |  | 791.49 | 67277
46. 3 | 762 С (3105-0102-0102 РСНБ РК 2015) | Краны на автомобильном ходу, 10 т | маш.-ч | 0.00336 | 0.2856 | 4818 | 1376
| 01-010102-0100 | в т.ч. затраты труда машинистов, экипаж 1 чел. | чел-ч | 0.00336 | 0.2856 | 1791 | 511.51
46. 4 | 969 С (3105-0402-0205 РСНБ РК 2015) | Лебедки ручные и рычажные тяговым усилием 31,39 кН (3,2 т) | маш.-ч | 0.0924 | 7.854 | 53 | 416
| 01-010102-0100 | в т.ч. затраты труда машинистов, экипаж 0 чел. | чел-ч | -- | -- | -- | --
46. 5 | 1197 С (3105-0402-0303 РСНБ РК 2015) | Лебедки электрические тяговым усилием 19,62 кН (2 т) | маш.-ч | 0.00105 | 0.08925 | 61 | 5
| 01-010102-0100 | в т.ч. затраты труда машинистов, экипаж 0 чел. | чел-ч | -- | -- | -- | --
46. 6 | 2016 С (3106-0103-0501 РСНБ РК 2015) | Установки постоянного тока для ручной дуговой сварки | маш.-ч | 0.011235 | 0.95498 | 198 | 189
| 01-010102-0100 | в т.ч. затраты труда машинистов, экипаж 0 чел. | чел-ч | -- | -- | -- | --
46. 7 | 2509 С (3301-0201-0101 РСНБ РК 2015) | Автомобили бортовые, до 5 т | маш.-ч | 0.00504 | 0.4284 | 2630 | 1127
| 01-010102-0100 | в т.ч. затраты труда машинистов, экипаж 1 чел. | чел-ч | 0.00504 | 0.4284 | 1254 | 537.21
|  | Итого эксплуатация машин: |  |  |  | 39.1 | 3323
46. 8 | 135857 С (2110-0501-1202 РСНБ РК 2015) | Мастика герметизирующая нетвердеющая ГОСТ 14791-79 | кг | 0.0296 | 2.516 | 339 | 853
46. 9 | 144746 С (2113-0201-0901 РСНБ РК 2015) | Болты строительные с гайками и шайбами ГОСТ 1759.0-87 | т | 0.00013 | 0.01105 | 499537 | 5520
46.10 | 146125 С (2113-0406-0101 РСНБ РК 2015) | Асбестовый шнур общего назначения (ШАОН-1) диаметром 0,7 мм ГОСТ 1779-83 | т | 1.4e-05 | 0.00119 | 2403158 | 2860
46.11 | 147341 С (2113-0812-1039 РСНБ РК 2015) | Электроды, d=5 мм, Э42 ГОСТ 9466-75 | т | 3e-06 | 0.00023 | 206086 | 47
46.12 | 147667 С (2113-0816-2202 РСНБ РК 2015) | Прокладки резиновые (пластина техническая прессованная) | кг | 0.1298 | 11.033 | 446 | 4921
46.13 | 188083 С (2305-0104-0108 РСНБ РК 2015) | Воздуховоды класса Н из тонколистовой оцинкованной с непрерывных линий стали толщиной 0,9 мм прямоугольного сечения размером большей стороны от 1250 до 2000 мм | м2 | 1 | 85 | 4257 | 361845
|  | Итого материалов: |  |  |  | 4424.07 | 376046
|  | Накладные расходы (Н12=98) | % | 98 |  | 775.66 | 65931
|  | Сметная прибыль (Н30=8) | % | 8 |  | 481.24 | 40905
|  | Сметная стоимость: |  |  |  | 6496.74 | 552223
47 | Е11-200101-0622 1120-0101-0622 РСНБ РК 2015 Изм. и доп. вып. 11 | Воздуховоды класса П (плотные) из коррозионностойкой стали, толщина 1,4 мм, диаметр до 1800 мм. Прокладка | м2 поверхности воздуховодов | 155.6 |  | 43319.61 | 6740532
47. 1 | 1 | Затраты труда рабочих-строителей(3,2=1091) | чел-ч | 0.6993 | 108.811 | 1309.2 | 142455
47. 2 | 3 | Затраты труда машинистов | чел-ч | 0.0105 | 1.634 | 1762.56 | 2880
|  | Итого оплата труда: |  |  |  | 934.03 | 145335
47. 3 | 762 С (3105-0102-0102 РСНБ РК 2015) | Краны на автомобильном ходу, 10 т | маш.-ч | 0.0042 | 0.65352 | 4818 | 3149
| 01-010102-0100 | в т.ч. затраты труда машинистов, экипаж 1 чел. | чел-ч | 0.0042 | 0.65352 | 1791 | 1170.45
47. 4 | 969 С (3105-0402-0205 РСНБ РК 2015) | Лебедки ручные и рычажные тяговым усилием 31,39 кН (3,2 т) | маш.-ч | 0.076125 | 11.845 | 53 | 628
| 01-010102-0100 | в т.ч. затраты труда машинистов, экипаж 0 чел. | чел-ч | -- | -- | -- | --
47. 5 | 1197 С (3105-0402-0303 РСНБ РК 2015) | Лебедки электрические тяговым усилием 19,62 кН (2 т) | маш.-ч | 0.00063 | 0.098028 | 61 | 6
| 01-010102-0100 | в т.ч. затраты труда машинистов, экипаж 0 чел. | чел-ч | -- | -- | -- | --
47. 6 | 2016 С (3106-0103-0501 РСНБ РК 2015) | Установки постоянного тока для ручной дуговой сварки | маш.-ч | 0.011655 | 1.814 | 198 | 359
| 01-010102-0100 | в т.ч. затраты труда машинистов, экипаж 0 чел. | чел-ч | -- | -- | -- | --
47. 7 | 2509 С (3301-0201-0101 РСНБ РК 2015) | Автомобили бортовые, до 5 т | маш.-ч | 0.0063 | 0.98028 | 2630 | 2578
| 01-010102-0100 | в т.ч. затраты труда машинистов, экипаж 1 чел. | чел-ч | 0.0063 | 0.98028 | 1254 | 1229.27
|  | Итого эксплуатация машин: |  |  |  | 46.27 | 7200
47. 8 | 144746 С (2113-0201-0901 РСНБ РК 2015) | Болты строительные с гайками и шайбами ГОСТ 1759.0-87 | т | 0.00012 | 0.018672 | 499537 | 9327
47. 9 | 147182 С (2113-0809-1201 РСНБ РК 2015) | Лента полиэтиленовая с липким слоем А50 ГОСТ 20477-86 | кг | 0.0541 | 8.418 | 4136 | 34817
47.10 | 147341 С (2113-0812-1039 РСНБ РК 2015) | Электроды, d=5 мм, Э42 ГОСТ 9466-75 | т | 3e-06 | 0.000436 | 206086 | 90
47.11 | 147667 С (2113-0816-2202 РСНБ РК 2015) | Прокладки резиновые (пластина техническая прессованная) | кг | 0.0909 | 14.144 | 446 | 6308
47.12 | 188100 С (2305-0106-0106 РСНБ РК 2015) | Воздуховоды класса П из тонколистовой коррозийностойкой стали толщиной 1,4 мм круглого сечения диаметром от 1800 до 2000 мм | м2 | 1 | 155.6 | 42033 | 6540335
|  | Итого материалов: |  |  |  | 42357.82 | 6590877
|  | Накладные расходы (Н12=98) | % | 98 |  | 915.35 | 142428
|  | Сметная прибыль (Н30=8) | % | 8 |  | 3538.8 | 550637
|  | Сметная стоимость: |  |  |  | 47773.76 | 7433597
48 | Е11-200101-0622 1120-0101-0622 РСНБ РК 2015 Изм. и доп. вып. 11 | Фасонные части воздуховодов (отводы, переходы, тройники, врезки) класса П (плотные) из коррозионностойкой стали, толщина 1,4 мм. Прокладка | м2 поверхности воздуховодов | 25 |  | 43319.61 | 1082990
48. 1 | 1 | Затраты труда рабочих-строителей(3,2=1091) | чел-ч | 0.6993 | 17.483 | 1309.2 | 22888
48. 2 | 3 | Затраты труда машинистов | чел-ч | 0.0105 | 0.2625 | 1762.56 | 463
|  | Итого оплата труда: |  |  |  | 934.03 | 23351
48. 3 | 762 С (3105-0102-0102 РСНБ РК 2015) | Краны на автомобильном ходу, 10 т | маш.-ч | 0.0042 | 0.105 | 4818 | 506
| 01-010102-0100 | в т.ч. затраты труда машинистов, экипаж 1 чел. | чел-ч | 0.0042 | 0.105 | 1791 | 188.06
48. 4 | 969 С (3105-0402-0205 РСНБ РК 2015) | Лебедки ручные и рычажные тяговым усилием 31,39 кН (3,2 т) | маш.-ч | 0.076125 | 1.903 | 53 | 101
| 01-010102-0100 | в т.ч. затраты труда машинистов, экипаж 0 чел. | чел-ч | -- | -- | -- | --
48. 5 | 1197 С (3105-0402-0303 РСНБ РК 2015) | Лебедки электрические тяговым усилием 19,62 кН (2 т) | маш.-ч | 0.00063 | 0.01575 | 61 | 0.96
| 01-010102-0100 | в т.ч. затраты труда машинистов, экипаж 0 чел. | чел-ч | -- | -- | -- | --
48. 6 | 2016 С (3106-0103-0501 РСНБ РК 2015) | Установки постоянного тока для ручной дуговой сварки | маш.-ч | 0.011655 | 0.29137 | 198 | 58
| 01-010102-0100 | в т.ч. затраты труда машинистов, экипаж 0 чел. | чел-ч | -- | -- | -- | --
48. 7 | 2509 С (3301-0201-0101 РСНБ РК 2015) | Автомобили бортовые, до 5 т | маш.-ч | 0.0063 | 0.1575 | 2630 | 414
| 01-010102-0100 | в т.ч. затраты труда машинистов, экипаж 1 чел. | чел-ч | 0.0063 | 0.1575 | 1254 | 197.5
|  | Итого эксплуатация машин: |  |  |  | 46.27 | 1157
48. 8 | 144746 С (2113-0201-0901 РСНБ РК 2015) | Болты строительные с гайками и шайбами ГОСТ 1759.0-87 | т | 0.00012 | 0.003 | 499537 | 1499
48. 9 | 147182 С (2113-0809-1201 РСНБ РК 2015) | Лента полиэтиленовая с липким слоем А50 ГОСТ 20477-86 | кг | 0.0541 | 1.353 | 4136 | 5594
48.10 | 147341 С (2113-0812-1039 РСНБ РК 2015) | Электроды, d=5 мм, Э42 ГОСТ 9466-75 | т | 3e-06 | 7e-05 | 206086 | 14
48.11 | 147667 С (2113-0816-2202 РСНБ РК 2015) | Прокладки резиновые (пластина техническая прессованная) | кг | 0.0909 | 2.272 | 446 | 1014
48.12 | 188100 С (2305-0106-0106 РСНБ РК 2015) | Воздуховоды класса П из тонколистовой коррозийностойкой стали толщиной 1,4 мм круглого сечения диаметром от 1800 до 2000 мм | м2 | 1 | 25 | 42033 | 1050825
|  | Итого материалов: |  |  |  | 42357.82 | 1058946
|  | Накладные расходы (Н12=98) | % | 98 |  | 915.35 | 22884
|  | Сметная прибыль (Н30=8) | % | 8 |  | 3538.8 | 88470
|  | Сметная стоимость: |  |  |  | 47773.76 | 1194344
49 | Е11-200301-0104 1120-0301-0104 РСНБ РК 2015 Изм. и доп. вып. 10 | Решетки жалюзийные, площадь в свету до 2,5 м2. Установка | решетка | 2 |  | 3887.83 | 7776
49. 1 | 1 | Затраты труда рабочих-строителей(3,4=1132) | чел-ч | 2.226 | 4.452 | 1358.4 | 6048
49. 2 | 3 | Затраты труда машинистов | чел-ч | 0.0315 | 0.063 | 1719.6 | 108
|  | Итого оплата труда: |  |  |  | 3077.97 | 6156
49. 3 | 521 С (3403-0302-0301 РСНБ РК 2015) | Дрели электрические | маш.-ч | 0.5565 | 1.113 | 15 | 17
| 01-010102-0100 | в т.ч. затраты труда машинистов, экипаж 0 чел. | чел-ч | -- | -- | -- | --
49. 4 | 762 С (3105-0102-0102 РСНБ РК 2015) | Краны на автомобильном ходу, 10 т | маш.-ч | 0.0105 | 0.021 | 4818 | 101
| 01-010102-0100 | в т.ч. затраты труда машинистов, экипаж 1 чел. | чел-ч | 0.0105 | 0.021 | 1791 | 37.61
49. 5 | 2016 С (3106-0103-0501 РСНБ РК 2015) | Установки постоянного тока для ручной дуговой сварки | маш.-ч | 0.2415 | 0.483 | 198 | 96
| 01-010102-0100 | в т.ч. затраты труда машинистов, экипаж 0 чел. | чел-ч | -- | -- | -- | --
49. 6 | 2509 С (3301-0201-0101 РСНБ РК 2015) | Автомобили бортовые, до 5 т | маш.-ч | 0.021 | 0.042 | 2630 | 110
| 01-010102-0100 | в т.ч. затраты труда машинистов, экипаж 1 чел. | чел-ч | 0.021 | 0.042 | 1254 | 52.67
|  | Итого эксплуатация машин: |  |  |  | 171.01 | 342
49. 7 | 102636 С (2102-0401-2804 РСНБ РК 2015) | Раствор готовый кладочный тяжелый цементный марки М100 ГОСТ 28013-98 | м3 | 0.0006 | 0.0012 | 13809 | 17
49. 8 | 144746 С (2113-0201-0901 РСНБ РК 2015) | Болты строительные с гайками и шайбами ГОСТ 1759.0-87 | т | 0.0009 | 0.0018 | 499537 | 899
49. 9 | 147341 С (2113-0812-1039 РСНБ РК 2015) | Электроды, d=5 мм, Э42 ГОСТ 9466-75 | т | 0.00022 | 0.00044 | 206086 | 91
49.10 | 279845 С (2105-0301-3001 РСНБ РК 2015) | Сталь арматурная горячекатаная гладкая класса А-I (А240) диаметром от 6 до 12 мм СТ РК 2591-2014 | т | 0.00085 | 0.0017 | 223304.32 | 380
|  | Итого материалов: |  |  |  | 693.02 | 1386
|  | Накладные расходы (Н12=98) | % | 98 |  | 3016.41 | 6033
|  | Сметная прибыль (Н30=8) | % | 8 |  | 552.34 | 1105
|  | Сметная стоимость: |  |  |  | 7456.57 | 14913
50 | С123-050306-2269 2305-0306-2269 РСНБ РК 2015 | Декоративные алюминиевые решетки, размерами 1600 мм х 1000 мм | шт. | 2 |  | 28422 | 56844
|  | Сметная прибыль (Н30=8) | % | 8 |  | 2273.76 | 4548
|  | Сметная стоимость: |  |  |  | 30695.76 | 61392
51 | Е11-200301-0101 1120-0301-0101 РСНБ РК 2015 Изм. и доп. вып. 10 | Решетки жалюзийные, площадь в свету до 0,5 м2. Установка | решетка | 30 |  | 1708.44 | 51253
51. 1 | 1 | Затраты труда рабочих-строителей(3,4=1132) | чел-ч | 1.123 | 33.705 | 1358.4 | 45785
51. 2 | 3 | Затраты труда машинистов | чел-ч | 0.0105 | 0.315 | 1504.8 | 474
|  | Итого оплата труда: |  |  |  | 1541.96 | 46259
51. 3 | 521 С (3403-0302-0301 РСНБ РК 2015) | Дрели электрические | маш.-ч | 0.2835 | 8.505 | 15 | 128
| 01-010102-0100 | в т.ч. затраты труда машинистов, экипаж 0 чел. | чел-ч | -- | -- | -- | --
51. 4 | 2016 С (3106-0103-0501 РСНБ РК 2015) | Установки постоянного тока для ручной дуговой сварки | маш.-ч | 0.126 | 3.78 | 198 | 748
| 01-010102-0100 | в т.ч. затраты труда машинистов, экипаж 0 чел. | чел-ч | -- | -- | -- | --
51. 5 | 2509 С (3301-0201-0101 РСНБ РК 2015) | Автомобили бортовые, до 5 т | маш.-ч | 0.0105 | 0.315 | 2630 | 828
| 01-010102-0100 | в т.ч. затраты труда машинистов, экипаж 1 чел. | чел-ч | 0.0105 | 0.315 | 1254 | 395.01
|  | Итого эксплуатация машин: |  |  |  | 59.45 | 1783
51. 6 | 102636 С (2102-0401-2804 РСНБ РК 2015) | Раствор готовый кладочный тяжелый цементный марки М100 ГОСТ 28013-98 | м3 | 0.0003 | 0.009 | 13809 | 124
51. 7 | 147341 С (2113-0812-1039 РСНБ РК 2015) | Электроды, d=5 мм, Э42 ГОСТ 9466-75 | т | 0.00011 | 0.0033 | 206086 | 680
51. 8 | 279845 С (2105-0301-3001 РСНБ РК 2015) | Сталь арматурная горячекатаная гладкая класса А-I (А240) диаметром от 6 до 12 мм СТ РК 2591-2014 | т | 0.00043 | 0.0129 | 223304.32 | 2881
|  | Итого материалов: |  |  |  | 122.83 | 3685
|  | Накладные расходы (Н12=98) | % | 98 |  | 1511.12 | 45334
|  | Сметная прибыль (Н30=8) | % | 8 |  | 257.57 | 7727
|  | Сметная стоимость: |  |  |  | 3477.13 | 104314
52 | С123-050306-2259 2305-0306-2259 РСНБ РК 2015 | Декоративные алюминиевые решетки, размерами 1000 мм х 500 мм | шт. | 2 |  | 15847 | 31694
|  | Сметная прибыль (Н30=8) | % | 8 |  | 1267.76 | 2536
|  | Сметная стоимость: |  |  |  | 17114.76 | 34230
53 | С123-050306-2013 2305-0306-2013 РСНБ РК 2015 | Декоративные алюминиевые решетки, размерами 500 мм х 500 мм | шт. | 26 |  | 8289 | 215514
|  | Сметная прибыль (Н30=8) | % | 8 |  | 663.12 | 17241
|  | Сметная стоимость: |  |  |  | 8952.12 | 232755
54 | С123-050306-1877 2305-0306-1877 РСНБ РК 2015 | Декоративные алюминиевые решетки, размерами 250 мм х 250 мм | шт. | 1 |  | 3458 | 3458
|  | Сметная прибыль (Н30=8) | % | 8 |  | 276.64 | 277
|  | Сметная стоимость: |  |  |  | 3734.64 | 3735
55 | С123-050306-1853 2305-0306-1853 РСНБ РК 2015 | Декоративные алюминиевые решетки, размерами 200 мм х 200 мм | шт. | 1 |  | 2845 | 2845
|  | Сметная прибыль (Н30=8) | % | 8 |  | 227.6 | 228
|  | Сметная стоимость: |  |  |  | 3072.6 | 3073
56 | Е11-201001-0205 1120-1001-0205 РСНБ РК 2015 | Глушители шума вентиляционных установок, трубчатые типа ГТП сечением 800х500 мм. Установка | глушитель шума | 4 |  | 38236.95 | 152948
56. 1 | 1 | Затраты труда рабочих-строителей(3,3=1111) | чел-ч | 1.911 | 7.644 | 1333.2 | 10191
56. 2 | 3 | Затраты труда машинистов | чел-ч | 0.021 | 0.084 | 1504.8 | 126
|  | Итого оплата труда: |  |  |  | 2579.35 | 10317
56. 3 | 969 С (3105-0402-0205 РСНБ РК 2015) | Лебедки ручные и рычажные тяговым усилием 31,39 кН (3,2 т) | маш.-ч | 0.483 | 1.932 | 53 | 102
| 01-010102-0100 | в т.ч. затраты труда машинистов, экипаж 0 чел. | чел-ч | -- | -- | -- | --
56. 4 | 2509 С (3301-0201-0101 РСНБ РК 2015) | Автомобили бортовые, до 5 т | маш.-ч | 0.021 | 0.084 | 2630 | 221
| 01-010102-0100 | в т.ч. затраты труда машинистов, экипаж 1 чел. | чел-ч | 0.021 | 0.084 | 1254 | 105.34
|  | Итого эксплуатация машин: |  |  |  | 86.1 | 344
56. 5 | 144746 С (2113-0201-0901 РСНБ РК 2015) | Болты строительные с гайками и шайбами ГОСТ 1759.0-87 | т | 0.00011 | 0.00044 | 499537 | 220
56. 6 | 147667 С (2113-0816-2202 РСНБ РК 2015) | Прокладки резиновые (пластина техническая прессованная) | кг | 0.46 | 1.84 | 446 | 821
56. 7 | 273502 С (2305-0202-0111 РСНБ РК 2015) | Глушители шума вентиляционных установок трубчатые прямоугольного сечения из оцинкованной стали с наполнителем из супертонкого холста марки ГТП 1-6, сечение обечайки 500 мм х 500 мм | шт. | 1 | 4 | 35343 | 141372
|  | Итого материалов: |  |  |  | 35603.11 | 142412
|  | Накладные расходы (Н12=98) | % | 98 |  | 2527.76 | 10111
|  | Сметная прибыль (Н30=8) | % | 8 |  | 3261.18 | 13045
|  | Сметная стоимость: |  |  |  | 44025.89 | 176104
57 | Е11-201001-0203 1120-1001-0203 РСНБ РК 2015 | Глушители шума вентиляционных установок, трубчатые типа ГТП сечением 400х200 мм. Установка | глушитель шума | 2 |  | 27058.9 | 54118
57. 1 | 1 | Затраты труда рабочих-строителей(3,3=1111) | чел-ч | 1.911 | 3.822 | 1333.2 | 5095
57. 2 | 3 | Затраты труда машинистов | чел-ч | 0.021 | 0.042 | 1504.8 | 63
|  | Итого оплата труда: |  |  |  | 2579.35 | 5159
57. 3 | 969 С (3105-0402-0205 РСНБ РК 2015) | Лебедки ручные и рычажные тяговым усилием 31,39 кН (3,2 т) | маш.-ч | 0.483 | 0.966 | 53 | 51
| 01-010102-0100 | в т.ч. затраты труда машинистов, экипаж 0 чел. | чел-ч | -- | -- | -- | --
57. 4 | 2509 С (3301-0201-0101 РСНБ РК 2015) | Автомобили бортовые, до 5 т | маш.-ч | 0.021 | 0.042 | 2630 | 110
| 01-010102-0100 | в т.ч. затраты труда машинистов, экипаж 1 чел. | чел-ч | 0.021 | 0.042 | 1254 | 52.67
|  | Итого эксплуатация машин: |  |  |  | 86.1 | 172
57. 5 | 144746 С (2113-0201-0901 РСНБ РК 2015) | Болты строительные с гайками и шайбами ГОСТ 1759.0-87 | т | 9e-05 | 0.00018 | 499537 | 90
57. 6 | 147667 С (2113-0816-2202 РСНБ РК 2015) | Прокладки резиновые (пластина техническая прессованная) | кг | 0.35 | 0.7 | 446 | 312
57. 7 | 188129 С (2305-0202-0103 РСНБ РК 2015) | Глушители шума вентиляционных установок трубчатые прямоугольного сечения из оцинкованной стали с наполнителем из супертонкого холста марки ГТП 1-3, сечение обечайки 400х200 мм, масса наполнителя 3 кг | шт. | 1 | 2 | 24224 | 48448
|  | Итого материалов: |  |  |  | 24425.06 | 48850
|  | Накладные расходы (Н12=98) | % | 98 |  | 2527.76 | 5056
|  | Сметная прибыль (Н30=8) | % | 8 |  | 2366.93 | 4734
|  | Сметная стоимость: |  |  |  | 31953.59 | 63907
58 | Е11-200401-0115 1120-0401-0115 РСНБ РК 2015 | Клапаны огнезадерживающие, периметр до 1600 мм. Установка | клапан | 2 |  | 8998.23 | 17996
58. 1 | 1 | Затраты труда рабочих-строителей(3,5=1152) | чел-ч | 4.221 | 8.442 | 1382.4 | 11670
58. 2 | 3 | Затраты труда машинистов | чел-ч | 0.0105 | 0.021 | 1504.8 | 32
|  | Итого оплата труда: |  |  |  | 5850.91 | 11702
58. 3 | 969 С (3105-0402-0205 РСНБ РК 2015) | Лебедки ручные и рычажные тяговым усилием 31,39 кН (3,2 т) | маш.-ч | 1.061 | 2.121 | 53 | 112
| 01-010102-0100 | в т.ч. затраты труда машинистов, экипаж 0 чел. | чел-ч | -- | -- | -- | --
58. 4 | 2509 С (3301-0201-0101 РСНБ РК 2015) | Автомобили бортовые, до 5 т | маш.-ч | 0.0105 | 0.021 | 2630 | 55
| 01-010102-0100 | в т.ч. затраты труда машинистов, экипаж 1 чел. | чел-ч | 0.0105 | 0.021 | 1254 | 26.33
|  | Итого эксплуатация машин: |  |  |  | 86.45 | 173
58. 5 | 128549 С (2105-0310-0112 РСНБ РК 2015) | Канат стальной двойной свивки типа ЛК-Р конструкции 6х19(1+6+6/6)+1 о.с., без покрытия, из проволоки марки В, маркировочная группа 1570 Н/мм2 и менее, диаметром 9,1 мм ГОСТ 3241-91 (ГОСТ 2688-80) | 10 м | 0.93 | 1.86 | 2641.22 | 4913
58. 6 | 144746 С (2113-0201-0901 РСНБ РК 2015) | Болты строительные с гайками и шайбами ГОСТ 1759.0-87 | т | 0.00018 | 0.00036 | 499537 | 180
58. 7 | 146125 С (2113-0406-0101 РСНБ РК 2015) | Асбестовый шнур общего назначения (ШАОН-1) диаметром 0,7 мм ГОСТ 1779-83 | т | 0.00013 | 0.00026 | 2403158 | 625
58. 8 | 147667 С (2113-0816-2202 РСНБ РК 2015) | Прокладки резиновые (пластина техническая прессованная) | кг | 0.16 | 0.32 | 446 | 143
58. 9 | 150364 С (2301-0101-0105 РСНБ РК 2015) | Трубы стальные сварные водогазопроводные неоцинкованные легкие, DN 25, толщина стенки 2,8 мм ГОСТ 3262-75 | м | 0.39 | 0.78 | 376 | 293
|  | Итого материалов: |  |  |  | 3076.66 | 6153
|  | Накладные расходы (Н12=98) | % | 98 |  | 5733.89 | 11468
|  | Сметная прибыль (Н30=8) | % | 8 |  | 1178.57 | 2357
|  | Сметная стоимость: |  |  |  | 15910.69 | 31821
59 | С123-050302-0101 2305-0302-0101 РСНБ РК 2015 | Клапаны огнезадерживающие прямоугольные КОЗП-2 типа Лиссант, размерами 400 мм х 300 мм, предел огнестойкости EI 90 | шт. | 2 |  | 34420 | 68840
|  | Сметная прибыль (Н30=8) | % | 8 |  | 2753.6 | 5507
|  | Сметная стоимость: |  |  |  | 37173.6 | 74347
60 | Е11-200401-0107 1120-0401-0107 РСНБ РК 2015 | Клапаны обратные, периметр до 2400 мм. Установка | клапан | 6 |  | 3244.88 | 19469
60. 1 | 1 | Затраты труда рабочих-строителей(3,3=1111) | чел-ч | 2.005 | 12.033 | 1333.2 | 16042
60. 2 | 3 | Затраты труда машинистов | чел-ч | 0.021 | 0.126 | 1827 | 230
|  | Итого оплата труда: |  |  |  | 2712.1 | 16273
60. 3 | 762 С (3105-0102-0102 РСНБ РК 2015) | Краны на автомобильном ходу, 10 т | маш.-ч | 0.0105 | 0.063 | 4818 | 304
| 01-010102-0100 | в т.ч. затраты труда машинистов, экипаж 1 чел. | чел-ч | 0.0105 | 0.063 | 1791 | 112.83
60. 4 | 969 С (3105-0402-0205 РСНБ РК 2015) | Лебедки ручные и рычажные тяговым усилием 31,39 кН (3,2 т) | маш.-ч | 0.504 | 3.024 | 53 | 160
| 01-010102-0100 | в т.ч. затраты труда машинистов, экипаж 0 чел. | чел-ч | -- | -- | -- | --
60. 5 | 2509 С (3301-0201-0101 РСНБ РК 2015) | Автомобили бортовые, до 5 т | маш.-ч | 0.0105 | 0.063 | 2630 | 166
| 01-010102-0100 | в т.ч. затраты труда машинистов, экипаж 1 чел. | чел-ч | 0.0105 | 0.063 | 1254 | 79
|  | Итого эксплуатация машин: |  |  |  | 111.31 | 668
60. 6 | 144746 С (2113-0201-0901 РСНБ РК 2015) | Болты строительные с гайками и шайбами ГОСТ 1759.0-87 | т | 0.0005 | 0.003 | 499537 | 1499
60. 7 | 147667 С (2113-0816-2202 РСНБ РК 2015) | Прокладки резиновые (пластина техническая прессованная) | кг | 0.471 | 2.826 | 446 | 1260
|  | Итого материалов: |  |  |  | 459.83 | 2759
|  | Накладные расходы (Н12=98) | % | 98 |  | 2657.86 | 15947
|  | Сметная прибыль (Н30=8) | % | 8 |  | 472.22 | 2833
|  | Сметная стоимость: |  |  |  | 6374.95 | 38250
61 | С123-050302-0403 2305-0302-0403 РСНБ РК 2015 | Клапаны обратные из оцинкованной стали прямоугольного сечения в горизонтальном или вертикальном воздуховоде марки КОП3, сечением 500х600 мм | шт. | 2 |  | 19231 | 38462
|  | Сметная прибыль (Н30=8) | % | 8 |  | 1538.48 | 3077
|  | Сметная стоимость: |  |  |  | 20769.48 | 41539
62 | С123-050302-0403 2305-0302-0403 РСНБ РК 2015 | Клапаны обратные из оцинкованной стали прямоугольного сечения в горизонтальном или вертикальном воздуховоде марки КОП3, сечением 500х500 мм | шт. | 4 |  | 19231 | 76924
|  | Сметная прибыль (Н30=8) | % | 8 |  | 1538.48 | 6154
|  | Сметная стоимость: |  |  |  | 20769.48 | 83078
63 | Е11-200501-0109 1120-0501-0109 РСНБ РК 2015 | Заслонки воздушные или клапаны воздушные КВР с ручным приводом, периметр до 4000 мм. Установка | заслонка | 6 |  | 4324.32 | 25946
63. 1 | 1 | Затраты труда рабочих-строителей(3,4=1132) | чел-ч | 2.321 | 13.923 | 1358.4 | 18913
63. 2 | 3 | Затраты труда машинистов | чел-ч | 0.0315 | 0.189 | 1719.6 | 325
|  | Итого оплата труда: |  |  |  | 3206.33 | 19238
63. 3 | 762 С (3105-0102-0102 РСНБ РК 2015) | Краны на автомобильном ходу, 10 т | маш.-ч | 0.0105 | 0.063 | 4818 | 304
| 01-010102-0100 | в т.ч. затраты труда машинистов, экипаж 1 чел. | чел-ч | 0.0105 | 0.063 | 1791 | 112.83
63. 4 | 969 С (3105-0402-0205 РСНБ РК 2015) | Лебедки ручные и рычажные тяговым усилием 31,39 кН (3,2 т) | маш.-ч | 0.5775 | 3.465 | 53 | 184
| 01-010102-0100 | в т.ч. затраты труда машинистов, экипаж 0 чел. | чел-ч | -- | -- | -- | --
63. 5 | 2509 С (3301-0201-0101 РСНБ РК 2015) | Автомобили бортовые, до 5 т | маш.-ч | 0.021 | 0.126 | 2630 | 331
| 01-010102-0100 | в т.ч. затраты труда машинистов, экипаж 1 чел. | чел-ч | 0.021 | 0.126 | 1254 | 158
|  | Итого эксплуатация машин: |  |  |  | 145.45 | 873
63. 6 | 144746 С (2113-0201-0901 РСНБ РК 2015) | Болты строительные с гайками и шайбами ГОСТ 1759.0-87 | т | 0.0006 | 0.0036 | 499537 | 1798
63. 7 | 147667 С (2113-0816-2202 РСНБ РК 2015) | Прокладки резиновые (пластина техническая прессованная) | кг | 1.63 | 9.78 | 446 | 4362
|  | Итого материалов: |  |  |  | 1026.7 | 6160
|  | Накладные расходы (Н12=98) | % | 98 |  | 3142.21 | 18853
|  | Сметная прибыль (Н30=8) | % | 8 |  | 597.32 | 3584
|  | Сметная стоимость: |  |  |  | 8063.85 | 48383
64 | С123-050302-2219 2305-0302-2219 РСНБ РК 2015 | Заслонки воздушные прямоугольные общепромышленные с ручным управлением КВК, размерами 1000 мм х 600 мм | шт. | 1 |  | 14142 | 14142
|  | Сметная прибыль (Н30=8) | % | 8 |  | 1131.36 | 1131
|  | Сметная стоимость: |  |  |  | 15273.36 | 15273
65 | С123-050302-2172 2305-0302-2172 РСНБ РК 2015 | Заслонки воздушные прямоугольные общепромышленные с ручным управлением КВК, размерами 800 мм х 500 мм | шт. | 5 |  | 11851 | 59255
|  | Сметная прибыль (Н30=8) | % | 8 |  | 948.08 | 4740
|  | Сметная стоимость: |  |  |  | 12799.08 | 63995
66 | Е11-200501-0108 1120-0501-0108 РСНБ РК 2015 | Заслонки воздушные или клапаны воздушные КВР с ручным приводом, периметр до 2400 мм. Установка | заслонка | 26 |  | 2856.68 | 74274
66. 1 | 1 | Затраты труда рабочих-строителей(3,4=1132) | чел-ч | 1.543 | 40.131 | 1358.4 | 54514
66. 2 | 3 | Затраты труда машинистов | чел-ч | 0.0105 | 0.273 | 1504.8 | 411
|  | Итого оплата труда: |  |  |  | 2112.49 | 54925
66. 3 | 969 С (3105-0402-0205 РСНБ РК 2015) | Лебедки ручные и рычажные тяговым усилием 31,39 кН (3,2 т) | маш.-ч | 0.3885 | 10.101 | 53 | 535
| 01-010102-0100 | в т.ч. затраты труда машинистов, экипаж 0 чел. | чел-ч | -- | -- | -- | --
66. 4 | 2509 С (3301-0201-0101 РСНБ РК 2015) | Автомобили бортовые, до 5 т | маш.-ч | 0.0105 | 0.273 | 2630 | 718
| 01-010102-0100 | в т.ч. затраты труда машинистов, экипаж 1 чел. | чел-ч | 0.0105 | 0.273 | 1254 | 342.34
|  | Итого эксплуатация машин: |  |  |  | 50.84 | 1322
66. 5 | 144746 С (2113-0201-0901 РСНБ РК 2015) | Болты строительные с гайками и шайбами ГОСТ 1759.0-87 | т | 0.0005 | 0.013 | 499537 | 6494
66. 6 | 147667 С (2113-0816-2202 РСНБ РК 2015) | Прокладки резиновые (пластина техническая прессованная) | кг | 1.03 | 26.78 | 446 | 11944
|  | Итого материалов: |  |  |  | 709.15 | 18438
|  | Накладные расходы (Н12=98) | % | 98 |  | 2070.24 | 53826
|  | Сметная прибыль (Н30=8) | % | 8 |  | 394.15 | 10248
|  | Сметная стоимость: |  |  |  | 5321.07 | 138348
67 | С123-050302-2168 2305-0302-2168 РСНБ РК 2015 | Заслонки воздушные прямоугольные общепромышленные с ручным управлением КВК, размерами 600 мм х 500 мм | шт. | 1 |  | 8579 | 8579
|  | Сметная прибыль (Н30=8) | % | 8 |  | 686.32 | 686
|  | Сметная стоимость: |  |  |  | 9265.32 | 9265
68 | С123-050302-2166 2305-0302-2166 РСНБ РК 2015 | Заслонки воздушные прямоугольные общепромышленные с ручным управлением КВК, размерами 500 мм х 500 мм | шт. | 22 |  | 7926 | 174372
|  | Сметная прибыль (Н30=8) | % | 8 |  | 634.08 | 13950
|  | Сметная стоимость: |  |  |  | 8560.08 | 188322
69 | С123-050302-2128 2305-0302-2128 РСНБ РК 2015 | Заслонки воздушные прямоугольные общепромышленные с ручным управлением КВК, размерами 500 мм х 400 мм | шт. | 3 |  | 6855 | 20565
|  | Сметная прибыль (Н30=8) | % | 8 |  | 548.4 | 1645
|  | Сметная стоимость: |  |  |  | 7403.4 | 22210
70 | Е11-200501-0107 1120-0501-0107 РСНБ РК 2015 | Заслонки воздушные или клапаны воздушные КВР с ручным приводом, периметр до 1600 мм. Установка | заслонка | 9 |  | 2187.6 | 19688
70. 1 | 1 | Затраты труда рабочих-строителей(3,4=1132) | чел-ч | 1.239 | 11.151 | 1358.4 | 15148
70. 2 | 3 | Затраты труда машинистов | чел-ч | 0.0105 | 0.0945 | 1504.8 | 142
|  | Итого оплата труда: |  |  |  | 1698.86 | 15290
70. 3 | 969 С (3105-0402-0205 РСНБ РК 2015) | Лебедки ручные и рычажные тяговым усилием 31,39 кН (3,2 т) | маш.-ч | 0.315 | 2.835 | 53 | 150
| 01-010102-0100 | в т.ч. затраты труда машинистов, экипаж 0 чел. | чел-ч | -- | -- | -- | --
70. 4 | 2509 С (3301-0201-0101 РСНБ РК 2015) | Автомобили бортовые, до 5 т | маш.-ч | 0.0105 | 0.0945 | 2630 | 249
| 01-010102-0100 | в т.ч. затраты труда машинистов, экипаж 1 чел. | чел-ч | 0.0105 | 0.0945 | 1254 | 118.5
|  | Итого эксплуатация машин: |  |  |  | 46.94 | 422
70. 5 | 144746 С (2113-0201-0901 РСНБ РК 2015) | Болты строительные с гайками и шайбами ГОСТ 1759.0-87 | т | 0.0003 | 0.0027 | 499537 | 1349
70. 6 | 147667 С (2113-0816-2202 РСНБ РК 2015) | Прокладки резиновые (пластина техническая прессованная) | кг | 0.69 | 6.21 | 446 | 2770
|  | Итого материалов: |  |  |  | 457.6 | 4118
|  | Накладные расходы (Н12=98) | % | 98 |  | 1664.88 | 14984
|  | Сметная прибыль (Н30=8) | % | 8 |  | 308.2 | 2774
|  | Сметная стоимость: |  |  |  | 4160.68 | 37446
71 | С123-050302-2083 2305-0302-2083 РСНБ РК 2015 | Заслонки воздушные прямоугольные общепромышленные с ручным управлением КВК, размерами 400 мм х 300 мм | шт. | 4 |  | 5747 | 22988
|  | Сметная прибыль (Н30=8) | % | 8 |  | 459.76 | 1839
|  | Сметная стоимость: |  |  |  | 6206.76 | 24827
72 | С123-050302-2045 2305-0302-2045 РСНБ РК 2015 | Заслонки воздушные прямоугольные общепромышленные с ручным управлением КВК, размерами 400 мм х 200 мм | шт. | 5 |  | 5063 | 25315
|  | Сметная прибыль (Н30=8) | % | 8 |  | 405.04 | 2025
|  | Сметная стоимость: |  |  |  | 5468.04 | 27340
73 | Е11-200501-0106 1120-0501-0106 РСНБ РК 2015 | Заслонки воздушные или клапаны воздушные КВР с ручным приводом, периметр до 1000 мм. Установка | заслонка | 1 |  | 1906.28 | 1906
73. 1 | 1 | Затраты труда рабочих-строителей(3,4=1132) | чел-ч | 1.113 | 1.113 | 1358.4 | 1512
73. 2 | 3 | Затраты труда машинистов | чел-ч | 0.0105 | 0.0105 | 1504.8 | 16
|  | Итого оплата труда: |  |  |  | 1527.7 | 1528
73. 3 | 969 С (3105-0402-0205 РСНБ РК 2015) | Лебедки ручные и рычажные тяговым усилием 31,39 кН (3,2 т) | маш.-ч | 0.273 | 0.273 | 53 | 14
| 01-010102-0100 | в т.ч. затраты труда машинистов, экипаж 0 чел. | чел-ч | -- | -- | -- | --
73. 4 | 2509 С (3301-0201-0101 РСНБ РК 2015) | Автомобили бортовые, до 5 т | маш.-ч | 0.0105 | 0.0105 | 2630 | 28
| 01-010102-0100 | в т.ч. затраты труда машинистов, экипаж 1 чел. | чел-ч | 0.0105 | 0.0105 | 1254 | 13.17
|  | Итого эксплуатация машин: |  |  |  | 44.72 | 45
73. 5 | 144746 С (2113-0201-0901 РСНБ РК 2015) | Болты строительные с гайками и шайбами ГОСТ 1759.0-87 | т | 0.0002 | 0.0002 | 499537 | 100
73. 6 | 147667 С (2113-0816-2202 РСНБ РК 2015) | Прокладки резиновые (пластина техническая прессованная) | кг | 0.56 | 0.56 | 446 | 250
|  | Итого материалов: |  |  |  | 349.67 | 350
|  | Накладные расходы (Н12=98) | % | 98 |  | 1497.15 | 1497
|  | Сметная прибыль (Н30=8) | % | 8 |  | 272.27 | 272
|  | Сметная стоимость: |  |  |  | 3675.7 | 3676
74 | С123-050302-2041 2305-0302-2041 РСНБ РК 2015 | Заслонки воздушные прямоугольные общепромышленные с ручным управлением КВК, размерами 200 мм х 200 мм | шт. | 1 |  | 3963 | 3963
|  | Сметная прибыль (Н30=8) | % | 8 |  | 317.04 | 317
|  | Сметная стоимость: |  |  |  | 4280.04 | 4280
75 | Е11-200301-0209 1120-0301-0209 РСНБ РК 2015 | Диффузор потолочный, с регулятором. Установка | диффузор | 10 |  | 1718.45 | 17185
75. 1 | 1 | Затраты труда рабочих-строителей(3,4=1132) | чел-ч | 1.123 | 11.235 | 1358.4 | 15262
75. 2 | 3 | Затраты труда машинистов | чел-ч | 0.0105 | 0.105 | 1504.8 | 158
|  | Итого оплата труда: |  |  |  | 1541.96 | 15420
75. 3 | 521 С (3403-0302-0301 РСНБ РК 2015) | Дрели электрические | маш.-ч | 0.2835 | 2.835 | 15 | 43
| 01-010102-0100 | в т.ч. затраты труда машинистов, экипаж 0 чел. | чел-ч | -- | -- | -- | --
75. 4 | 2016 С (3106-0103-0501 РСНБ РК 2015) | Установки постоянного тока для ручной дуговой сварки | маш.-ч | 0.126 | 1.26 | 198 | 249
| 01-010102-0100 | в т.ч. затраты труда машинистов, экипаж 0 чел. | чел-ч | -- | -- | -- | --
75. 5 | 2509 С (3301-0201-0101 РСНБ РК 2015) | Автомобили бортовые, до 5 т | маш.-ч | 0.0105 | 0.105 | 2630 | 276
| 01-010102-0100 | в т.ч. затраты труда машинистов, экипаж 1 чел. | чел-ч | 0.0105 | 0.105 | 1254 | 131.67
|  | Итого эксплуатация машин: |  |  |  | 59.45 | 594
75. 6 | 145978 С (2113-0209-0301 РСНБ РК 2015) | Гвозди винтовые ГОСТ 283-75 | кг | 0.08 | 0.8 | 383 | 306
75. 7 | 147341 С (2113-0812-1039 РСНБ РК 2015) | Электроды, d=5 мм, Э42 ГОСТ 9466-75 | т | 3e-05 | 0.0003 | 206086 | 62
75. 8 | 279845 С (2105-0301-3001 РСНБ РК 2015) | Сталь арматурная горячекатаная гладкая класса А-I (А240) диаметром от 6 до 12 мм СТ РК 2591-2014 | т | 0.00043 | 0.0043 | 223304.32 | 960
|  | Итого материалов: |  |  |  | 132.84 | 1328
|  | Накладные расходы (Н12=98) | % | 98 |  | 1511.12 | 15111
|  | Сметная прибыль (Н30=8) | % | 8 |  | 258.37 | 2584
|  | Сметная стоимость: |  |  |  | 3487.94 | 34879
76 | С123-050301-1405 2305-0301-1405 РСНБ РК 2015 | Диффузор потолочный с регулятором расхода воздуха ДПр4-600х600 | м2 | 1.44 |  | 21263 | 30619
|  | Сметная прибыль (Н30=8) | % | 8 |  | 1701.04 | 2449
|  | Сметная стоимость: |  |  |  | 22964.04 | 33068
77 | С123-050301-1404 2305-0301-1404 РСНБ РК 2015 | Диффузор потолочный с регулятором расхода воздуха ДПр4-450х450 | м2 | 0.4 |  | 33051 | 13220
|  | Сметная прибыль (Н30=8) | % | 8 |  | 2644.08 | 1058
|  | Сметная стоимость: |  |  |  | 35695.08 | 14278
78 | С123-050301-1403 2305-0301-1403 РСНБ РК 2015 | Диффузор потолочный с регулятором расхода воздуха ДПр3-450х450 | м2 | 0.6 |  | 30369 | 18221
|  | Сметная прибыль (Н30=8) | % | 8 |  | 2429.52 | 1458
|  | Сметная стоимость: |  |  |  | 32798.52 | 19679
79 | С123-050301-1402 2305-0301-1402 РСНБ РК 2015 | Диффузор потолочный с регулятором расхода воздуха ДПр4-300х300 | м2 | 0.09 |  | 38161 | 3434
|  | Сметная прибыль (Н30=8) | % | 8 |  | 3052.88 | 275
|  | Сметная стоимость: |  |  |  | 41213.88 | 3709
80 | Е11-200301-0101 1120-0301-0101 РСНБ РК 2015 Изм. и доп. вып. 10 | Решетки жалюзийные, площадь в свету до 0,5 м2. Установка | решетка | 97 |  | 1708.44 | 165719
80. 1 | 1 | Затраты труда рабочих-строителей(3,4=1132) | чел-ч | 1.124 | 108.98 | 1358.4 | 148038
80. 2 | 3 | Затраты труда машинистов | чел-ч | 0.0105 | 1.018 | 1504.8 | 1533
|  | Итого оплата труда: |  |  |  | 1541.96 | 149570
80. 3 | 521 С (3403-0302-0301 РСНБ РК 2015) | Дрели электрические | маш.-ч | 0.2835 | 27.499 | 15 | 412
| 01-010102-0100 | в т.ч. затраты труда машинистов, экипаж 0 чел. | чел-ч | -- | -- | -- | --
80. 4 | 2016 С (3106-0103-0501 РСНБ РК 2015) | Установки постоянного тока для ручной дуговой сварки | маш.-ч | 0.126 | 12.222 | 198 | 2420
| 01-010102-0100 | в т.ч. затраты труда машинистов, экипаж 0 чел. | чел-ч | -- | -- | -- | --
80. 5 | 2509 С (3301-0201-0101 РСНБ РК 2015) | Автомобили бортовые, до 5 т | маш.-ч | 0.0105 | 1.018 | 2630 | 2679
| 01-010102-0100 | в т.ч. затраты труда машинистов, экипаж 1 чел. | чел-ч | 0.0105 | 1.018 | 1254 | 1276.57
|  | Итого эксплуатация машин: |  |  |  | 59.45 | 5767
80. 6 | 102636 С (2102-0401-2804 РСНБ РК 2015) | Раствор готовый кладочный тяжелый цементный марки М100 ГОСТ 28013-98 | м3 | 0.0003 | 0.0291 | 13809 | 402
80. 7 | 147341 С (2113-0812-1039 РСНБ РК 2015) | Электроды, d=5 мм, Э42 ГОСТ 9466-75 | т | 0.00011 | 0.01067 | 206086 | 2199
80. 8 | 279845 С (2105-0301-3001 РСНБ РК 2015) | Сталь арматурная горячекатаная гладкая класса А-I (А240) диаметром от 6 до 12 мм СТ РК 2591-2014 | т | 0.00043 | 0.04171 | 223304.32 | 9314
|  | Итого материалов: |  |  |  | 122.83 | 11915
|  | Накладные расходы (Н12=98) | % | 98 |  | 1511.12 | 146579
|  | Сметная прибыль (Н30=8) | % | 8 |  | 257.57 | 24984
|  | Сметная стоимость: |  |  |  | 3477.13 | 337282
81 | С123-050301-1405 2305-0301-1405 РСНБ РК 2015 | Решетки регулирующие марки РВр-1, размер 500х500 мм | м2 | 2.5 |  | 21263 | 53158
|  | Сметная прибыль (Н30=8) | % | 8 |  | 1701.04 | 4253
|  | Сметная стоимость: |  |  |  | 22964.04 | 57410
82 | С123-050301-1405 2305-0301-1405 РСНБ РК 2015 | Решетки регулирующие марки РВр-1, размер 500х300 мм | м2 | 6.6 |  | 21263 | 140336
|  | Сметная прибыль (Н30=8) | % | 8 |  | 1701.04 | 11227
|  | Сметная стоимость: |  |  |  | 22964.04 | 151563
83 | С123-050301-1404 2305-0301-1404 РСНБ РК 2015 | Решетки регулирующие марки РВр-1, размер 300х300 мм | м2 | 1.62 |  | 33051 | 53543
|  | Сметная прибыль (Н30=8) | % | 8 |  | 2644.08 | 4283
|  | Сметная стоимость: |  |  |  | 35695.08 | 57826
84 | С123-050301-1404 2305-0301-1404 РСНБ РК 2015 | Решетки регулирующие марки РВр-1, размер 300х200 мм | м2 | 0.54 |  | 33051 | 17848
|  | Сметная прибыль (Н30=8) | % | 8 |  | 2644.08 | 1428
|  | Сметная стоимость: |  |  |  | 35695.08 | 19275
85 | С123-050301-1404 2305-0301-1404 РСНБ РК 2015 | Решетки регулирующие марки РВр-1, размер 300х100 мм | м2 | 0.03 |  | 33051 | 992
|  | Сметная прибыль (Н30=8) | % | 8 |  | 2644.08 | 79
|  | Сметная стоимость: |  |  |  | 35695.08 | 1071
86 | С123-050301-1403 2305-0301-1403 РСНБ РК 2015 | Решетки регулирующие марки РВр-1, размер 200х200 мм | м2 | 0.52 |  | 30369 | 15792
|  | Сметная прибыль (Н30=8) | % | 8 |  | 2429.52 | 1263
|  | Сметная стоимость: |  |  |  | 32798.52 | 17055
87 | С123-050301-1403 2305-0301-1403 РСНБ РК 2015 | Решетки регулирующие марки РВр-1, размер 200х150 мм | м2 | 0.06 |  | 30369 | 1822
|  | Сметная прибыль (Н30=8) | % | 8 |  | 2429.52 | 146
|  | Сметная стоимость: |  |  |  | 32798.52 | 1968
88 | С123-050301-0502 2305-0301-0502 РСНБ РК 2015 | Заглушки питометражных лючков | шт. | 85 |  | 613 | 52105
|  | Сметная прибыль (Н30=8) | % | 8 |  | 49.04 | 4168
|  | Сметная стоимость: |  |  |  | 662.04 | 56273
89 | Е11-200401-0102 1120-0401-0102 РСНБ РК 2015 | Клапаны обратные, диаметр до 560 мм. Установка | клапан | 2 |  | 2093.21 | 4186
89. 1 | 1 | Затраты труда рабочих-строителей(3,3=1111) | чел-ч | 1.344 | 2.688 | 1333.2 | 3584
89. 2 | 3 | Затраты труда машинистов | чел-ч | 0.0105 | 0.021 | 1504.8 | 32
|  | Итого оплата труда: |  |  |  | 1807.62 | 3615
89. 3 | 969 С (3105-0402-0205 РСНБ РК 2015) | Лебедки ручные и рычажные тяговым усилием 31,39 кН (3,2 т) | маш.-ч | 0.336 | 0.672 | 53 | 36
| 01-010102-0100 | в т.ч. затраты труда машинистов, экипаж 0 чел. | чел-ч | -- | -- | -- | --
89. 4 | 2509 С (3301-0201-0101 РСНБ РК 2015) | Автомобили бортовые, до 5 т | маш.-ч | 0.0105 | 0.021 | 2630 | 55
| 01-010102-0100 | в т.ч. затраты труда машинистов, экипаж 1 чел. | чел-ч | 0.0105 | 0.021 | 1254 | 26.33
|  | Итого эксплуатация машин: |  |  |  | 48.06 | 96
89. 5 | 144746 С (2113-0201-0901 РСНБ РК 2015) | Болты строительные с гайками и шайбами ГОСТ 1759.0-87 | т | 0.0002 | 0.0004 | 499537 | 200
89. 6 | 147667 С (2113-0816-2202 РСНБ РК 2015) | Прокладки резиновые (пластина техническая прессованная) | кг | 0.344 | 0.688 | 446 | 307
|  | Итого материалов: |  |  |  | 253.33 | 507
|  | Накладные расходы (Н12=98) | % | 98 |  | 1771.47 | 3543
|  | Сметная прибыль (Н30=8) | % | 8 |  | 309.17 | 618
|  | Сметная стоимость: |  |  |  | 4173.85 | 8348
90 | С123-050310-0206 2305-0310-0206 РСНБ РК 2015 | Клапаны обратные круглые КО-03, из нержавеющей стали, диаметром 500 мм | шт. | 2 |  | 81391 | 162782
|  | Сметная прибыль (Н30=8) | % | 8 |  | 6511.28 | 13023
|  | Сметная стоимость: |  |  |  | 87902.28 | 175805
91 | Е11-200501-0103 1120-0501-0103 РСНБ РК 2015 | Заслонки воздушные или клапаны воздушные КВР с ручным приводом, диаметр до 560 мм. Установка | заслонка | 5 |  | 2807.28 | 14036
91. 1 | 1 | Затраты труда рабочих-строителей(3,4=1132) | чел-ч | 1.543 | 7.718 | 1358.4 | 10483
91. 2 | 3 | Затраты труда машинистов | чел-ч | 0.0105 | 0.0525 | 1504.8 | 79
|  | Итого оплата труда: |  |  |  | 2112.49 | 10562
91. 3 | 969 С (3105-0402-0205 РСНБ РК 2015) | Лебедки ручные и рычажные тяговым усилием 31,39 кН (3,2 т) | маш.-ч | 0.399 | 1.995 | 53 | 106
| 01-010102-0100 | в т.ч. затраты труда машинистов, экипаж 0 чел. | чел-ч | -- | -- | -- | --
91. 4 | 2509 С (3301-0201-0101 РСНБ РК 2015) | Автомобили бортовые, до 5 т | маш.-ч | 0.0105 | 0.0525 | 2630 | 138
| 01-010102-0100 | в т.ч. затраты труда машинистов, экипаж 1 чел. | чел-ч | 0.0105 | 0.0525 | 1254 | 65.83
|  | Итого эксплуатация машин: |  |  |  | 51.4 | 257
91. 5 | 144746 С (2113-0201-0901 РСНБ РК 2015) | Болты строительные с гайками и шайбами ГОСТ 1759.0-87 | т | 0.0004 | 0.002 | 499537 | 999
91. 6 | 147667 С (2113-0816-2202 РСНБ РК 2015) | Прокладки резиновые (пластина техническая прессованная) | кг | 1.03 | 5.15 | 446 | 2297
|  | Итого материалов: |  |  |  | 659.19 | 3296
|  | Накладные расходы (Н12=98) | % | 98 |  | 2070.24 | 10351
|  | Сметная прибыль (Н30=8) | % | 8 |  | 390.2 | 1951
|  | Сметная стоимость: |  |  |  | 5267.72 | 26339
92 | С123-050310-0206 2305-0310-0206 РСНБ РК 2015 | Заслонки воздушные круглые с ручным управлением Р500Р, диаметром 500 мм, из нержавеющей стали | шт. | 5 |  | 81391 | 406955
|  | Сметная прибыль (Н30=8) | % | 8 |  | 6511.28 | 32556
|  | Сметная стоимость: |  |  |  | 87902.28 | 439511
93 | Е11-200501-0101 1120-0501-0101 РСНБ РК 2015 | Заслонки воздушные или клапаны воздушные КВР с ручным приводом, диаметр до 250 мм. Установка | заслонка | 6 |  | 1906.84 | 11441
93. 1 | 1 | Затраты труда рабочих-строителей(3,4=1132) | чел-ч | 1.113 | 6.678 | 1358.4 | 9071
93. 2 | 3 | Затраты труда машинистов | чел-ч | 0.0105 | 0.063 | 1504.8 | 95
|  | Итого оплата труда: |  |  |  | 1527.7 | 9166
93. 3 | 969 С (3105-0402-0205 РСНБ РК 2015) | Лебедки ручные и рычажные тяговым усилием 31,39 кН (3,2 т) | маш.-ч | 0.2835 | 1.701 | 53 | 90
| 01-010102-0100 | в т.ч. затраты труда машинистов, экипаж 0 чел. | чел-ч | -- | -- | -- | --
93. 4 | 2509 С (3301-0201-0101 РСНБ РК 2015) | Автомобили бортовые, до 5 т | маш.-ч | 0.0105 | 0.063 | 2630 | 166
| 01-010102-0100 | в т.ч. затраты труда машинистов, экипаж 1 чел. | чел-ч | 0.0105 | 0.063 | 1254 | 79
|  | Итого эксплуатация машин: |  |  |  | 45.27 | 272
93. 5 | 144746 С (2113-0201-0901 РСНБ РК 2015) | Болты строительные с гайками и шайбами ГОСТ 1759.0-87 | т | 0.0002 | 0.0012 | 499537 | 599
93. 6 | 147667 С (2113-0816-2202 РСНБ РК 2015) | Прокладки резиновые (пластина техническая прессованная) | кг | 0.56 | 3.36 | 446 | 1499
|  | Итого материалов: |  |  |  | 349.67 | 2098
|  | Накладные расходы (Н12=98) | % | 98 |  | 1497.15 | 8983
|  | Сметная прибыль (Н30=8) | % | 8 |  | 272.32 | 1634
|  | Сметная стоимость: |  |  |  | 3676.3 | 22058
94 | С123-050310-0202 2305-0310-0202 РСНБ РК 2015 | Заслонки воздушные круглые с ручным управлением Р250Р, диаметром 250 мм, из нержавеющей стали | шт. | 1 |  | 40712 | 40712
|  | Сметная прибыль (Н30=8) | % | 8 |  | 3256.96 | 3257
|  | Сметная стоимость: |  |  |  | 43968.96 | 43969
95 | С123-050310-0201 2305-0310-0201 РСНБ РК 2015 | Заслонки воздушные круглые с ручным управлением Р200Р, диаметром 200 мм, из нержавеющей стали | шт. | 1 |  | 40709 | 40709
|  | Сметная прибыль (Н30=8) | % | 8 |  | 3256.72 | 3257
|  | Сметная стоимость: |  |  |  | 43965.72 | 43966
96 | С123-050310-0201 2305-0310-0201 РСНБ РК 2015 | Заслонки воздушные круглые с ручным управлением Р160Р, диаметром 160 мм, из нержавеющей стали | шт. | 1 |  | 40709 | 40709
|  | Сметная прибыль (Н30=8) | % | 8 |  | 3256.72 | 3257
|  | Сметная стоимость: |  |  |  | 43965.72 | 43966
97 | С123-050310-0201 2305-0310-0201 РСНБ РК 2015 | Заслонки воздушные круглые с ручным управлением Р125Р, диаметром 125 мм, из нержавеющей стали | шт. | 3 |  | 40709 | 122127
|  | Сметная прибыль (Н30=8) | % | 8 |  | 3256.72 | 9770
|  | Сметная стоимость: |  |  |  | 43965.72 | 131897
98 | С123-050301-1802 2305-0301-1802 РСНБ РК 2015 | Средства для крепления воздуховодов: подвески СТД6208, СТД6209, СТД6210 | кг | 450 |  | 655 | 294750
|  | Сметная прибыль (Н30=8) | % | 8 |  | 52.4 | 23580
|  | Сметная стоимость: |  |  |  | 707.4 | 318330
99 | С121-050201-0502 2105-0201-0502 РСНБ РК 2015 | Уголок стальной горячекатаный равнополочный из углеродистой стали обыкновенного качества, ширина полки от 40 до 125 мм, толщиной от 2 до 16 мм ГОСТ 535-2005 | т | 0.1856 |  | 253431.59 | 47037
|  | Сметная прибыль (Н30=8) | % | 8 |  | 20274.53 | 3763
|  | Сметная стоимость: |  |  |  | 273706.12 | 50800
100 | С121-050103-0110 2105-0103-0110 РСНБ РК 2015 | Прокат толстолистовой горячекатаный с обрезными кромками из коррозионно-стойкой и жаростойкой стали марки 12Х18Н10Т толщиной 4 мм ГОСТ 7350-77 (ГОСТ 19903-74) | т | 0.0617 |  | 1398189.36 | 86268
|  | Сметная прибыль (Н30=8) | % | 8 |  | 111855.15 | 6901
|  | Сметная стоимость: |  |  |  | 1510044.51 | 93170
101 | С121-050103-0108 2105-0103-0108 РСНБ РК 2015 | Прокат тонколистовой горячекатаный с обрезными кромками из коррозионно-стойкой и жаростойкой стали марки 12Х18Н10Т толщиной 3 мм ГОСТ 5582-75 (ГОСТ 19903-74) | т | 0.1189 |  | 1398189.36 | 166245
|  | Сметная прибыль (Н30=8) | % | 8 |  | 111855.15 | 13300
|  | Сметная стоимость: |  |  |  | 1510044.51 | 179544
102 | Е11-130301-0406 1113-0301-0406 РСНБ РК 2015 | Поверхности металлические. Огрунтовка грунтовкой ГФ-021 за один раз | м2 | 120 |  | 96.02 | 11522
102. 1 | 1 | Затраты труда рабочих-строителей(4,7=1424) | чел-ч | 0.0295 | 3.54 | 1708.8 | 6049
102. 2 | 3 | Затраты труда машинистов | чел-ч | 0.0002 | 0.024 | 1504.8 | 36
|  | Итого оплата труда: |  |  |  | 50.71 | 6085
102. 3 | 112 С (3105-0501-0101 РСНБ РК 2015) | Автопогрузчики, 5 т | маш.-ч | 0.0001 | 0.012 | 4426 | 53
| 01-010102-0100 | в т.ч. затраты труда машинистов, экипаж 1 чел. | чел-ч | 0.0001 | 0.012 | 1254 | 15.05
102. 4 | 1044 С (3105-0402-0301 РСНБ РК 2015) | Лебедки электрические тяговым усилием до 5,79 кН (0,59 т) | маш.-ч | 0.0001 | 0.012 | 29 | 0.35
| 01-010102-0100 | в т.ч. затраты труда машинистов, экипаж 0 чел. | чел-ч | -- | -- | -- | --
102. 5 | 2509 С (3301-0201-0101 РСНБ РК 2015) | Автомобили бортовые, до 5 т | маш.-ч | 0.0001 | 0.012 | 2630 | 32
| 01-010102-0100 | в т.ч. затраты труда машинистов, экипаж 1 чел. | чел-ч | 0.0001 | 0.012 | 1254 | 15.05
102. 6 | 2515 С (3104-0301-0101 РСНБ РК 2015) | Агрегаты окрасочные высокого давления для окраски поверхностей конструкций, 1 кВт | маш.-ч | 0.0112 | 1.344 | 145 | 195
| 01-010102-0100 | в т.ч. затраты труда машинистов, экипаж 0 чел. | чел-ч | -- | -- | -- | --
|  | Итого эксплуатация машин: |  |  |  | 2.38 | 286
102. 7 | 146883 С (2113-0704-3101 РСНБ РК 2015) | Ксилол нефтяной марки А ГОСТ 9410-78 | т | 1.5e-05 | 0.0018 | 287565 | 518
102. 8 | 149219 С (2204-0101-0502 РСНБ РК 2015) | Грунтовка глифталевая, ГФ-021 СТ РК ГОСТ Р 51693-2003 | т | 9e-05 | 0.0108 | 432332 | 4669
|  | Итого материалов: |  |  |  | 43.22 | 5187
|  | Накладные расходы (Н10=69) | % | 69 |  | 34.99 | 4199
|  | Сметная прибыль (Н30=8) | % | 8 |  | 10.48 | 1258
|  | Сметная стоимость: |  |  |  | 141.49 | 16978
103 | Е11-150403-1002 1115-0403-1002 РСНБ РК 2015 Изм. и доп. вып. 12 | Поверхности (кроме кровель) металлические большие. Окраска масляная, количество окрасок 2 | м2 окрашиваемой поверхности | 120 |  | 299.49 | 35939
103. 1 | 1 | Затраты труда рабочих-строителей(3,3=1111) | чел-ч | 0.111 | 13.32 | 1333.2 | 17758
103. 2 | 3 | Затраты труда машинистов | чел-ч | 0.0004 | 0.048 | 1443.3 | 69
|  | Итого оплата труда: |  |  |  | 148.56 | 17828
103. 3 | 1569 С (3105-0602-0401 РСНБ РК 2015) | Подъемники мачтовые, высота подъема 50 м | маш.-ч | 0.0001 | 0.012 | 2087 | 25
| 01-010102-0100 | в т.ч. затраты труда машинистов, экипаж 1 чел. | чел-ч | 0.0001 | 0.012 | 1049 | 12.59
103. 4 | 2509 С (3301-0201-0101 РСНБ РК 2015) | Автомобили бортовые, до 5 т | маш.-ч | 0.0003 | 0.036 | 2630 | 95
| 01-010102-0100 | в т.ч. затраты труда машинистов, экипаж 1 чел. | чел-ч | 0.0003 | 0.036 | 1254 | 45.14
|  | Итого эксплуатация машин: |  |  |  | 1.09 | 131
103. 5 | 147047 С (2113-0803-1001 РСНБ РК 2015) | Ветошь | кг | 0.001 | 0.12 | 90 | 11
103. 6 | 149394 С (2204-0603-0107 РСНБ РК 2015) | Олифа натуральная ГОСТ 32389-2013 | кг | 0.032 | 3.84 | 611 | 2346
103. 7 | 249392 С (2204-0201-0601 РСНБ РК 2015) | Краска масляная, готовая к употреблению, цветная для наружных и внутренних работ, марка МА-15 ГОСТ 10503-71 | кг | 0.273 | 32.76 | 479 | 15692
|  | Итого материалов: |  |  |  | 150.41 | 18049
|  | Накладные расходы (Н10=80) | % | 80 |  | 118.85 | 14262
|  | Сметная прибыль (Н30=8) | % | 8 |  | 33.47 | 4016
|  | Сметная стоимость: |  |  |  | 451.81 | 54217
104 | Е11-260101-1801 1126-0101-1801 РСНБ РК 2015 Изм. и доп. вып. 13 | Поверхности плоские и криволинейные. Изоляция рулонным материалом из вспененного каучука | м2 изолируемой поверхности | 55 |  | 2024.78 | 111363
104. 1 | 1 | Затраты труда рабочих-строителей(4,2=1302) | чел-ч | 0.6 | 33 | 1562.4 | 51559
104. 2 | 3 | Затраты труда машинистов | чел-ч | 0.043 | 2.365 | 1504.8 | 3559
|  | Итого оплата труда: |  |  |  | 1002.15 | 55118
104. 3 | 2509 С (3301-0201-0101 РСНБ РК 2015) | Автомобили бортовые, до 5 т | маш.-ч | 0.043 | 2.365 | 2630 | 6220
| 01-010102-0100 | в т.ч. затраты труда машинистов, экипаж 1 чел. | чел-ч | 0.043 | 2.365 | 1254 | 2965.71
|  | Итого эксплуатация машин: |  |  |  | 123.87 | 6813
104. 4 | 135959 С (2110-0502-1824 РСНБ РК 2015) | Клей для изоляции из вспененного каучука марки К 414 | л | 0.15 | 8.25 | 3969 | 32744
104. 5 | 140681 С (2111-0403-6701 РСНБ РК 2015) | Самоклеящаяся лента из вспененного каучука температурой применения от -200°С до +105°С, шириной 15 мм, толщиной 3 мм, длиной 10 м ГОСТ 16381-77 | рулон | 0.26 | 14.3 | 1363 | 19491
104. 6 | 147795 С (2113-0816-3432 РСНБ РК 2015) | Очиститель клея для изоляции из вспененного каучука | л | 0.0057 | 0.3135 | 2409 | 755
|  | Итого материалов: |  |  |  | 963.46 | 52990
|  | Накладные расходы (Н10=76) | % | 76 |  | 761.63 | 41890
|  | Сметная прибыль (Н30=8) | % | 8 |  | 222.91 | 12260
|  | Сметная стоимость: |  |  |  | 3009.32 | 165513
105 | С121-110403-5705 2111-0403-5705 РСНБ РК 2015 | Рулонная изоляция из вспененного каучука самоклеящаяся с покрытием из алюминиевой фольги, армированной стеклосеткой, температурой применения от -30°С до +80°С, коэффициентом теплопроводности 0,038 Вт/(м·К) при +20°С, сопротивлением диффузии водяного пара больше или равно 3000, толщиной 25 мм ГОСТ 16381-77 | м2 | 60.5 |  | 8829 | 534155
|  | Сметная прибыль (Н30=8) | % | 8 |  | 706.32 | 42732
|  | Сметная стоимость: |  |  |  | 9535.32 | 576887
ИТОГО ПРЯМЫЕ ЗАТРАТЫ ПО РАЗДЕЛУ 1 |  |  | Тенге |  |  |  | 44168819
В том числе:
| Стоимость оборудования - |  | Тенге |  |  |  | 22606303
| Заготовительно-складские расходы - |  | Тенге |  |  |  | 270577
| ВСЕГО, Стоимость оборудования - |  | Тенге |  |  |  | 22876880
| Стоимость монтажных работ - |  | Тенге |  |  |  | 157978
| Материалы - |  | Тенге |  |  |  | 14879
| Всего заработная плата - |  | Тенге |  |  |  | 131179
|  | Накладные расходы - | Тенге |  |  |  | 91362
|  | Сметная прибыль - | Тенге |  |  |  | 19947
| ВСЕГО, Стоимость монтажных работ - |  | Тенге |  |  |  | 269288
|  | Нормативная трудоемкость - | чел.-ч |  |  |  | 88
|  | Сметная заработная плата - | Тенге |  |  |  | 131179
| Стоимость общестроительных работ - |  | Тенге |  |  |  | 992528
| Материалы - |  | Тенге |  |  |  | 76226
| Всего заработная плата - |  | Тенге |  |  |  | 79031
| Стоимость материалов и конструкций - |  | Тенге |  |  |  | 833704
|  | Накладные расходы - | Тенге |  |  |  | 60351
|  | Сметная прибыль - | Тенге |  |  |  | 84230
| ВСЕГО, Стоимость общестроительных работ - |  | Тенге |  |  |  | 1137108
|  | Нормативная трудоемкость - | чел.-ч |  |  |  | 52
|  | Сметная заработная плата - | Тенге |  |  |  | 79031
| Стоимость сантехнических работ - |  | Тенге |  |  |  | 20412010
| Материалы - |  | Тенге |  |  |  | 12654877
| Всего заработная плата - |  | Тенге |  |  |  | 2831054
| Стоимость материалов и конструкций - |  | Тенге |  |  |  | 4863346
| Сдача и испытание - |  | Тенге |  |  |  | 132742
|  | Накладные расходы - | Тенге |  |  |  | 2774433
|  | Сметная прибыль - | Тенге |  |  |  | 1854915
| ВСЕГО, Стоимость сантехнических работ - |  | Тенге |  |  |  | 25041359
|  | Нормативная трудоемкость - | чел.-ч |  |  |  | 2082
|  | Сметная заработная плата - | Тенге |  |  |  | 2831054
|  | ИТОГО ПО РАЗДЕЛУ 1 | Тенге |  |  |  | 49324635
|  | Нормативная трудоемкость - | чел.-ч |  |  |  | 2223
|  | Сметная заработная плата - | Тенге |  |  |  | 3041264
ИТОГО ПО ЛОКАЛЬНОЙ РЕСУРСНОЙ СМЕТЕ:
| Итого прямые затраты: |  | Тенге |  |  |  | 44439396
в том числе:
|  | - зарплата рабочих-строителей | Тенге |  |  |  | 2992076
|  | - затраты на эксплуатацию машин | Тенге |  |  |  | 127407
|  | - в том числе зарплата машинистов | Тенге |  |  |  | 49188
|  | - материалов, изделий и конструкций | Тенге |  |  |  | 18443032
|  | - перевозка грузов | Тенге |  |  |  | 0
|  | - оборудование | Тенге |  |  |  | 22876880
| Накладные расходы |  | Тенге |  |  |  | 2926146
| ИТОГО: |  | Тенге |  |  |  | 47365542
| Сметная прибыль |  | Тенге |  |  |  | 1959093
| ИТОГО по смете: |  | Тенге |  |  |  | 49324635
| Составила |  | Т.В.Кневец

## 793600_АВ (hidden)
Форма ФГУ ГГЭ РФ
СТРОИТЕЛЬСТВО АФФИНАЖНОГО ЦЕХА ПРОИЗВОДСТВЕННОЙ МОЩНОСТЬЮ 4000 Т УРАНА В ГОД В ВИДЕ ЗОУ С РЕКОНСТРУКЦИЕЙ СУЩЕСТВУЮЩЕГО ЦППР НА УЧАСТКЕ ПВ-1 МЕСТОРОЖДЕНИЯ ИНКАЙ
(наименование стройки)
ВЕДОМОСТЬ ОБЪЁМОВ РАБОТ
(приложение к локальному сметному расчету)
|  |  | № | 02-02-04/1 (793600)
на | ВЕНТИЛЯЦИЮ, АФФИНАЖНЫЙ ЦЕХ
(наименование работ и затрат, наименование объекта)
Основание: |  | Т.277.2-88-OВ.СО
№ п/п | № в ЛСР | Наименование работ | Единица измерения | Количество | Ссылка на чертежи, спецификации | Формула расчета, расчет объемов работ и расхода материалов
1 | 2 | 3 | 4 | 5 | 6 | 7
РАЗДЕЛ 1. ВЕНТИЛЯЦИЯ
1 | 1 | Камеры приточные, производительность до 31,5 тыс м3/час. Установка | камера | 2 | Е11-202501-0103 1120-2501-0103 РСНБ РК 2015 Изм. и доп. вып. 6 | 2
2 | 4 | Камеры приточные, производительность до 10 тыс м3/час. Установка | камера | 2 | Е11-202501-0101 1120-2501-0101 РСНБ РК 2015 Изм. и доп. вып. 6 | 2
3 | 6 | Завеса воздушная. Монтаж | завеса | 2 | Е11-202701-0101 1120-2701-0101 РСНБ РК 2015 | 2
4 | 8 | Сплит-системы с внутренним блоком мощностью свыше 8 кВт. Установка на полу | 1 сплит-система | 7 | Е11-202601-1608 1120-2601-1608 РСНБ РК 2015 Изм. и доп. вып. 10 | 7
5 | 10 | Сплит-системы с внутренним блоком мощностью до 5 кВт. Установка на полу | 1 сплит-система | 3 | Е11-202601-1606 1120-2601-1606 РСНБ РК 2015 Изм. и доп. вып. 10 | 3
6 | 12 | Сплит-системы с внутренним блоком мощностью до 5 кВт. Установка на стене | 1 сплит-система | 2 | Е11-202601-1603 1120-2601-1603 РСНБ РК 2015 Изм. и доп. вып. 10 | 2
7 | 14 | Вентиляторы радиальные, масса до 0,2 т. Установка | вентилятор | 2 | Е11-201401-0103 1120-1401-0103 РСНБ РК 2015 | 2
8 | 16 | Вставки гибкие к радиальным вентиляторам. Установка | м2 | 1.8 | Е11-201201-0101 1120-1201-0101 РСНБ РК 2015 | 1,8
9 | 19 | Виброизолятор номер 41. Установка | виброизолятор | 12 | Е11-202401-0104 1120-2401-0104 РСНБ РК 2015 | 12
10 | 20 | Вентиляторы канальные, масса до 0,1 т. Установка | вентилятор | 2 | Е11-201501-0103 1120-1501-0103 РСНБ РК 2015 | 2
11 | 22 | Вставки гибкие к радиальным вентиляторам. Установка | м2 | 2.8 | Е11-201201-0101 1120-1201-0101 РСНБ РК 2015 | 2,8
12 | 24 | Вентиляторы канальные, масса до 0,025 т. Установка | вентилятор | 1 | Е11-201501-0101 1120-1501-0101 РСНБ РК 2015 | 1
13 | 26 | Вставки гибкие к радиальным вентиляторам. Установка | м2 | 0.6 | Е11-201201-0101 1120-1201-0101 РСНБ РК 2015 | 0,6
14 | 28 | Вентиляторы осевые, масса до 0,025 т. Установка | вентилятор | 28 | Е11-201501-0101 1120-1501-0101 РСНБ РК 2015 | 28
15 | 33 | Выход стенной вытяжной с клапаном обратным, периметр до 1000 мм. Установка | клапан | 5 | Е11-200401-0105 1120-0401-0105 РСНБ РК 2015 | 5
16 | 36 | Машина электрическая переменного тока, фланцевая с горизонтальным или вертикальным валом, поступающая в собранном виде, масса до 0,25 т. Подготовка к испытанию, сдаче под наладку и пуску, присоединение к электрической сети | шт. | 33 | Ц13-080301-0214 1308-0301-0214 РСНБ РК 2015 Изм. и доп. вып. 6 | 33
17 | 37 | Таль ручная передвижная, грузоподъемность 3,2 т, высота подъема 3 м. Монтаж оборудования | шт. | 2 | Ц13-030110-0113 1303-0110-0113 РСНБ РК 2015 | 2
18 | 39 | Воздуховоды класса Н (нормальные) из оцинкованной стали, толщина 0,9 мм, периметр до 5200 мм. Прокладка | м2 поверхности воздуховодов | 72.8 | Е11-200101-0316 1120-0101-0316 РСНБ РК 2015 Изм. и доп. вып. 11 | 72,8
19 | 40 | Воздуховоды класса Н (нормальные) из оцинкованной стали, толщина 0,7 мм, периметр до 3600 мм. Прокладка | м2 поверхности воздуховодов | 43.2 | Е11-200101-0313 1120-0101-0313 РСНБ РК 2015 Изм. и доп. вып. 11 | 43,2
20 | 41 | Воздуховоды класса Н (нормальные) из оцинкованной стали, толщина 0,7 мм, периметр до 3200 мм. Прокладка | м2 поверхности воздуховодов | 86 | Е11-200101-0312 1120-0101-0312 РСНБ РК 2015 Изм. и доп. вып. 11 | 86
21 | 42 | Воздуховоды класса Н (нормальные) из оцинкованной стали, толщина 0,7 мм, периметр до 2400 мм. Прокладка | м2 поверхности воздуховодов | 382.4 | Е11-200101-0311 1120-0101-0311 РСНБ РК 2015 Изм. и доп. вып. 11 | 382,4
22 | 43 | Воздуховоды класса Н (нормальные) из оцинкованной стали, толщина 0,7 мм, периметр до 1600 мм. Прокладка | м2 поверхности воздуховодов | 454.4 | Е11-200101-0310 1120-0101-0310 РСНБ РК 2015 Изм. и доп. вып. 11 | 454,4
23 | 44 | Воздуховоды класса Н (нормальные) из оцинкованной стали, толщина 0,5 мм, периметр до 800, 1000 мм. Прокладка | м2 поверхности воздуховодов | 7.4 | Е11-200101-0303 1120-0101-0303 РСНБ РК 2015 Изм. и доп. вып. 11 | 7,4
24 | 45 | Воздуховоды класса Н (нормальные) из оцинкованной стали, толщина 0,5 мм, диаметр до 200 мм. Прокладка | м2 поверхности воздуховодов | 5.02 | Е11-200101-0301 1120-0101-0301 РСНБ РК 2015 Изм. и доп. вып. 11 | 5,02
25 | 46 | Фасонные части воздуховодов (отводы, переходы, тройники, врезки) класса Н (нормальные) из оцинкованной стали, толщина 0,9 мм. Прокладка | м2 поверхности воздуховодов | 85 | Е11-200101-0316 1120-0101-0316 РСНБ РК 2015 Изм. и доп. вып. 11 | 85
26 | 47 | Воздуховоды класса П (плотные) из коррозионностойкой стали, толщина 1,4 мм, диаметр до 1800 мм. Прокладка | м2 поверхности воздуховодов | 155.6 | Е11-200101-0622 1120-0101-0622 РСНБ РК 2015 Изм. и доп. вып. 11 | 155,6
27 | 48 | Фасонные части воздуховодов (отводы, переходы, тройники, врезки) класса П (плотные) из коррозионностойкой стали, толщина 1,4 мм. Прокладка | м2 поверхности воздуховодов | 25 | Е11-200101-0622 1120-0101-0622 РСНБ РК 2015 Изм. и доп. вып. 11 | 25
28 | 49 | Решетки жалюзийные, площадь в свету до 2,5 м2. Установка | решетка | 2 | Е11-200301-0104 1120-0301-0104 РСНБ РК 2015 Изм. и доп. вып. 10 | 2
29 | 51 | Решетки жалюзийные, площадь в свету до 0,5 м2. Установка | решетка | 30 | Е11-200301-0101 1120-0301-0101 РСНБ РК 2015 Изм. и доп. вып. 10 | 30
30 | 56 | Глушители шума вентиляционных установок, трубчатые типа ГТП сечением 800х500 мм. Установка | глушитель шума | 4 | Е11-201001-0205 1120-1001-0205 РСНБ РК 2015 | 4
31 | 57 | Глушители шума вентиляционных установок, трубчатые типа ГТП сечением 400х200 мм. Установка | глушитель шума | 2 | Е11-201001-0203 1120-1001-0203 РСНБ РК 2015 | 2
32 | 58 | Клапаны огнезадерживающие, периметр до 1600 мм. Установка | клапан | 2 | Е11-200401-0115 1120-0401-0115 РСНБ РК 2015 | 2
33 | 60 | Клапаны обратные, периметр до 2400 мм. Установка | клапан | 6 | Е11-200401-0107 1120-0401-0107 РСНБ РК 2015 | 6
34 | 63 | Заслонки воздушные или клапаны воздушные КВР с ручным приводом, периметр до 4000 мм. Установка | заслонка | 6 | Е11-200501-0109 1120-0501-0109 РСНБ РК 2015 | 6
35 | 66 | Заслонки воздушные или клапаны воздушные КВР с ручным приводом, периметр до 2400 мм. Установка | заслонка | 26 | Е11-200501-0108 1120-0501-0108 РСНБ РК 2015 | 26
36 | 70 | Заслонки воздушные или клапаны воздушные КВР с ручным приводом, периметр до 1600 мм. Установка | заслонка | 9 | Е11-200501-0107 1120-0501-0107 РСНБ РК 2015 | 9
37 | 73 | Заслонки воздушные или клапаны воздушные КВР с ручным приводом, периметр до 1000 мм. Установка | заслонка | 1 | Е11-200501-0106 1120-0501-0106 РСНБ РК 2015 | 1
38 | 75 | Диффузор потолочный, с регулятором. Установка | диффузор | 10 | Е11-200301-0209 1120-0301-0209 РСНБ РК 2015 | 10
39 | 80 | Решетки жалюзийные, площадь в свету до 0,5 м2. Установка | решетка | 97 | Е11-200301-0101 1120-0301-0101 РСНБ РК 2015 Изм. и доп. вып. 10 | 97
40 | 89 | Клапаны обратные, диаметр до 560 мм. Установка | клапан | 2 | Е11-200401-0102 1120-0401-0102 РСНБ РК 2015 | 2
41 | 91 | Заслонки воздушные или клапаны воздушные КВР с ручным приводом, диаметр до 560 мм. Установка | заслонка | 5 | Е11-200501-0103 1120-0501-0103 РСНБ РК 2015 | 5
42 | 93 | Заслонки воздушные или клапаны воздушные КВР с ручным приводом, диаметр до 250 мм. Установка | заслонка | 6 | Е11-200501-0101 1120-0501-0101 РСНБ РК 2015 | 6
43 | 102 | Поверхности металлические. Огрунтовка грунтовкой ГФ-021 за один раз | м2 | 120 | Е11-130301-0406 1113-0301-0406 РСНБ РК 2015 | 120
44 | 103 | Поверхности (кроме кровель) металлические большие. Окраска масляная, количество окрасок 2 | м2 окрашиваемой поверхности | 120 | Е11-150403-1002 1115-0403-1002 РСНБ РК 2015 Изм. и доп. вып. 12 | 120
45 | 104 | Поверхности плоские и криволинейные. Изоляция рулонным материалом из вспененного каучука | м2 изолируемой поверхности | 55 | Е11-260101-1801 1126-0101-1801 РСНБ РК 2015 Изм. и доп. вып. 13 | 55
| Составила |  | Т.В.Кневец

## ВДЦ Машзавод (после эксперт)
Заказчик |  | ТОО "СП "Инкай"
(наименование организации)
"Утвержден / Согласован"
Сметный расчёт стоимости строительства в сумме |  |  |  |  | 52389.5509 | тыс.тенге
в том числе:
| налог на добавленную стоимость (НДС) |  |  |  | 5613.1662 | тыс.тенге
"____"_______________ 2018 г. |  | (ссылка на документ о согласовании/об утверждении)
СМЕТНЫЙ РАСЧЁТ СТОИМОСТИ СТРОИТЕЛЬСТВА
Строительство аффинажного цеха производственной мощностью 4000 т урана в год в виде ЗОУ на участке ПВ-1 месторождения Инкай.
(наименование стройки)
в ценах по состоянию на 4 квартал 2018 г.
№ п/п | № смет и расчетов | Наименование глав, объектов, работ и затрат | Сметная стоимость, тыс. тенге |  |  | Всего, тыс. тенге
|  |  | строительно-монтажных работ | оборудования, мебели и инвентаря | прочих затрат
1 | 2 | 3 | 4 | 5 | 6 | 7
Глава 2. Основные объекты строительства
3 | 02-02-04/1 | Аффинажный цех. ВЕНТИЛЯЦИЯ | 26447.755 | 22876.88 | -- | 49324,635
|  | Всего по главе 2 | 26447.755 | 22876.88 | 0 | 49324.635
|  | ИТОГО ПО ГЛАВАМ 1-7 | 26447.755 | 22876.88 | 0 | 49324.635
Глава 8. Временные здания и сооружения
16 | НДЗ РК 8.04-05-2015 | Временные здания и сооружения 2,0% | 528.955 | -- | -- | 528.955
|  | Всего по главе 8 | 528.955 | 0 | 0 | 528.955
|  | ИТОГО ПО ГЛАВАМ 1-8 | 26976.71 | 22876.88 | 0 | 49853.59
Глава 9. Дополнительные затраты на строительство
17 | НДЗ РК 8.04-06-2015 | Дополнительные затраты при производстве строительно-монтажных (ремонтно-строительных) работ в зимнее время 1,9845% | 535.353 | -- | -- | 535.353
18 | Нормативный документ по определению сметной стоимости строительства в РК, прил. 1, п. 9.5 Сметный расчет на основе ПОС | Затраты, связанные с выполнением строительно-монтажных работ вахтовым методом | -- | -- | 0 | 0
|  | Всего по главе 9 | 535.353 | 0 | 0 | 535.353
|  | ИТОГО ПО ГЛАВАМ 1-9 | 27512.063 | 22876.88 | 0 | 50388.943
19 | ГН ОССС | Непредвиденные работы и затраты - 2% | 550.241 | -- | -- | 550.241
|  | Транспортировка оборудования, материалов | 0 |  |  | 0
|  | ИТОГО СМЕТНАЯ СТОИМОСТЬ (В ЦЕНАХ 2019 Г) | 28062.304 | 22876.88 | 0 | 50939.184
20 |  | в том числе на 2019 год - 71 % (в ценах на 2019 г) | 19924.236 | 16242.585 | 0 | 36166.821
21 |  | в том числе на 2020 год - 29 % (в ценах на 2019 г) | 8138.068 | 6634.295 | 0 | 14772.363
Пересчёт в текущие цены на 2019-2020 гг.
22 | Прил.1 к Прогнозу СЭР РК на 2017-2021гг с учётом изм. от 13.02.2017г, Протокол №7 | В текущих ценах на 2019 год - 71 %, К = 1 | 19924.236 | 16242.585 | 0 | 36166.821
23 | Прил.1 к Прогнозу СЭР РК на 2017-2021гг с учётом изм. от 13.02.2017г, Протокол №7 | В текущих ценах на 2020 год - 29 %, К = 1,0348515 | 8421.692 | 6865.51 | 0 | 15287.202
|  | ИТОГО СМЕТНАЯ СТОИМОСТЬ (В ЦЕНАХ 2019, 2020 ГГ) | 28345.928 | 23108.095 | 0 | 51454.023
24 | Налоговый кодекс РК | Налог на добавленную стоимость - 12 % | -- | -- | 6174.483 | 6174.483
|  | ВСЕГО ПО СМЕТНОМУ РАСЧЕТУ | 28345.928 | 23108.095 | 6174.483 | 57628.506
|  | К включению в тендер с НДС |  |  |  | 52389.5509
|  | в том числе НДС 12% |  |  |  | 5613.1662

## 793600_К9
Форма 4
Наименование стройки - |  | СТРОИТЕЛЬСТВО АФФИНАЖНОГО ЦЕХА ПРОИЗВОДСТВЕННОЙ МОЩНОСТЬЮ 4000 Т УРАНА В ГОД В ВИДЕ ЗОУ С РЕКОНСТРУКЦИЕЙ СУЩЕСТВУЮЩЕГО ЦППР НА УЧАСТКЕ ПВ-1 МЕСТОРОЖДЕНИЯ ИНКАЙ
Шифр стройки |  | Т.287.2
Наименование объекта - |  | АФФИНАЖНЫЙ ЦЕХ
Шифр объекта |  | 02-02
|  | ЛОКАЛЬНАЯ СМЕТА № |  |  |  | 02-02-04/1 (793600)
(Локальный сметный расчет)
| на | ВЕНТИЛЯЦИЮ
(наименование работ и затрат)
Основание: |  | Т.277.2-88-OВ.СО
|  |  |  | Сметная стоимость | [5 empty] | 49324,635 | тыс.тенге
|  |  |  | Сметная заработная плата | [5 empty] | 3041,264 | тыс.тенге
|  |  |  | Нормативная трудоемкость | [5 empty] | 2,223 | тыс.чел-ч
Составлен(а) в текущих ценах 1 квартала 2019 г.
№ п/п | Шифр норм, код ресурса | Наименование работ и затрат | Единица измерения | Количество | Стоимость единицы, тенге |  | Общая стоимость, тенге |  |  | Накладные расходы, тенге | Всего стоимость с НР и СП, тенге
[5 empty] | Всего | эксплуатация машин | Всего | эксплуатация машин | материалы
[5 empty] | зарплата рабочих-строителей | в т. ч. зарплата машинистов | зарплата рабочих-строителей | в т. ч. зарплата машинистов | оборудование, мебель, инвентарь | Сметная прибыль, тенге
1 | 2 | 3 | 4 | 5 | 6 | 7 | 8 | 9 | 10 | 11 | 12
РАЗДЕЛ 1. ВЕНТИЛЯЦИЯ
1 | Е11-202501-0103 1120-2501-0103 РСНБ РК 2015 Изм. и доп. вып. 6 | Камеры приточные, производительность до 31,5 тыс м3/час. Установка | камера | 2 | 109909.66 | 7406.57 | 219819 | 14813 | 21441 | 185184 | 437404
|  | НР - 98%; СП - 8% |  |  | 91782.56 | 2699.3 | 183565 | 5399 |  | 32400
2 | Ком.предл. ТОО"For Best Climate" РК,стр.4/1 | Приточный агрегат ПР 16000-20000/КЖ/G4/ВН-352/ВН-101/ШГ/АВТ-1/ЕТ18-002137-01 (аналог VENTUS VVS-180-R-FHHVS), правого исполнения, L 24500 м 3/ч | компл | 1 | 5231678.57 | -- | 5231679 | -- |  | -- | 5231679
|  | Отпускная цена - 5169642,86 |  |  | -- | -- | -- | -- | 5231679 | --
3 | Ком.предл. ТОО"For Best Climate" РК,стр.4/1 | Приточный агрегат ПР 16000-20000/КЖ/G4/ВН-352/ВН-101/ШГ/АВТ-1/ЕТ18-002137-01 (аналог VENTUS VVS-180-L-FHHVS), левого исполнения, L 24500 м3/ч | компл | 1 | 5231678.57 | -- | 5231679 | -- |  | -- | 5231679
|  | Отпускная цена - 5169642,86 |  |  | -- | -- | -- | -- | 5231679 | --
4 | Е11-202501-0101 1120-2501-0101 РСНБ РК 2015 Изм. и доп. вып. 6 | Камеры приточные, производительность до 10 тыс м3/час. Установка | камера | 2 | 67231.3 | 3244.92 | 134463 | 6490 | 9439 | 118158 | 272831
|  | НР - 98%; СП - 8% |  |  | 59267 | 1017.88 | 118534 | 2036 |  | 20210
5 | Ком.предл. ТОО"For Best Climate" РК,стр.4/1 | Приточный агрегат ПР 3000-5000/КЖ/G4/ВН-72/ШГ/АВТ-1/ЕТ18-002137-01 (аналог VENTUS VVS-055-R-FHVSЕ), правого исполнения, L 7200 м3/ч | компл | 2 | 1555950 | -- | 3111900 | -- |  | -- | 3111900
|  | Отпускная цена - 1537500,00 |  |  | -- | -- | -- | -- | 3111900 | --
6 | Е11-202701-0101 1120-2701-0101 РСНБ РК 2015 | Завеса воздушная. Монтаж | завеса | 2 | 23446.12 | 37.25 | 46892 | 74 | 223 | 45663 | 99960
|  | НР - 98%; СП - 8% |  |  | 23297.69 | -- | 46595 | -- |  | 7404
7 | Ком.предл. ТОО"VTS Kazakhstan"РК,стр.4/4 | Завеса воздушная WING W200 EC с водяным теплообменником, L 4400 м3/ч, Q 39300 Вт (тепло), эл.двиг. N 0,26 кВт, в комплекте: набор креплений WING 150/200, контроллер (регулятор) WING ЕС с ЖК дисплеем | компл | 2 | 293596.19 | -- | 587192 | -- |  | -- | 587192
|  | Отпускная цена - 290114,81 |  |  | -- | -- | -- | -- | 587192 | --
8 | Е11-202601-1608 1120-2601-1608 РСНБ РК 2015 Изм. и доп. вып. 10 | Сплит-системы с внутренним блоком мощностью свыше 8 кВт. Установка на полу | 1 сплит-система | 7 | 51851.99 | 24.51 | 362964 | 172 | 292955 | 68440 | 465916
|  | НР - 98%; СП - 8% |  |  | 9976.68 | -- | 69837 | -- |  | 34512
9 | Ком.предл. ТОО"Air Technologies DD"РК,стр.4/8 | Сплит-система напольного типа Almacom ACP-80N, N 9,6 кВт, L 4300 м3/ч, Q 31100 Вт (тепло), Q 28100 Вт (холод) | компл | 7 | 1052660.71 | -- | 7368625 | -- |  | -- | 7368625
|  | Отпускная цена - 1040178,57 |  |  | -- | -- | -- | -- | 7368625 | --
10 | Е11-202601-1606 1120-2601-1606 РСНБ РК 2015 Изм. и доп. вып. 10 | Сплит-системы с внутренним блоком мощностью до 5 кВт. Установка на полу | 1 сплит-система | 3 | 49293.38 | 16.52 | 147880 | 50 | 125504 | 21880 | 183341
|  | НР - 98%; СП - 8% |  |  | 7442.06 | -- | 22326 | -- |  | 13581
11 | Ком.предл. ТОО"Air Technologies DD"РК,стр.4/8 | Сплит-система напольного типа Almacom ACP-36А, N 3,387 кВт, L 1160 м3/ч, Q 11500 Вт (тепло), Q 10500 Вт (холод) | компл | 3 | 329803.57 | -- | 989411 | -- |  | -- | 989411
|  | Отпускная цена - 325892,86 |  |  | -- | -- | -- | -- | 989411 | --
12 | Е11-202601-1603 1120-2601-1603 РСНБ РК 2015 Изм. и доп. вып. 10 | Сплит-системы с внутренним блоком мощностью до 5 кВт. Установка на стене | 1 сплит-система | 2 | 48640.8 | 11.22 | 97282 | 22 | 83454 | 13529 | 119676
|  | НР - 98%; СП - 8% |  |  | 6902.78 | -- | 13806 | -- |  | 8865
13 | Ком.предл. ТОО"Air Technologies DD"РК,стр.4/8 | Сплит-система настенного типа Almacom ACP-18АS, N 1,665 кВт, L 930 м3/ч, Q 5650 Вт (тепло), Q 5350 Вт (холод) | компл | 2 | 149089.29 | -- | 298179 | -- |  | -- | 298179
|  | Отпускная цена - 147321,43 |  |  | -- | -- | -- | -- | 298179 | --
14 | Е11-201401-0103 1120-1401-0103 РСНБ РК 2015 | Вентиляторы радиальные, масса до 0,2 т. Установка | вентилятор | 2 | 14375.3 | 897.75 | 28751 | 1796 | 2212 | 24943 | 57989
|  | НР - 98%; СП - 8% |  |  | 12371.49 | 354.34 | 24743 | 709 |  | 4295
15 | С123-050405-0137 2305-0405-0137 РСНБ РК 2015 | Вентиляторы радиальные, общепромышленные специального назначения, среднего давления коррозионностойкие из нержавеющей стали, марки ВЦ 14-46 (ВР-300-45) К №5, Р 11 кВт, n 1500 об/мин ГОСТ 5976-90 | комплект | 2 | 434738 | -- | 869476 | -- | 869476 | -- | 939034
|  | СП - 8% |  |  | -- | -- | -- | -- |  | 69558
16 | Е11-201201-0101 1120-1201-0101 РСНБ РК 2015 | Вставки гибкие к радиальным вентиляторам. Установка | м2 | 1.8 | 8070.13 | 30.25 | 14526 | 54 | 244 | 13971 | 30777
|  | НР - 98%; СП - 8% |  |  | 7904.3 | 15.8 | 14228 | 28 |  | 2280
17 | С123-050307-0508 2305-0307-0508 РСНБ РК 2015 | Вставки гибкие № 5 типа В к радиальным вентиляторам | шт. | 2 | 8421 | -- | 16842 | -- | 16842 | -- | 18189
|  | СП - 8% |  |  | -- | -- | -- | -- |  | 1347
18 | С123-050307-0408 2305-0307-0408 РСНБ РК 2015 | Вставки гибкие № 5 типа Н к радиальным вентиляторам | шт. | 2 | 5874 | -- | 11748 | -- | 11748 | -- | 12688
|  | СП - 8% |  |  | -- | -- | -- | -- |  | 940
19 | Е11-202401-0104 1120-2401-0104 РСНБ РК 2015 | Виброизолятор номер 41. Установка | виброизолятор | 12 | 2793.93 | 6.05 | 33527 | 73 | 22823 | 10455 | 47501
|  | НР - 98%; СП - 8% |  |  | 885.88 | 3.16 | 10631 | 38 |  | 3519
20 | Е11-201501-0103 1120-1501-0103 РСНБ РК 2015 | Вентиляторы канальные, масса до 0,1 т. Установка | вентилятор | 2 | 20800.44 | 754.81 | 41601 | 1510 | 10039 | 30066 | 77400
|  | НР - 98%; СП - 8% |  |  | 15026.18 | 313.74 | 30052 | 627 |  | 5733
21 | С123-050402-0120 2305-0402-0120 РСНБ РК 2015 | Вентиляторы канальные для прямоугольных воздуховодов из оцинкованной стали, марки ВКП-80-50-4 (380В), Р 3,70 кВт, n 1500 об/мин, Qmax 6960 м3/ч ГОСТ 7402-84 | комплект | 2 | 256674 | -- | 513348 | -- | 513348 | -- | 554416
|  | СП - 8% |  |  | -- | -- | -- | -- |  | 41068
22 | Е11-201201-0101 1120-1201-0101 РСНБ РК 2015 | Вставки гибкие к радиальным вентиляторам. Установка | м2 | 2.8 | 8070.13 | 30.25 | 22596 | 85 | 379 | 21733 | 47875
|  | НР - 98%; СП - 8% |  |  | 7904.3 | 15.8 | 22132 | 44 |  | 3546
23 | С123-050307-0416 2305-0307-0416 РСНБ РК 2015 | Вставки гибкие № 11,5 типа Н к вентиляторам | шт. | 4 | 19361 | -- | 77444 | -- | 77444 | -- | 83640
|  | СП - 8% |  |  | -- | -- | -- | -- |  | 6196
24 | Е11-201501-0101 1120-1501-0101 РСНБ РК 2015 | Вентиляторы канальные, масса до 0,025 т. Установка | вентилятор | 1 | 6038.8 | 225.99 | 6039 | 226 | 46 | 5736 | 12717
|  | НР - 98%; СП - 8% |  |  | 5767.15 | 85.77 | 5767 | 86 |  | 942
25 | С123-050402-0101 2305-0402-0101 РСНБ РК 2015 | Вентиляторы канальные для прямоугольных воздуховодов из оцинкованной стали, марки ВКП-40-20-4Е (220В), Р 0,33 кВт, n 1500 об/мин, Qmax 1250 м3/ч ГОСТ 7402-84 | комплект | 1 | 48740 | -- | 48740 | -- | 48740 | -- | 52639
|  | СП - 8% |  |  | -- | -- | -- | -- |  | 3899
26 | Е11-201201-0101 1120-1201-0101 РСНБ РК 2015 | Вставки гибкие к радиальным вентиляторам. Установка | м2 | 0.6 | 8070.13 | 30.25 | 4842 | 18 | 81 | 4657 | 10259
|  | НР - 98%; СП - 8% |  |  | 7904.3 | 15.8 | 4743 | 9 |  | 760
27 | С123-050307-0410 2305-0307-0410 РСНБ РК 2015 | Вставки гибкие № 6,3 типа Н к вентиляторам | шт. | 2 | 7205 | -- | 14410 | -- | 14410 | -- | 15563
|  | СП - 8% |  |  | -- | -- | -- | -- |  | 1153
28 | Е11-201501-0101 1120-1501-0101 РСНБ РК 2015 | Вентиляторы осевые, масса до 0,025 т. Установка | вентилятор | 28 | 6038.8 | 225.99 | 169086 | 6328 | 1278 | 160604 | 356066
|  | НР - 98%; СП - 8% |  |  | 5767.15 | 85.77 | 161480 | 2402 |  | 26375
29 | С123-050403-0303 2305-0403-0303 РСНБ РК 2015 | Вентиляторы осевые с настенной панелью из оцинкованной стали, марки ВО 300-4Е-03 (220В), Р 0,09 кВт, n 1370 об/мин, Qmax 1900 м3/ч ГОСТ 11442-90 | комплект | 22 | 38524 | -- | 847528 | -- | 847528 | -- | 915330
|  | СП - 8% |  |  | -- | -- | -- | -- |  | 67802
30 | С123-050403-0301 2305-0403-0301 РСНБ РК 2015 | Вентиляторы осевые с настенной панелью из оцинкованной стали, марки ВО 200-4Е-03 (220В), Р 0,029 кВт, n 1460 об/мин, Qmax 490 м3/ч ГОСТ 11442-90 | комплект | 1 | 30553 | -- | 30553 | -- | 30553 | -- | 32997
|  | СП - 8% |  |  | -- | -- | -- | -- |  | 2444
31 | С123-050403-0201 2305-0403-0201 РСНБ РК 2015 | Вентилятор вытяжной с жалюзи EURO 4A ET, | комплект | 3 | 19290 | -- | 57870 | -- | 57870 | -- | 62500
|  | СП - 8% |  |  | -- | -- | -- | -- |  | 4630
32 | С123-050403-0201 2305-0403-0201 РСНБ РК 2015 | Вентилятор вытяжной с жалюзи EURO 6A ET, | комплект | 2 | 19290 | -- | 38580 | -- | 38580 | -- | 41666
|  | СП - 8% |  |  | -- | -- | -- | -- |  | 3086
33 | Е11-200401-0105 1120-0401-0105 РСНБ РК 2015 | Выход стенной вытяжной с клапаном обратным, периметр до 1000 мм. Установка | клапан | 5 | 1696.2 | 44.72 | 8481 | 224 | 1048 | 7143 | 16873
|  | НР - 98%; СП - 8% |  |  | 1441.86 | 15.8 | 7209 | 79 |  | 1250
34 | С123-050306-1702 2305-0306-1702 РСНБ РК 2015 | Выход стенной вытяжной с клапаном обратным и фланцем 1515К10ФВ | шт. | 3 | 564 | -- | 1692 | -- | 1692 | -- | 1827
|  | СП - 8% |  |  | -- | -- | -- | -- |  | 135
35 | С123-050306-1703 2305-0306-1703 РСНБ РК 2015 | Выход стенной вытяжной с клапаном обратным и фланцем 2121К16ФВ | шт. | 2 | 761 | -- | 1522 | -- | 1522 | -- | 1644
|  | СП - 8% |  |  | -- | -- | -- | -- |  | 122
36 | Ц13-080301-0214 1308-0301-0214 РСНБ РК 2015 Изм. и доп. вып. 6 | Машина электрическая переменного тока, фланцевая с горизонтальным или вертикальным валом, поступающая в собранном виде, масса до 0,25 т. Подготовка к испытанию, сдаче под наладку и пуску, присоединение к электрической сети | шт. | 33 | 3598 | 22.32 | 118734 | 737 | 14879 | 74245 | 208418
|  | НР - 72%; СП - 8% |  |  | 3124.8 | -- | 103118 | -- |  | 15438
37 | Ц13-030110-0113 1303-0110-0113 РСНБ РК 2015 | Таль ручная передвижная, грузоподъемность 3,2 т, высота подъема 3 м. Монтаж оборудования | шт. | 2 | 19622.19 | 9221.79 | 39244 | 18444 | -- | 17117 | 60870
|  | НР - 61%; СП - 8% |  |  | 10400.4 | 3629.91 | 20801 | 7260 |  | 4509
38 | 51-100401-0201 5110-0401-0201 РСНБ РК 2015 | Таль ручная шестеренная рычажная ТРП, грузоподъёмность 0,5 т, высота подъема 3 м | шт. | 2 | 29108 | -- | 58216 | -- |  | -- | 58216
[5 empty] | -- | -- | -- | -- | 58216 | --
39 | Е11-200101-0316 1120-0101-0316 РСНБ РК 2015 Изм. и доп. вып. 11 | Воздуховоды класса Н (нормальные) из оцинкованной стали, толщина 0,9 мм, периметр до 5200 мм. Прокладка | м2 поверхности воздуховодов | 72.8 | 5239.85 | 39.1 | 381461 | 2846 | 322072 | 56468 | 472963
|  | НР - 98%; СП - 8% |  |  | 776.68 | 14.81 | 56543 | 1078 |  | 35034
40 | Е11-200101-0313 1120-0101-0313 РСНБ РК 2015 Изм. и доп. вып. 11 | Воздуховоды класса Н (нормальные) из оцинкованной стали, толщина 0,7 мм, периметр до 3600 мм. Прокладка | м2 поверхности воздуховодов | 43.2 | 4545.73 | 38.9 | 196375 | 1681 | 154134 | 40346 | 255659
|  | НР - 98%; СП - 8% |  |  | 938.89 | 14.11 | 40560 | 609 |  | 18938
41 | Е11-200101-0312 1120-0101-0312 РСНБ РК 2015 Изм. и доп. вып. 11 | Воздуховоды класса Н (нормальные) из оцинкованной стали, толщина 0,7 мм, периметр до 3200 мм. Прокладка | м2 поверхности воздуховодов | 86 | 4604.43 | 36.67 | 395981 | 3154 | 305107 | 87071 | 521696
|  | НР - 98%; СП - 8% |  |  | 1020 | 13.11 | 87720 | 1128 |  | 38644
42 | Е11-200101-0311 1120-0101-0311 РСНБ РК 2015 Изм. и доп. вып. 11 | Воздуховоды класса Н (нормальные) из оцинкованной стали, толщина 0,7 мм, периметр до 2400 мм. Прокладка | м2 поверхности воздуховодов | 382.4 | 4865.68 | 41.35 | 1860636 | 15811 | 1362260 | 479502 | 2527349
|  | НР - 98%; СП - 8% |  |  | 1261.94 | 17.58 | 482565 | 6723 |  | 187211
43 | Е11-200101-0310 1120-0101-0310 РСНБ РК 2015 Изм. и доп. вып. 11 | Воздуховоды класса Н (нормальные) из оцинкованной стали, толщина 0,7 мм, периметр до 1600 мм. Прокладка | м2 поверхности воздуховодов | 454.4 | 5290.57 | 44.35 | 2404037 | 20154 | 1621815 | 755238 | 3412018
|  | НР - 98%; СП - 8% |  |  | 1677.09 | 18.89 | 762068 | 8584 |  | 252742
44 | Е11-200101-0303 1120-0101-0303 РСНБ РК 2015 Изм. и доп. вып. 11 | Воздуховоды класса Н (нормальные) из оцинкованной стали, толщина 0,5 мм, периметр до 800, 1000 мм. Прокладка | м2 поверхности воздуховодов | 7.4 | 5144.45 | 44.35 | 38069 | 328 | 23398 | 14193 | 56443
|  | НР - 98%; СП - 8% |  |  | 1938.27 | 18.89 | 14343 | 140 |  | 4181
45 | Е11-200101-0301 1120-0101-0301 РСНБ РК 2015 Изм. и доп. вып. 11 | Воздуховоды класса Н (нормальные) из оцинкованной стали, толщина 0,5 мм, диаметр до 200 мм. Прокладка | м2 поверхности воздуховодов | 5.02 | 5279.71 | 55.83 | 26504 | 280 | 15597 | 10533 | 40000
|  | НР - 98%; СП - 8% |  |  | 2116.98 | 24.06 | 10627 | 121 |  | 2963
46 | Е11-200101-0316 1120-0101-0316 РСНБ РК 2015 Изм. и доп. вып. 11 | Фасонные части воздуховодов (отводы, переходы, тройники, врезки) класса Н (нормальные) из оцинкованной стали, толщина 0,9 мм. Прокладка | м2 поверхности воздуховодов | 85 | 5239.85 | 39.1 | 445387 | 3323 | 376046 | 65931 | 552223
|  | НР - 98%; СП - 8% |  |  | 776.68 | 14.81 | 66018 | 1258 |  | 40905
47 | Е11-200101-0622 1120-0101-0622 РСНБ РК 2015 Изм. и доп. вып. 11 | Воздуховоды класса П (плотные) из коррозионностойкой стали, толщина 1,4 мм, диаметр до 1800 мм. Прокладка | м2 поверхности воздуховодов | 155.6 | 43319.61 | 46.27 | 6740532 | 7200 | 6590877 | 142428 | 7433597
|  | НР - 98%; СП - 8% |  |  | 915.52 | 18.51 | 142455 | 2880 |  | 550637
48 | Е11-200101-0622 1120-0101-0622 РСНБ РК 2015 Изм. и доп. вып. 11 | Фасонные части воздуховодов (отводы, переходы, тройники, врезки) класса П (плотные) из коррозионностойкой стали, толщина 1,4 мм. Прокладка | м2 поверхности воздуховодов | 25 | 43319.61 | 46.27 | 1082990 | 1157 | 1058945 | 22884 | 1194344
|  | НР - 98%; СП - 8% |  |  | 915.52 | 18.51 | 22888 | 463 |  | 88470
49 | Е11-200301-0104 1120-0301-0104 РСНБ РК 2015 Изм. и доп. вып. 10 | Решетки жалюзийные, площадь в свету до 2,5 м2. Установка | решетка | 2 | 3887.83 | 171.01 | 7776 | 342 | 1386 | 6033 | 14913
|  | НР - 98%; СП - 8% |  |  | 3023.8 | 54.17 | 6048 | 108 |  | 1105
50 | С123-050306-2269 2305-0306-2269 РСНБ РК 2015 | Декоративные алюминиевые решетки, размерами 1600 мм х 1000 мм | шт. | 2 | 28422 | -- | 56844 | -- | 56844 | -- | 61392
|  | СП - 8% |  |  | -- | -- | -- | -- |  | 4548
51 | Е11-200301-0101 1120-0301-0101 РСНБ РК 2015 Изм. и доп. вып. 10 | Решетки жалюзийные, площадь в свету до 0,5 м2. Установка | решетка | 30 | 1708.44 | 59.45 | 51253 | 1783 | 3685 | 45334 | 104314
|  | НР - 98%; СП - 8% |  |  | 1526.16 | 15.8 | 45785 | 474 |  | 7727
52 | С123-050306-2259 2305-0306-2259 РСНБ РК 2015 | Декоративные алюминиевые решетки, размерами 1000 мм х 500 мм | шт. | 2 | 15847 | -- | 31694 | -- | 31694 | -- | 34230
|  | СП - 8% |  |  | -- | -- | -- | -- |  | 2536
53 | С123-050306-2013 2305-0306-2013 РСНБ РК 2015 | Декоративные алюминиевые решетки, размерами 500 мм х 500 мм | шт. | 26 | 8289 | -- | 215514 | -- | 215514 | -- | 232755
|  | СП - 8% |  |  | -- | -- | -- | -- |  | 17241
54 | С123-050306-1877 2305-0306-1877 РСНБ РК 2015 | Декоративные алюминиевые решетки, размерами 250 мм х 250 мм | шт. | 1 | 3458 | -- | 3458 | -- | 3458 | -- | 3735
|  | СП - 8% |  |  | -- | -- | -- | -- |  | 277
55 | С123-050306-1853 2305-0306-1853 РСНБ РК 2015 | Декоративные алюминиевые решетки, размерами 200 мм х 200 мм | шт. | 1 | 2845 | -- | 2845 | -- | 2845 | -- | 3073
|  | СП - 8% |  |  | -- | -- | -- | -- |  | 228
56 | Е11-201001-0205 1120-1001-0205 РСНБ РК 2015 | Глушители шума вентиляционных установок, трубчатые типа ГТП сечением 800х500 мм. Установка | глушитель шума | 4 | 38236.95 | 86.1 | 152948 | 344 | 142413 | 10111 | 176104
|  | НР - 98%; СП - 8% |  |  | 2547.75 | 31.6 | 10191 | 126 |  | 13045
57 | Е11-201001-0203 1120-1001-0203 РСНБ РК 2015 | Глушители шума вентиляционных установок, трубчатые типа ГТП сечением 400х200 мм. Установка | глушитель шума | 2 | 27058.9 | 86.1 | 54118 | 172 | 48851 | 5056 | 63907
|  | НР - 98%; СП - 8% |  |  | 2547.75 | 31.6 | 5095 | 63 |  | 4734
58 | Е11-200401-0115 1120-0401-0115 РСНБ РК 2015 | Клапаны огнезадерживающие, периметр до 1600 мм. Установка | клапан | 2 | 8998.23 | 86.45 | 17996 | 173 | 6153 | 11468 | 31821
|  | НР - 98%; СП - 8% |  |  | 5835.11 | 15.8 | 11670 | 32 |  | 2357
59 | С123-050302-0101 2305-0302-0101 РСНБ РК 2015 | Клапаны огнезадерживающие прямоугольные КОЗП-2 типа Лиссант, размерами 400 мм х 300 мм, предел огнестойкости EI 90 | шт. | 2 | 34420 | -- | 68840 | -- | 68840 | -- | 74347
|  | СП - 8% |  |  | -- | -- | -- | -- |  | 5507
60 | Е11-200401-0107 1120-0401-0107 РСНБ РК 2015 | Клапаны обратные, периметр до 2400 мм. Установка | клапан | 6 | 3244.88 | 111.31 | 19469 | 668 | 2759 | 15947 | 38250
|  | НР - 98%; СП - 8% |  |  | 2673.73 | 38.37 | 16042 | 230 |  | 2833
61 | С123-050302-0403 2305-0302-0403 РСНБ РК 2015 | Клапаны обратные из оцинкованной стали прямоугольного сечения в горизонтальном или вертикальном воздуховоде марки КОП3, сечением 500х600 мм | шт. | 2 | 19231 | -- | 38462 | -- | 38462 | -- | 41539
|  | СП - 8% |  |  | -- | -- | -- | -- |  | 3077
62 | С123-050302-0403 2305-0302-0403 РСНБ РК 2015 | Клапаны обратные из оцинкованной стали прямоугольного сечения в горизонтальном или вертикальном воздуховоде марки КОП3, сечением 500х500 мм | шт. | 4 | 19231 | -- | 76924 | -- | 76924 | -- | 83078
|  | СП - 8% |  |  | -- | -- | -- | -- |  | 6154
63 | Е11-200501-0109 1120-0501-0109 РСНБ РК 2015 | Заслонки воздушные или клапаны воздушные КВР с ручным приводом, периметр до 4000 мм. Установка | заслонка | 6 | 4324.32 | 145.45 | 25946 | 873 | 6160 | 18853 | 48383
|  | НР - 98%; СП - 8% |  |  | 3152.17 | 54.17 | 18913 | 325 |  | 3584
64 | С123-050302-2219 2305-0302-2219 РСНБ РК 2015 | Заслонки воздушные прямоугольные общепромышленные с ручным управлением КВК, размерами 1000 мм х 600 мм | шт. | 1 | 14142 | -- | 14142 | -- | 14142 | -- | 15273
|  | СП - 8% |  |  | -- | -- | -- | -- |  | 1131
65 | С123-050302-2172 2305-0302-2172 РСНБ РК 2015 | Заслонки воздушные прямоугольные общепромышленные с ручным управлением КВК, размерами 800 мм х 500 мм | шт. | 5 | 11851 | -- | 59255 | -- | 59255 | -- | 63995
|  | СП - 8% |  |  | -- | -- | -- | -- |  | 4740
66 | Е11-200501-0108 1120-0501-0108 РСНБ РК 2015 | Заслонки воздушные или клапаны воздушные КВР с ручным приводом, периметр до 2400 мм. Установка | заслонка | 26 | 2856.68 | 50.84 | 74274 | 1322 | 18438 | 53826 | 138348
|  | НР - 98%; СП - 8% |  |  | 2096.69 | 15.8 | 54514 | 411 |  | 10248
67 | С123-050302-2168 2305-0302-2168 РСНБ РК 2015 | Заслонки воздушные прямоугольные общепромышленные с ручным управлением КВК, размерами 600 мм х 500 мм | шт. | 1 | 8579 | -- | 8579 | -- | 8579 | -- | 9265
|  | СП - 8% |  |  | -- | -- | -- | -- |  | 686
68 | С123-050302-2166 2305-0302-2166 РСНБ РК 2015 | Заслонки воздушные прямоугольные общепромышленные с ручным управлением КВК, размерами 500 мм х 500 мм | шт. | 22 | 7926 | -- | 174372 | -- | 174372 | -- | 188322
|  | СП - 8% |  |  | -- | -- | -- | -- |  | 13950
69 | С123-050302-2128 2305-0302-2128 РСНБ РК 2015 | Заслонки воздушные прямоугольные общепромышленные с ручным управлением КВК, размерами 500 мм х 400 мм | шт. | 3 | 6855 | -- | 20565 | -- | 20565 | -- | 22210
|  | СП - 8% |  |  | -- | -- | -- | -- |  | 1645
70 | Е11-200501-0107 1120-0501-0107 РСНБ РК 2015 | Заслонки воздушные или клапаны воздушные КВР с ручным приводом, периметр до 1600 мм. Установка | заслонка | 9 | 2187.6 | 46.94 | 19688 | 422 | 4118 | 14984 | 37446
|  | НР - 98%; СП - 8% |  |  | 1683.06 | 15.8 | 15148 | 142 |  | 2774
71 | С123-050302-2083 2305-0302-2083 РСНБ РК 2015 | Заслонки воздушные прямоугольные общепромышленные с ручным управлением КВК, размерами 400 мм х 300 мм | шт. | 4 | 5747 | -- | 22988 | -- | 22988 | -- | 24827
|  | СП - 8% |  |  | -- | -- | -- | -- |  | 1839
72 | С123-050302-2045 2305-0302-2045 РСНБ РК 2015 | Заслонки воздушные прямоугольные общепромышленные с ручным управлением КВК, размерами 400 мм х 200 мм | шт. | 5 | 5063 | -- | 25315 | -- | 25315 | -- | 27340
|  | СП - 8% |  |  | -- | -- | -- | -- |  | 2025
73 | Е11-200501-0106 1120-0501-0106 РСНБ РК 2015 | Заслонки воздушные или клапаны воздушные КВР с ручным приводом, периметр до 1000 мм. Установка | заслонка | 1 | 1906.28 | 44.72 | 1906 | 45 | 349 | 1497 | 3676
|  | НР - 98%; СП - 8% |  |  | 1511.9 | 15.8 | 1512 | 16 |  | 272
74 | С123-050302-2041 2305-0302-2041 РСНБ РК 2015 | Заслонки воздушные прямоугольные общепромышленные с ручным управлением КВК, размерами 200 мм х 200 мм | шт. | 1 | 3963 | -- | 3963 | -- | 3963 | -- | 4280
|  | СП - 8% |  |  | -- | -- | -- | -- |  | 317
75 | Е11-200301-0209 1120-0301-0209 РСНБ РК 2015 | Диффузор потолочный, с регулятором. Установка | диффузор | 10 | 1718.45 | 59.45 | 17185 | 594 | 1329 | 15111 | 34879
|  | НР - 98%; СП - 8% |  |  | 1526.16 | 15.8 | 15262 | 158 |  | 2584
76 | С123-050301-1405 2305-0301-1405 РСНБ РК 2015 | Диффузор потолочный с регулятором расхода воздуха ДПр4-600х600 | м2 | 1.44 | 21263 | -- | 30619 | -- | 30619 | -- | 33068
|  | СП - 8% |  |  | -- | -- | -- | -- |  | 2449
77 | С123-050301-1404 2305-0301-1404 РСНБ РК 2015 | Диффузор потолочный с регулятором расхода воздуха ДПр4-450х450 | м2 | 0.4 | 33051 | -- | 13220 | -- | 13220 | -- | 14278
|  | СП - 8% |  |  | -- | -- | -- | -- |  | 1058
78 | С123-050301-1403 2305-0301-1403 РСНБ РК 2015 | Диффузор потолочный с регулятором расхода воздуха ДПр3-450х450 | м2 | 0.6 | 30369 | -- | 18221 | -- | 18221 | -- | 19679
|  | СП - 8% |  |  | -- | -- | -- | -- |  | 1458
79 | С123-050301-1402 2305-0301-1402 РСНБ РК 2015 | Диффузор потолочный с регулятором расхода воздуха ДПр4-300х300 | м2 | 0.09 | 38161 | -- | 3434 | -- | 3434 | -- | 3709
|  | СП - 8% |  |  | -- | -- | -- | -- |  | 275
80 | Е11-200301-0101 1120-0301-0101 РСНБ РК 2015 Изм. и доп. вып. 10 | Решетки жалюзийные, площадь в свету до 0,5 м2. Установка | решетка | 97 | 1708.44 | 59.45 | 165719 | 5767 | 11914 | 146579 | 337282
|  | НР - 98%; СП - 8% |  |  | 1526.16 | 15.8 | 148038 | 1533 |  | 24984
81 | С123-050301-1405 2305-0301-1405 РСНБ РК 2015 | Решетки регулирующие марки РВр-1, размер 500х500 мм | м2 | 2.5 | 21263 | -- | 53158 | -- | 53158 | -- | 57410
|  | СП - 8% |  |  | -- | -- | -- | -- |  | 4253
82 | С123-050301-1405 2305-0301-1405 РСНБ РК 2015 | Решетки регулирующие марки РВр-1, размер 500х300 мм | м2 | 6.6 | 21263 | -- | 140336 | -- | 140336 | -- | 151563
|  | СП - 8% |  |  | -- | -- | -- | -- |  | 11227
83 | С123-050301-1404 2305-0301-1404 РСНБ РК 2015 | Решетки регулирующие марки РВр-1, размер 300х300 мм | м2 | 1.62 | 33051 | -- | 53543 | -- | 53543 | -- | 57826
|  | СП - 8% |  |  | -- | -- | -- | -- |  | 4283
84 | С123-050301-1404 2305-0301-1404 РСНБ РК 2015 | Решетки регулирующие марки РВр-1, размер 300х200 мм | м2 | 0.54 | 33051 | -- | 17848 | -- | 17848 | -- | 19275
|  | СП - 8% |  |  | -- | -- | -- | -- |  | 1428
85 | С123-050301-1404 2305-0301-1404 РСНБ РК 2015 | Решетки регулирующие марки РВр-1, размер 300х100 мм | м2 | 0.03 | 33051 | -- | 992 | -- | 992 | -- | 1071
|  | СП - 8% |  |  | -- | -- | -- | -- |  | 79
86 | С123-050301-1403 2305-0301-1403 РСНБ РК 2015 | Решетки регулирующие марки РВр-1, размер 200х200 мм | м2 | 0.52 | 30369 | -- | 15792 | -- | 15792 | -- | 17055
|  | СП - 8% |  |  | -- | -- | -- | -- |  | 1263
87 | С123-050301-1403 2305-0301-1403 РСНБ РК 2015 | Решетки регулирующие марки РВр-1, размер 200х150 мм | м2 | 0.06 | 30369 | -- | 1822 | -- | 1822 | -- | 1968
|  | СП - 8% |  |  | -- | -- | -- | -- |  | 146
88 | С123-050301-0502 2305-0301-0502 РСНБ РК 2015 | Заглушки питометражных лючков | шт. | 85 | 613 | -- | 52105 | -- | 52105 | -- | 56273
|  | СП - 8% |  |  | -- | -- | -- | -- |  | 4168
89 | Е11-200401-0102 1120-0401-0102 РСНБ РК 2015 | Клапаны обратные, диаметр до 560 мм. Установка | клапан | 2 | 2093.21 | 48.06 | 4186 | 96 | 506 | 3543 | 8348
|  | НР - 98%; СП - 8% |  |  | 1791.82 | 15.8 | 3584 | 32 |  | 618
90 | С123-050310-0206 2305-0310-0206 РСНБ РК 2015 | Клапаны обратные круглые КО-03, из нержавеющей стали, диаметром 500 мм | шт. | 2 | 81391 | -- | 162782 | -- | 162782 | -- | 175805
|  | СП - 8% |  |  | -- | -- | -- | -- |  | 13023
91 | Е11-200501-0103 1120-0501-0103 РСНБ РК 2015 | Заслонки воздушные или клапаны воздушные КВР с ручным приводом, диаметр до 560 мм. Установка | заслонка | 5 | 2807.28 | 51.4 | 14036 | 257 | 3296 | 10351 | 26339
|  | НР - 98%; СП - 8% |  |  | 2096.69 | 15.8 | 10483 | 79 |  | 1951
92 | С123-050310-0206 2305-0310-0206 РСНБ РК 2015 | Заслонки воздушные круглые с ручным управлением Р500Р, диаметром 500 мм, из нержавеющей стали | шт. | 5 | 81391 | -- | 406955 | -- | 406955 | -- | 439511
|  | СП - 8% |  |  | -- | -- | -- | -- |  | 32556
93 | Е11-200501-0101 1120-0501-0101 РСНБ РК 2015 | Заслонки воздушные или клапаны воздушные КВР с ручным приводом, диаметр до 250 мм. Установка | заслонка | 6 | 1906.84 | 45.27 | 11441 | 272 | 2098 | 8983 | 22058
|  | НР - 98%; СП - 8% |  |  | 1511.9 | 15.8 | 9071 | 95 |  | 1634
94 | С123-050310-0202 2305-0310-0202 РСНБ РК 2015 | Заслонки воздушные круглые с ручным управлением Р250Р, диаметром 250 мм, из нержавеющей стали | шт. | 1 | 40712 | -- | 40712 | -- | 40712 | -- | 43969
|  | СП - 8% |  |  | -- | -- | -- | -- |  | 3257
95 | С123-050310-0201 2305-0310-0201 РСНБ РК 2015 | Заслонки воздушные круглые с ручным управлением Р200Р, диаметром 200 мм, из нержавеющей стали | шт. | 1 | 40709 | -- | 40709 | -- | 40709 | -- | 43966
|  | СП - 8% |  |  | -- | -- | -- | -- |  | 3257
96 | С123-050310-0201 2305-0310-0201 РСНБ РК 2015 | Заслонки воздушные круглые с ручным управлением Р160Р, диаметром 160 мм, из нержавеющей стали | шт. | 1 | 40709 | -- | 40709 | -- | 40709 | -- | 43966
|  | СП - 8% |  |  | -- | -- | -- | -- |  | 3257
97 | С123-050310-0201 2305-0310-0201 РСНБ РК 2015 | Заслонки воздушные круглые с ручным управлением Р125Р, диаметром 125 мм, из нержавеющей стали | шт. | 3 | 40709 | -- | 122127 | -- | 122127 | -- | 131897
|  | СП - 8% |  |  | -- | -- | -- | -- |  | 9770
98 | С123-050301-1802 2305-0301-1802 РСНБ РК 2015 | Средства для крепления воздуховодов: подвески СТД6208, СТД6209, СТД6210 | кг | 450 | 655 | -- | 294750 | -- | 294750 | -- | 318330
|  | СП - 8% |  |  | -- | -- | -- | -- |  | 23580
99 | С121-050201-0502 2105-0201-0502 РСНБ РК 2015 | Уголок стальной горячекатаный равнополочный из углеродистой стали обыкновенного качества, ширина полки от 40 до 125 мм, толщиной от 2 до 16 мм ГОСТ 535-2005 | т | 0.1856 | 253431.59 | -- | 47037 | -- | 47037 | -- | 50800
|  | СП - 8% |  |  | -- | -- | -- | -- |  | 3763
100 | С121-050103-0110 2105-0103-0110 РСНБ РК 2015 | Прокат толстолистовой горячекатаный с обрезными кромками из коррозионно-стойкой и жаростойкой стали марки 12Х18Н10Т толщиной 4 мм ГОСТ 7350-77 (ГОСТ 19903-74) | т | 0.0617 | 1398189.36 | -- | 86268 | -- | 86268 | -- | 93170
|  | СП - 8% |  |  | -- | -- | -- | -- |  | 6901
101 | С121-050103-0108 2105-0103-0108 РСНБ РК 2015 | Прокат тонколистовой горячекатаный с обрезными кромками из коррозионно-стойкой и жаростойкой стали марки 12Х18Н10Т толщиной 3 мм ГОСТ 5582-75 (ГОСТ 19903-74) | т | 0.1189 | 1398189.36 | -- | 166245 | -- | 166245 | -- | 179544
|  | СП - 8% |  |  | -- | -- | -- | -- |  | 13300
102 | Е11-130301-0406 1113-0301-0406 РСНБ РК 2015 | Поверхности металлические. Огрунтовка грунтовкой ГФ-021 за один раз | м2 | 120 | 96.02 | 2.38 | 11522 | 286 | 5187 | 4199 | 16978
|  | НР - 69%; СП - 8% |  |  | 50.41 | 0.3 | 6049 | 36 |  | 1258
103 | Е11-150403-1002 1115-0403-1002 РСНБ РК 2015 Изм. и доп. вып. 12 | Поверхности (кроме кровель) металлические большие. Окраска масляная, количество окрасок 2 | м2 окрашиваемой поверхности | 120 | 299.49 | 1.09 | 35939 | 131 | 18050 | 14262 | 54217
|  | НР - 80%; СП - 8% |  |  | 147.99 | 0.58 | 17758 | 69 |  | 4016
104 | Е11-260101-1801 1126-0101-1801 РСНБ РК 2015 Изм. и доп. вып. 13 | Поверхности плоские и криволинейные. Изоляция рулонным материалом из вспененного каучука | м2 изолируемой поверхности | 55 | 2024.78 | 123.87 | 111363 | 6813 | 52991 | 41890 | 165513
|  | НР - 76%; СП - 8% |  |  | 937.44 | 64.71 | 51559 | 3559 |  | 12260
105 | С121-110403-5705 2111-0403-5705 РСНБ РК 2015 | Рулонная изоляция из вспененного каучука самоклеящаяся с покрытием из алюминиевой фольги, армированной стеклосеткой, температурой применения от -30°С до +80°С, коэффициентом теплопроводности 0,038 Вт/(м·К) при +20°С, сопротивлением диффузии водяного пара больше или равно 3000, толщиной 25 мм ГОСТ 16381-77 | м2 | 60.5 | 8829 | -- | 534155 | -- | 534155 | -- | 576887
|  | СП - 8% |  |  | -- | -- | -- | -- |  | 42732
|  | ИТОГО ПО РАЗДЕЛУ 1 | Тенге |  |  |  | 44439395 | 127407 | 18443031 | 2926145 | 49324635
[7 empty] | 2992076 | 49188 | 22876880 | 1959092
| Стоимость оборудования |  | Тенге |  |  |  | 22606303
| Заготов.складские расходы |  | Тенге |  |  |  | 270577
| ВСЕГО, Стоимость оборудования |  | Тенге |  |  |  | 22876880
| Стоимость монтажных работ |  | Тенге |  |  |  | 157978
| Материалы |  | Тенге |  |  |  | 14879
| Всего заработная плата |  | Тенге |  |  |  |  | 131179
|  | Накладные расходы | Тенге |  |  |  | 91362
|  | Сметная прибыль | Тенге |  |  |  | 19947
| ВСЕГО, Стоимость монтажных работ |  | Тенге |  |  |  | 269288
|  | Нормативная трудоемкость | чел.-ч | [7 empty] | 88
|  | Сметная заработная плата | Тенге |  |  |  |  | 131179
| Стоимость общестроительных работ |  | Тенге |  |  |  | 992528
| Материалы |  | Тенге |  |  |  | 76226
| Всего заработная плата |  | Тенге |  |  |  |  | 79031
| Стоимость материалов и конструкций |  | Тенге |  |  |  | 833704
|  | Накладные расходы | Тенге |  |  |  | 60351
|  | Сметная прибыль | Тенге |  |  |  | 84230
| ВСЕГО, Стоимость общестроительных работ |  | Тенге |  |  |  | 1137108
|  | Нормативная трудоемкость | чел.-ч | [7 empty] | 52
|  | Сметная заработная плата | Тенге |  |  |  |  | 79031
| Стоимость сантехнических работ |  | Тенге |  |  |  | 20412010
| Материалы |  | Тенге |  |  |  | 12654877
| Всего заработная плата |  | Тенге |  |  |  |  | 2831054
| Стоимость материалов и конструкций |  | Тенге |  |  |  | 4863346
| Сдача и испытание |  | Тенге |  |  |  | 132742
|  | Накладные расходы | Тенге |  |  |  | 2774433
|  | Сметная прибыль | Тенге |  |  |  | 1854915
| ВСЕГО, Стоимость сантехнических работ |  | Тенге |  |  |  | 25041359
|  | Нормативная трудоемкость | чел.-ч | [7 empty] | 2082
|  | Сметная заработная плата | Тенге |  |  |  |  | 2831054
|  | ИТОГО ПО РАЗДЕЛУ 1 | Тенге |  |  |  | 49324635
|  | Нормативная трудоемкость | чел.-ч | [7 empty] | 2223
|  | Сметная заработная плата | Тенге |  |  |  |  | 3041264
|  | ИТОГО ПО СМЕТЕ: | Тенге | [7 empty] | 49324635
В ТОМ ЧИСЛЕ:
|  | - Зарплата рабочих строителей | Тенге |  |  |  | 2992076
|  | - Затраты на эксплуатацию машин | Тенге |  |  |  |  | 127407
|  | - в том числе зарплата машинистов | Тенге |  |  |  |  | 49188
|  | - Материалов, изделий и конструкций | Тенге | [5 empty] | 18443031
|  | - Оборудование, инвентарь | Тенге | [5 empty] | 22876880
|  | - Накладные расходы | Тенге | [6 empty] | 2926145
|  | - Сметная прибыль | Тенге | [6 empty] | 1959092
| Составила |  |  | Т.В.Кневец

## 793600_РА
Форма 4А' АВС-4
Наименование стройки - |  |  | СТРОИТЕЛЬСТВО АФФИНАЖНОГО ЦЕХА ПРОИЗВОДСТВЕННОЙ МОЩНОСТЬЮ 4000 Т УРАНА В ГОД В ВИДЕ ЗОУ С РЕКОНСТРУКЦИЕЙ СУЩЕСТВУЮЩЕГО ЦППР НА УЧАСТКЕ ПВ-1 МЕСТОРОЖДЕНИЯ ИНКАЙ
|  |  |  | Объект номер - | 02-02
|  |  | ЛОКАЛЬНЫЙ РЕСУРСНЫЙ СМЕТНЫЙ РАСЧЕТ | № 02-02-04/1 (793600)
(локальная смета)
| на |  | ВЕНТИЛЯЦИЮ
Наименование объекта - |  |  | АФФИНАЖНЫЙ ЦЕХ
Основание: |  |  | Т.277.2-88-OВ.СО
Составлен в текущих ценах 1 квартала 2019 г. | [6 empty] | тенге
№ п/п | Шифр ресурсов | Код АВС | Наименование ресурсов, оборудования, конструкций, изделий и деталей | Единица измерения | Количество единиц | Сметная стоимость
[6 empty] | на единицу | общая
1 | 2 |  | 3 | 4 | 5 | 6 | 7
ТРУДОВЫЕ РЕСУРСЫ
СТРОИТЕЛЬНЫЕ МАШИНЫ И МЕХАНИЗМЫ
1 | 3301-0201-0101 | 2509 | Автомобили бортовые, до 5 т | маш.-ч | 17.1164 | 2630 | 45016.16
2 | 3105-0102-0102 | 762 | Краны на автомобильном ходу, 10 т | маш.-ч | 7.5649 | 4818 | 36447.78
3 | 3105-0602-1101 | 1947 | Вышки телескопические, 25 м | маш.-ч | 3.876 | 4285 | 16608.66
4 | 3106-0103-0501 | 2016 | Установки постоянного тока для ручной дуговой сварки | маш.-ч | 49.8059 | 198 | 9861.57
5 | 3105-0402-0205 | 969 | Лебедки ручные и рычажные тяговым усилием 31,39 кН (3,2 т) | маш.-ч | 175.6382 | 53 | 9308.83
6 | 3403-0302-0301 | 521 | Дрели электрические | маш.-ч | 39.9525 | 15 | 599.29
7 | 3105-0102-0302 | 766 | Краны на автомобильном ходу при работе на монтаже технологического оборудования, 10 т | маш.-ч | 0.08 | 5182 | 414.56
8 | 3105-0402-0303 | 1197 | Лебедки электрические тяговым усилием 19,62 кН (2 т) | маш.-ч | 4.0283 | 61 | 245.73
9 | 3104-0301-0101 | 2515 | Агрегаты окрасочные высокого давления для окраски поверхностей конструкций, 1 кВт | маш.-ч | 1.344 | 145 | 194.88
10 | 3403-0302-0101 | 2875 | Перфоратор электрический | маш.-ч | 9.9276 | 19 | 188.63
11 | 3401-0301-0101 | 2647 | Пресс гидравлический с электроприводом | маш.-ч | 5.94 | 25 | 148.5
12 | 3403-0202-0201 | 1146 | Машины шлифовальные угловые | маш.-ч | 1.69 | 33 | 55.77
13 | 3105-0501-0101 | 112 | Автопогрузчики, 5 т | маш.-ч | 0.012 | 4426 | 53.11
14 | 3403-0302-0501 | 2216 | Шуруповерты строительно-монтажные | маш.-ч | 1.9675 | 16 | 31.48
15 | 3105-0602-0401 | 1569 | Подъемники мачтовые, высота подъема 50 м | маш.-ч | 0.012 | 2087 | 25.04
16 | 3403-0102-0101 | 1523 | Пила дисковая электрическая | маш.-ч | 0.63735 | 14 | 8.92
17 | 3105-0402-0301 | 1044 | Лебедки электрические тяговым усилием до 5,79 кН (0,59 т) | маш.-ч | 0.012 | 29 | 0.35
|  |  | ИТОГО СТРОИТЕЛЬНЫЕ МАШИНЫ И МЕХАНИЗМЫ | тенге |  |  | 119209
|  |  | В Т.Ч. ЗАРАБОТНАЯ ПЛАТА МАШИНИСТОВ: | тенге |  |  | 49188
СТРОИТЕЛЬНЫЕ МАТЕРИАЛЫ И КОНСТРУКЦИИ
1 | 2305-0106-0106 | 188100 | Воздуховоды класса П из тонколистовой коррозийностойкой стали толщиной 1,4 мм круглого сечения диаметром от 1800 до 2000 мм | м2 | 180.6 | 42033 | 7591159.8
2 | 2305-0104-0107 | 188082 | Воздуховоды класса Н из тонколистовой оцинкованной с непрерывных линий стали толщиной 0,7 мм прямоугольного сечения размером большей стороны от 300 до 1000 мм | м2 | 966 | 3442 | 3324972
3 | 2305-0405-0137 | 259434 | Вентиляторы радиальные, общепромышленные специального назначения, среднего давления коррозионностойкие из нержавеющей стали, марки ВЦ 14-46 (ВР-300-45) К №5, Р 11 кВт, n 1500 об/мин ГОСТ 5976-90 | комплект | 2 | 434738 | 869476
4 | 2305-0403-0303 | 259233 | Вентиляторы осевые с настенной панелью из оцинкованной стали, марки ВО 300-4Е-03 (220В), Р 0,09 кВт, n 1370 об/мин, Qmax 1900 м3/ч ГОСТ 11442-90 | комплект | 22 | 38524 | 847528
5 | 2305-0104-0108 | 188083 | Воздуховоды класса Н из тонколистовой оцинкованной с непрерывных линий стали толщиной 0,9 мм прямоугольного сечения размером большей стороны от 1250 до 2000 мм | м2 | 157.8 | 4257 | 671754.6
6 | 2111-0403-5705 | 140601 | Рулонная изоляция из вспененного каучука самоклеящаяся с покрытием из алюминиевой фольги, армированной стеклосеткой, температурой применения от -30°С до +80°С, коэффициентом теплопроводности 0,038 Вт/(м·К) при +20°С, сопротивлением диффузии водяного пара больше или равно 3000, толщиной 25 мм ГОСТ 16381-77 | м2 | 60.5 | 8829 | 534154.5
7 | 2305-0402-0120 | 259163 | Вентиляторы канальные для прямоугольных воздуховодов из оцинкованной стали, марки ВКП-80-50-4 (380В), Р 3,70 кВт, n 1500 об/мин, Qmax 6960 м3/ч ГОСТ 7402-84 | комплект | 2 | 256674 | 513348
8 | 2305-0601-9905 | 281433 | Трубы медные отожженные мягкие в бухтах | м | 300 | 1474.51 | 442353
9 | 2305-0310-0206 |  | Заслонки воздушные круглые с ручным управлением Р500Р, диаметром 500 мм, из нержавеющей стали | шт. | 5 | 81391 | 406955
10 | 2305-0301-1802 | 188242 | Средства для крепления воздуховодов: подвески СТД6208, СТД6209, СТД6210 | кг | 450 | 655 | 294750
11 | 2305-0306-2013 | 273712 | Декоративные алюминиевые решетки, размерами 500 мм х 500 мм | шт. | 26 | 8289 | 215514
12 | 2305-0302-2166 | 270180 | Заслонки воздушные прямоугольные общепромышленные с ручным управлением КВК, размерами 500 мм х 500 мм | шт. | 22 | 7926 | 174372
13 | 2105-0103-0108 | 125536 | Прокат тонколистовой горячекатаный с обрезными кромками из коррозионно-стойкой и жаростойкой стали марки 12Х18Н10Т толщиной 3 мм ГОСТ 5582-75 (ГОСТ 19903-74) | т | 0.1189 | 1398189.36 | 166244.71
14 | 2305-0310-0206 |  | Клапаны обратные круглые КО-03, из нержавеющей стали, диаметром 500 мм | шт. | 2 | 81391 | 162782
15 | 2305-0202-0111 | 273502 | Глушители шума вентиляционных установок трубчатые прямоугольного сечения из оцинкованной стали с наполнителем из супертонкого холста марки ГТП 1-6, сечение обечайки 500 мм х 500 мм | шт. | 4 | 35343 | 141372
16 | 2305-0301-1405 |  | Решетки регулирующие марки РВр-1, размер 500х300 мм | м2 | 6.6 | 21263 | 140335.8
17 | 2305-0310-0201 |  | Заслонки воздушные круглые с ручным управлением Р125Р, диаметром 125 мм, из нержавеющей стали | шт. | 3 | 40709 | 122127
18 | 2113-0201-0901 | 144746 | Болты строительные с гайками и шайбами ГОСТ 1759.0-87 | т | 0.19254 | 499537 | 96180.15
19 | 2113-0816-2202 | 147667 | Прокладки резиновые (пластина техническая прессованная) | кг | 201.9105 | 446 | 90052.07
20 | 2105-0103-0110 | 125538 | Прокат толстолистовой горячекатаный с обрезными кромками из коррозионно-стойкой и жаростойкой стали марки 12Х18Н10Т толщиной 4 мм ГОСТ 7350-77 (ГОСТ 19903-74) | т | 0.0617 | 1398189.36 | 86268.28
21 | 2305-0307-0416 |  | Вставки гибкие № 11,5 типа Н к вентиляторам | шт. | 4 | 19361 | 77444
22 | 2305-0302-0403 |  | Клапаны обратные из оцинкованной стали прямоугольного сечения в горизонтальном или вертикальном воздуховоде марки КОП3, сечением 500х500 мм | шт. | 4 | 19231 | 76924
23 | 2305-0302-0101 |  | Клапаны огнезадерживающие прямоугольные КОЗП-2 типа Лиссант, размерами 400 мм х 300 мм, предел огнестойкости EI 90 | шт. | 2 | 34420 | 68840
24 | 2305-0302-2172 | 270186 | Заслонки воздушные прямоугольные общепромышленные с ручным управлением КВК, размерами 800 мм х 500 мм | шт. | 5 | 11851 | 59255
25 | 2305-0403-0201 |  | Вентилятор вытяжной с жалюзи EURO 4A ET, | комплект | 3 | 19290 | 57870
26 | 2305-0306-2269 |  | Декоративные алюминиевые решетки, размерами 1600 мм х 1000 мм | шт. | 2 | 28422 | 56844
27 | 2305-0301-1404 |  | Решетки регулирующие марки РВр-1, размер 300х300 мм | м2 | 1.62 | 33051 | 53542.62
28 | 2305-0301-1405 |  | Решетки регулирующие марки РВр-1, размер 500х500 мм | м2 | 2.5 | 21263 | 53157.5
29 | 2305-0301-0502 | 188168 | Заглушки питометражных лючков | шт. | 85 | 613 | 52105
30 | 2305-0402-0101 | 259144 | Вентиляторы канальные для прямоугольных воздуховодов из оцинкованной стали, марки ВКП-40-20-4Е (220В), Р 0,33 кВт, n 1500 об/мин, Qmax 1250 м3/ч ГОСТ 7402-84 | комплект | 1 | 48740 | 48740
31 | 2305-0202-0103 | 188129 | Глушители шума вентиляционных установок трубчатые прямоугольного сечения из оцинкованной стали с наполнителем из супертонкого холста марки ГТП 1-3, сечение обечайки 400х200 мм, масса наполнителя 3 кг | шт. | 2 | 24224 | 48448
32 | 2111-0403-0107 | 139716 | Гибкая трубчатая изоляция из вспененного каучука температурой применения от -200°С до +105°С, коэффициентом теплопроводности 0,038 Вт/(м·К) при +20°С, сопротивлением диффузии водяного пара больше или равно 7000, толщиной стенки 6 мм, диаметром 20 мм ГОСТ 16381-77 | м | 300 | 158 | 47400
33 | 2105-0201-0502 | 279805 | Уголок стальной горячекатаный равнополочный из углеродистой стали обыкновенного качества, ширина полки от 40 до 125 мм, толщиной от 2 до 16 мм ГОСТ 535-2005 | т | 0.1856 | 253431.59 | 47036.9
34 | 2305-0310-0202 |  | Заслонки воздушные круглые с ручным управлением Р250Р, диаметром 250 мм, из нержавеющей стали | шт. | 1 | 40712 | 40712
35 | 2305-0310-0201 |  | Заслонки воздушные круглые с ручным управлением Р160Р, диаметром 160 мм, из нержавеющей стали | шт. | 1 | 40709 | 40709
36 | 2305-0310-0201 |  | Заслонки воздушные круглые с ручным управлением Р200Р, диаметром 200 мм, из нержавеющей стали | шт. | 1 | 40709 | 40709
37 | 2113-0809-1201 | 147182 | Лента полиэтиленовая с липким слоем А50 ГОСТ 20477-86 | кг | 9.7705 | 4136 | 40410.62
38 | 2305-0403-0201 |  | Вентилятор вытяжной с жалюзи EURO 6A ET, | комплект | 2 | 19290 | 38580
39 | 2305-0302-0403 |  | Клапаны обратные из оцинкованной стали прямоугольного сечения в горизонтальном или вертикальном воздуховоде марки КОП3, сечением 500х600 мм | шт. | 2 | 19231 | 38462
40 | 2110-0502-1824 | 135959 | Клей для изоляции из вспененного каучука марки К 414 | л | 8.25 | 3969 | 32744.25
41 | 2305-0306-2259 | 273934 | Декоративные алюминиевые решетки, размерами 1000 мм х 500 мм | шт. | 2 | 15847 | 31694
42 | 2305-0301-1405 |  | Диффузор потолочный с регулятором расхода воздуха ДПр4-600х600 | м2 | 1.44 | 21263 | 30618.72
43 | 2305-0403-0301 | 259231 | Вентиляторы осевые с настенной панелью из оцинкованной стали, марки ВО 200-4Е-03 (220В), Р 0,029 кВт, n 1460 об/мин, Qmax 490 м3/ч ГОСТ 11442-90 | комплект | 1 | 30553 | 30553
44 | 2113-0406-0101 | 146125 | Асбестовый шнур общего назначения (ШАОН-1) диаметром 0,7 мм ГОСТ 1779-83 | т | 0.012024 | 2403158 | 28896.29
45 | 2305-0302-2045 | 270064 | Заслонки воздушные прямоугольные общепромышленные с ручным управлением КВК, размерами 400 мм х 200 мм | шт. | 5 | 5063 | 25315
46 | 2305-0302-2083 | 270102 | Заслонки воздушные прямоугольные общепромышленные с ручным управлением КВК, размерами 400 мм х 300 мм | шт. | 4 | 5747 | 22988
47 | 2305-0104-0106 | 188081 | Воздуховоды класса Н из тонколистовой оцинкованной с непрерывных линий стали толщиной 0,5 мм прямоугольного сечения размером большей стороны до 250 мм | м2 | 7.4 | 3012 | 22288.8
48 | 2305-0301-0204 | 188153 | Виброизоляторы пружинные до N41 ГОСТ 27242-87 | шт. | 12 | 1755 | 21060
49 | 2305-0302-2128 | 270142 | Заслонки воздушные прямоугольные общепромышленные с ручным управлением КВК, размерами 500 мм х 400 мм | шт. | 3 | 6855 | 20565
50 | 2111-0403-6701 | 140681 | Самоклеящаяся лента из вспененного каучука температурой применения от -200°С до +105°С, шириной 15 мм, толщиной 3 мм, длиной 10 м ГОСТ 16381-77 | рулон | 14.3 | 1363 | 19490.9
51 | 2113-0201-0903 | 144748 | Болты строительные с гайками анкерные ГОСТ 1759.0-87 | т | 0.03644 | 526696 | 19192.8
52 | 2305-0301-1403 |  | Диффузор потолочный с регулятором расхода воздуха ДПр3-450х450 | м2 | 0.6 | 30369 | 18221.4
53 | 2305-0301-1404 |  | Решетки регулирующие марки РВр-1, размер 300х200 мм | м2 | 0.54 | 33051 | 17847.54
54 | 2305-0307-0508 |  | Вставки гибкие № 5 типа В к радиальным вентиляторам | шт. | 2 | 8421 | 16842
55 | 2305-0301-1403 |  | Решетки регулирующие марки РВр-1, размер 200х200 мм | м2 | 0.52 | 30369 | 15791.88
56 | 2204-0201-0601 | 249392 | Краска масляная, готовая к употреблению, цветная для наружных и внутренних работ, марка МА-15 ГОСТ 10503-71 | кг | 32.76 | 479 | 15692.04
57 | 2305-0104-0101 | 188076 | Воздуховоды класса Н из тонколистовой оцинкованной с непрерывных линий стали толщиной 0,5 мм круглого сечения диаметром до 200 мм | м2 | 5.02 | 2957 | 14844.14
58 | 2305-0307-0410 |  | Вставки гибкие № 6,3 типа Н к вентиляторам | шт. | 2 | 7205 | 14410
59 | 2305-0302-2219 | 270228 | Заслонки воздушные прямоугольные общепромышленные с ручным управлением КВК, размерами 1000 мм х 600 мм | шт. | 1 | 14142 | 14142
60 | 2110-0501-1202 | 135857 | Мастика герметизирующая нетвердеющая ГОСТ 14791-79 | кг | 41.6758 | 339 | 14128.11
61 | 2105-0301-3001 | 279845 | Сталь арматурная горячекатаная гладкая класса А-I (А240) диаметром от 6 до 12 мм СТ РК 2591-2014 | т | 0.06061 | 223304.32 | 13534.47
62 | 2305-0301-1404 |  | Диффузор потолочный с регулятором расхода воздуха ДПр4-450х450 | м2 | 0.4 | 33051 | 13220.4
63 | 2305-0307-0408 |  | Вставки гибкие № 5 типа Н к радиальным вентиляторам | шт. | 2 | 5874 | 11748
64 | 2301-0504-0102 | 154779 | Трубы гибкие гофрированные из ПВХ диаметром 20 мм | м | 300 | 32 | 9600
65 | 2305-0302-2168 | 270182 | Заслонки воздушные прямоугольные общепромышленные с ручным управлением КВК, размерами 600 мм х 500 мм | шт. | 1 | 8579 | 8579
66 | 2113-0702-1113 | 146704 | Смазка универсальная тугоплавкая УТ (консталин жировой) ГОСТ 1957-73 | т | 0.01023 | 547505 | 5600.98
67 | 2105-0310-0112 | 128549 | Канат стальной двойной свивки типа ЛК-Р конструкции 6х19(1+6+6/6)+1 о.с., без покрытия, из проволоки марки В, маркировочная группа 1570 Н/мм2 и менее, диаметром 9,1 мм ГОСТ 3241-91 (ГОСТ 2688-80) | 10 м | 1.86 | 2641.22 | 4912.67
68 | 2204-0101-0502 | 149219 | Грунтовка глифталевая, ГФ-021 СТ РК ГОСТ Р 51693-2003 | т | 0.0108 | 432332 | 4669.19
69 | 2113-0812-1039 | 147341 | Электроды, d=5 мм, Э42 ГОСТ 9466-75 | т | 0.020915 | 206086 | 4310.31
70 | 2404-0207-3960 | 242966 | Перемычки гибкие, тип ПГС-50 ГОСТ Р 51177-98 | шт. | 33 | 122 | 4026
71 | 2305-0302-2041 | 270060 | Заслонки воздушные прямоугольные общепромышленные с ручным управлением КВК, размерами 200 мм х 200 мм | шт. | 1 | 3963 | 3963
72 | 2113-0816-0202 | 147568 | Бирки маркировочные | 100 шт. | 1.353 | 2807 | 3797.87
73 | 2305-0306-1877 | 273592 | Декоративные алюминиевые решетки, размерами 250 мм х 250 мм | шт. | 1 | 3458 | 3458
74 | 2305-0301-1402 |  | Диффузор потолочный с регулятором расхода воздуха ДПр4-300х300 | м2 | 0.09 | 38161 | 3434.49
75 | 2305-0306-1853 | 273568 | Декоративные алюминиевые решетки, размерами 200 мм х 200 мм | шт. | 1 | 2845 | 2845
76 | 2204-0603-0107 | 149394 | Олифа натуральная ГОСТ 32389-2013 | кг | 3.84 | 611 | 2346.24
77 | 2305-0301-1403 |  | Решетки регулирующие марки РВр-1, размер 200х150 мм | м2 | 0.06 | 30369 | 1822.14
78 | 2305-0306-1702 |  | Выход стенной вытяжной с клапаном обратным и фланцем 1515К10ФВ | шт. | 3 | 564 | 1692
79 | 2305-0306-1703 |  | Выход стенной вытяжной с клапаном обратным и фланцем 2121К16ФВ | шт. | 2 | 761 | 1522
80 | 2113-0802-1002 | 147001 | Картон строительный прокладочный марки Б ГОСТ 9347-74 | т | 0.00242 | 439272 | 1063.04
81 | 2113-0809-1202 | 147183 | Лента полиэтиленовая с липким слоем толщиной 0,10 мм ГОСТ 20477-86 | кг | 1.8 | 587 | 1056.6
82 | 2305-0301-1404 |  | Решетки регулирующие марки РВр-1, размер 300х100 мм | м2 | 0.03 | 33051 | 991.53
83 | 2113-0201-1104 | 144757 | Болты самоанкерующиеся распорные M12х100 ГОСТ 28778-90 | шт. | 28 | 33 | 924
84 | 2302-1199-9907 | 251467 | Сгоны стальные с муфтой и контргайкой, d 50 мм | шт. | 6 | 134 | 804
85 | 2113-0816-3432 | 147795 | Очиститель клея для изоляции из вспененного каучука | л | 0.3135 | 2409 | 755.22
86 | 2113-0812-1036 | 147338 | Электроды, d=4 мм, Э42А ГОСТ 9466-75 | т | 0.00264 | 234278 | 618.49
87 | 2302-1199-9931 | 251491 | Сгоны стальные с муфтой и контргайкой, d 40 мм | шт. | 6 | 98 | 588
88 | 2102-0401-2804 | 102636 | Раствор готовый кладочный тяжелый цементный марки М100 ГОСТ 28013-98 | м3 | 0.0393 | 13809 | 542.69
89 | 2204-0201-0603 | 249394 | Краска масляная, готовая к употреблению, цветная для наружных и внутренних работ, марка МА-15, сурик железный ГОСТ 10503-71 | кг | 1.16 | 467 | 541.72
90 | 2113-0704-3101 | 146883 | Ксилол нефтяной марки А ГОСТ 9410-78 | т | 0.0018 | 287565 | 517.62
91 | 2102-0401-2802 | 102634 | Раствор готовый кладочный тяжелый цементный марки М50 ГОСТ 28013-98 | м3 | 0.036 | 12136 | 436.9
92 | 2204-0501-0301 | 249486 | Лаки канифольные КФ-965 ГОСТ Р 52165-2003 | т | 0.00066 | 603514 | 398.32
93 | 2113-0201-1103 | 271996 | Болты самоанкерующиеся распорные M10х100 ГОСТ 28778-90 | шт. | 12 | 29 | 348
94 | 2113-0209-0301 | 145978 | Гвозди винтовые ГОСТ 283-75 | кг | 0.8 | 383 | 306.4
95 | 2301-0101-0105 | 150364 | Трубы стальные сварные водогазопроводные неоцинкованные легкие, DN 25, толщина стенки 2,8 мм ГОСТ 3262-75 | м | 0.78 | 376 | 293.28
96 | 2204-0603-0108 | 149395 | Олифа "Оксоль" ГОСТ 32389-2013 | кг | 0.56 | 454 | 254.24
97 | 2113-0809-0801 | 147172 | Лента липкая изоляционная на поликасиновом компаунде марки ЛСЭПЛ, шириной 20 - 30 мм, толщиной от 0,14 до 0,19 мм | кг | 0.363 | 652 | 236.68
98 | 2113-0207-1204 | 145785 | Дюбели распорные полипропиленовые | 100 шт. | 0.48 | 450 | 216
99 | 2113-0203-9901 | 249083 | Шайбы плоские ГОСТ 11371-78 | 1000 шт. | 0.00236 | 85415 | 201.58
100 | 2113-0804-0802 | 147084 | Шпагат бумажный ГОСТ 17308-88 | кг | 0.66 | 304 | 200.64
101 | 2113-0812-1045 | 147347 | Электроды, d=4 мм, Э46 ГОСТ 9466-75 | т | 0.0009 | 219512 | 197.56
102 | 2113-0803-0901 | 147045 | Очес льняной ГОСТ Р 53486-2009 | кг | 0.6 | 320 | 192
103 | 2113-0803-1001 | 147047 | Ветошь | кг | 0.32 | 90 | 28.8
104 | 2113-0211-0601 | 146045 | Шуруп-саморез оцинкованный с полусферической головкой и прессшайбой 4,2х16 мм | шт. | 8 | 2 | 16
105 | 2113-0812-0801 | 147307 | Шкурка шлифовальная двухслойная с зернистостью 40/25 ГОСТ 13344-79 | м2 | 0.04 | 170 | 6.8
|  |  | ИТОГО СТРОИТЕЛЬНЫЕ МАТЕРИАЛЫ И КОНСТРУКЦИИ | тенге |  |  | 18443032
ОБОРУДОВАНИЕ, МЕБЕЛЬ И ИНВЕНТАРЬ (ПОСТАВКА ПОДРЯДЧИКА)
1 | Ком.предл. ТОО"Air Technologies DD"РК,стр.4/8 |  | Сплит-система напольного типа Almacom ACP-80N, N 9,6 кВт, L 4300 м3/ч, Q 31100 Вт (тепло), Q 28100 Вт (холод) | компл | 7 | 1052660.71 | 7368625
2 | Ком.предл. ТОО"For Best Climate" РК,стр.4/1 |  | Приточный агрегат ПР 16000-20000/КЖ/G4/ВН-352/ВН-101/ШГ/АВТ-1/ЕТ18-002137-01 (аналог VENTUS VVS-180-R-FHHVS), правого исполнения, L 24500 м 3/ч | компл | 1 | 5231678.57 | 5231678.57
3 | Ком.предл. ТОО"For Best Climate" РК,стр.4/1 |  | Приточный агрегат ПР 16000-20000/КЖ/G4/ВН-352/ВН-101/ШГ/АВТ-1/ЕТ18-002137-01 (аналог VENTUS VVS-180-L-FHHVS), левого исполнения, L 24500 м3/ч | компл | 1 | 5231678.57 | 5231678.57
4 | Ком.предл. ТОО"For Best Climate" РК,стр.4/1 |  | Приточный агрегат ПР 3000-5000/КЖ/G4/ВН-72/ШГ/АВТ-1/ЕТ18-002137-01 (аналог VENTUS VVS-055-R-FHVSЕ), правого исполнения, L 7200 м3/ч | компл | 2 | 1555950 | 3111900
5 | Ком.предл. ТОО"Air Technologies DD"РК,стр.4/8 |  | Сплит-система напольного типа Almacom ACP-36А, N 3,387 кВт, L 1160 м3/ч, Q 11500 Вт (тепло), Q 10500 Вт (холод) | компл | 3 | 329803.57 | 989410.71
6 | Ком.предл. ТОО"VTS Kazakhstan"РК,стр.4/4 |  | Завеса воздушная WING W200 EC с водяным теплообменником, L 4400 м3/ч, Q 39300 Вт (тепло), эл.двиг. N 0,26 кВт, в комплекте: набор креплений WING 150/200, контроллер (регулятор) WING ЕС с ЖК дисплеем | компл | 2 | 293596.19 | 587192.38
7 | Ком.предл. ТОО"Air Technologies DD"РК,стр.4/8 |  | Сплит-система настенного типа Almacom ACP-18АS, N 1,665 кВт, L 930 м3/ч, Q 5650 Вт (тепло), Q 5350 Вт (холод) | компл | 2 | 149089.29 | 298178.57
8 | 5110-0401-0201 | 51-100401-0201 | Таль ручная шестеренная рычажная ТРП, грузоподъёмность 0,5 т, высота подъема 3 м | шт. | 2 | 29108 | 58216
|  |  | ИТОГО ОБОРУДОВАНИЕ, МЕБЕЛЬ И ИНВЕНТАРЬ (ПОСТАВКА ПОДРЯДЧИКА) | тенге |  |  | 22876880
|  |  | ИТОГО ПРЯМЫЕ ЗАТРАТЫ | тенге |  |  | 44431198
|  |  | Накладные расходы | тенге |  |  | 2926146
|  |  | ИТОГО С НАКЛАДНЫМИ РАСХОДАМИ | тенге |  |  | 47357344
|  |  | Сметная прибыль | тенге |  |  | 1959093
|  |  | ИТОГО ПО ЛОКАЛЬНОМУ РЕСУРСНОМУ СМЕТНОМУ РАСЧЕТУ | тенге |  |  | 49316437
| Составил |  |  | #Составила/Т.В.Кневец

## 793600_РС (hidden)
Форма 4рс АВС-4
| Наименование стройки - |  | СТРОИТЕЛЬСТВО АФФИНАЖНОГО ЦЕХА ПРОИЗВОДСТВЕННОЙ МОЩНОСТЬЮ 4000 Т УРАНА В ГОД В ВИДЕ ЗОУ С РЕКОНСТРУКЦИЕЙ СУЩЕСТВУЮЩЕГО ЦППР НА УЧАСТКЕ ПВ-1 МЕСТОРОЖДЕНИЯ ИНКАЙ
[5 empty] | Объект номер - | 02-02
РЕСУРСНАЯ СМЕТА
[5 empty] | Приложение к смете № | 02-02-04/1 (793600)
|  | на | ВЕНТИЛЯЦИЮ
| Наименование объекта - |  | АФФИНАЖНЫЙ ЦЕХ
| Основание: |  | Т.277.2-88-OВ.СО
Составлен в текущих ценах 1 квартала 2019 г. | [8 empty] | тенге
№ п/п | Код ресурса АВС и признак | Шифр ресурса | Наименование ресурсов, оборудования, конструкций, изделий и деталей | Единица измерения | Количество единиц | Сметная цена на единицу | Отпускная цена на единицу | Транспортные расходы на единицу | Стоимость (Всего)
[6 empty] | обоснование | обоснование | всего
1 | 2 | 3 | 4 | 5 | 6 | 7 | 8 | 9 | 10
ТРУДОВЫЕ РЕСУРСЫ
СТРОИТЕЛЬНЫЕ МАШИНЫ И МЕХАНИЗМЫ
[6 empty] | Эксплуатация машин |  | Зарплата машинистов
1 | 2509С | 3301-0201-0101 | Автомобили бортовые, до 5 т | маш.-ч | 17.1164 | 2630 | - | 1254 | 45016
[6 empty] | -- | -- | 21463.98
2 | 762С | 3105-0102-0102 | Краны на автомобильном ходу, 10 т | маш.-ч | 7.5649 | 4818 | - | 1791 | 36448
[6 empty] | -- | -- | 13548.77
3 | 1947С | 3105-0602-1101 | Вышки телескопические, 25 м | маш.-ч | 3.876 | 4285 | - | 1498 | 16609
[6 empty] | -- | -- | 5806.25
4 | 2016С | 3106-0103-0501 | Установки постоянного тока для ручной дуговой сварки | маш.-ч | 49.8059 | 198 | - | - | 9862
[6 empty] | -- | -- | -
5 | 969С | 3105-0402-0205 | Лебедки ручные и рычажные тяговым усилием 31,39 кН (3,2 т) | маш.-ч | 175.6382 | 53 | - | - | 9309
[6 empty] | -- | -- | -
6 | 521С | 3403-0302-0301 | Дрели электрические | маш.-ч | 39.9525 | 15 | - | - | 599
[6 empty] | -- | -- | -
7 | 766С | 3105-0102-0302 | Краны на автомобильном ходу при работе на монтаже технологического оборудования, 10 т | маш.-ч | 0.08 | 5182 | - | 1791 | 415
[6 empty] | -- | -- | 143.28
8 | 1197С | 3105-0402-0303 | Лебедки электрические тяговым усилием 19,62 кН (2 т) | маш.-ч | 4.0283 | 61 | - | - | 246
[6 empty] | -- | -- | -
9 | 2515С | 3104-0301-0101 | Агрегаты окрасочные высокого давления для окраски поверхностей конструкций, 1 кВт | маш.-ч | 1.344 | 145 | - | - | 195
[6 empty] | -- | -- | -
10 | 2875С | 3403-0302-0101 | Перфоратор электрический | маш.-ч | 9.9276 | 19 | - | - | 189
[6 empty] | -- | -- | -
11 | 2647С | 3401-0301-0101 | Пресс гидравлический с электроприводом | маш.-ч | 5.94 | 25 | - | - | 148
[6 empty] | -- | -- | -
12 | 1146С | 3403-0202-0201 | Машины шлифовальные угловые | маш.-ч | 1.69 | 33 | - | - | 56
[6 empty] | -- | -- | -
13 | 112С | 3105-0501-0101 | Автопогрузчики, 5 т | маш.-ч | 0.012 | 4426 | - | 1254 | 53
[6 empty] | -- | -- | 15.05
14 | 2216С | 3403-0302-0501 | Шуруповерты строительно-монтажные | маш.-ч | 1.9675 | 16 | - | - | 31
[6 empty] | -- | -- | -
15 | 1569С | 3105-0602-0401 | Подъемники мачтовые, высота подъема 50 м | маш.-ч | 0.012 | 2087 | - | 1049 | 25
[6 empty] | -- | -- | 12.59
16 | 1523С | 3403-0102-0101 | Пила дисковая электрическая | маш.-ч | 0.63735 | 14 | - | - | 9
[6 empty] | -- | -- | -
17 | 1044С | 3105-0402-0301 | Лебедки электрические тяговым усилием до 5,79 кН (0,59 т) | маш.-ч | 0.012 | 29 | - | - | 0.35
[6 empty] | -- | -- | -
|  |  | Всего строительные машины и механизмы | тенге |  |  |  | 40989.91 | 119209
СТРОИТЕЛЬНЫЕ МАТЕРИАЛЫ И КОНСТРУКЦИИ
18 | 188100С | 2305-0106-0106 | Воздуховоды класса П из тонколистовой коррозийностойкой стали толщиной 1,4 мм круглого сечения диаметром от 1800 до 2000 мм | м2 | 180.6 | 42033 | 41190 | - | 7591160
[6 empty] | -- | -- | -
19 | 188082С | 2305-0104-0107 | Воздуховоды класса Н из тонколистовой оцинкованной с непрерывных линий стали толщиной 0,7 мм прямоугольного сечения размером большей стороны от 300 до 1000 мм | м2 | 966 | 3442 | 3362 | - | 3324972
[6 empty] | -- | -- | -
20 | 259434С | 2305-0405-0137 | Вентиляторы радиальные, общепромышленные специального назначения, среднего давления коррозионностойкие из нержавеющей стали, марки ВЦ 14-46 (ВР-300-45) К №5, Р 11 кВт, n 1500 об/мин ГОСТ 5976-90 | комплект | 2 | 434738 | 425871 | - | 869476
[6 empty] | -- | -- | -
21 | 259233С | 2305-0403-0303 | Вентиляторы осевые с настенной панелью из оцинкованной стали, марки ВО 300-4Е-03 (220В), Р 0,09 кВт, n 1370 об/мин, Qmax 1900 м3/ч ГОСТ 11442-90 | комплект | 22 | 38524 | 37763 | - | 847528
[6 empty] | -- | -- | -
22 | 188083С | 2305-0104-0108 | Воздуховоды класса Н из тонколистовой оцинкованной с непрерывных линий стали толщиной 0,9 мм прямоугольного сечения размером большей стороны от 1250 до 2000 мм | м2 | 157.8 | 4257 | 4160 | - | 671755
[6 empty] | -- | -- | -
23 | 140601С | 2111-0403-5705 | Рулонная изоляция из вспененного каучука самоклеящаяся с покрытием из алюминиевой фольги, армированной стеклосеткой, температурой применения от -30°С до +80°С, коэффициентом теплопроводности 0,038 Вт/(м·К) при +20°С, сопротивлением диффузии водяного пара больше или равно 3000, толщиной 25 мм ГОСТ 16381-77 | м2 | 60.5 | 8829 | 8653 | - | 534154
[6 empty] | -- | -- | -
24 | 259163С | 2305-0402-0120 | Вентиляторы канальные для прямоугольных воздуховодов из оцинкованной стали, марки ВКП-80-50-4 (380В), Р 3,70 кВт, n 1500 об/мин, Qmax 6960 м3/ч ГОСТ 7402-84 | комплект | 2 | 256674 | 251504 | - | 513348
[6 empty] | -- | -- | -
25 | 281433С | 2305-0601-9905 | Трубы медные отожженные мягкие в бухтах | м | 300 | 1474.51 | 1445.6 | - | 442353
[6 empty] | -- | -- | -
26 |  | 2305-0310-0206 | Заслонки воздушные круглые с ручным управлением Р500Р, диаметром 500 мм, из нержавеющей стали | шт. | 5 | 81391 | 79680 | - | 406955
[6 empty] | -- | -- | -
27 | 188242С | 2305-0301-1802 | Средства для крепления воздуховодов: подвески СТД6208, СТД6209, СТД6210 | кг | 450 | 655 | 641 | - | 294750
[6 empty] | -- | -- | -
28 | 273712С | 2305-0306-2013 | Декоративные алюминиевые решетки, размерами 500 мм х 500 мм | шт. | 26 | 8289 | 8124 | - | 215514
[6 empty] | -- | -- | -
29 | 270180С | 2305-0302-2166 | Заслонки воздушные прямоугольные общепромышленные с ручным управлением КВК, размерами 500 мм х 500 мм | шт. | 22 | 7926 | 7763 | - | 174372
[6 empty] | -- | -- | -
30 | 125536С | 2105-0103-0108 | Прокат тонколистовой горячекатаный с обрезными кромками из коррозионно-стойкой и жаростойкой стали марки 12Х18Н10Т толщиной 3 мм ГОСТ 5582-75 (ГОСТ 19903-74) | т | 0.1189 | 1398189.36 | 1382681 | - | 166245
[6 empty] | -- | -- | -
31 |  | 2305-0310-0206 | Клапаны обратные круглые КО-03, из нержавеющей стали, диаметром 500 мм | шт. | 2 | 81391 | 79680 | - | 162782
[6 empty] | -- | -- | -
32 | 273502С | 2305-0202-0111 | Глушители шума вентиляционных установок трубчатые прямоугольного сечения из оцинкованной стали с наполнителем из супертонкого холста марки ГТП 1-6, сечение обечайки 500 мм х 500 мм | шт. | 4 | 35343 | 34592 | - | 141372
[6 empty] | -- | -- | -
33 |  | 2305-0301-1405 | Решетки регулирующие марки РВр-1, размер 500х300 мм | м2 | 6.6 | 21263 | 20822 | - | 140336
[6 empty] | -- | -- | -
34 |  | 2305-0310-0201 | Заслонки воздушные круглые с ручным управлением Р125Р, диаметром 125 мм, из нержавеющей стали | шт. | 3 | 40709 | 39840 | - | 122127
[6 empty] | -- | -- | -
35 | 144746С | 2113-0201-0901 | Болты строительные с гайками и шайбами ГОСТ 1759.0-87 | т | 0.19254 | 499537 | 488950 | - | 96180
[6 empty] | -- | -- | -
36 | 147667С | 2113-0816-2202 | Прокладки резиновые (пластина техническая прессованная) | кг | 201.9105 | 446 | 437 | - | 90052
[6 empty] | -- | -- | -
37 | 125538С | 2105-0103-0110 | Прокат толстолистовой горячекатаный с обрезными кромками из коррозионно-стойкой и жаростойкой стали марки 12Х18Н10Т толщиной 4 мм ГОСТ 7350-77 (ГОСТ 19903-74) | т | 0.0617 | 1398189.36 | 1382681 | - | 86268
[6 empty] | -- | -- | -
38 |  | 2305-0307-0416 | Вставки гибкие № 11,5 типа Н к вентиляторам | шт. | 4 | 19361 | 18962 | - | 77444
[6 empty] | -- | -- | -
39 |  | 2305-0302-0403 | Клапаны обратные из оцинкованной стали прямоугольного сечения в горизонтальном или вертикальном воздуховоде марки КОП3, сечением 500х500 мм | шт. | 4 | 19231 | 18797 | - | 76924
[6 empty] | -- | -- | -
40 |  | 2305-0302-0101 | Клапаны огнезадерживающие прямоугольные КОЗП-2 типа Лиссант, размерами 400 мм х 300 мм, предел огнестойкости EI 90 | шт. | 2 | 34420 | 33635 | - | 68840
[6 empty] | -- | -- | -
41 | 270186С | 2305-0302-2172 | Заслонки воздушные прямоугольные общепромышленные с ручным управлением КВК, размерами 800 мм х 500 мм | шт. | 5 | 11851 | 11605 | - | 59255
[6 empty] | -- | -- | -
42 |  | 2305-0403-0201 | Вентилятор вытяжной с жалюзи EURO 4A ET, | комплект | 3 | 19290 | 18909 | - | 57870
[6 empty] | -- | -- | -
43 |  | 2305-0306-2269 | Декоративные алюминиевые решетки, размерами 1600 мм х 1000 мм | шт. | 2 | 28422 | 27850 | - | 56844
[6 empty] | -- | -- | -
44 |  | 2305-0301-1404 | Решетки регулирующие марки РВр-1, размер 300х300 мм | м2 | 1.62 | 33051 | 32378 | - | 53543
[6 empty] | -- | -- | -
45 |  | 2305-0301-1405 | Решетки регулирующие марки РВр-1, размер 500х500 мм | м2 | 2.5 | 21263 | 20822 | - | 53158
[6 empty] | -- | -- | -
46 | 188168С | 2305-0301-0502 | Заглушки питометражных лючков | шт. | 85 | 613 | 601 | - | 52105
[6 empty] | -- | -- | -
47 | 259144С | 2305-0402-0101 | Вентиляторы канальные для прямоугольных воздуховодов из оцинкованной стали, марки ВКП-40-20-4Е (220В), Р 0,33 кВт, n 1500 об/мин, Qmax 1250 м3/ч ГОСТ 7402-84 | комплект | 1 | 48740 | 47766 | - | 48740
[6 empty] | -- | -- | -
48 | 188129С | 2305-0202-0103 | Глушители шума вентиляционных установок трубчатые прямоугольного сечения из оцинкованной стали с наполнителем из супертонкого холста марки ГТП 1-3, сечение обечайки 400х200 мм, масса наполнителя 3 кг | шт. | 2 | 24224 | 23711 | - | 48448
[6 empty] | -- | -- | -
49 | 139716С | 2111-0403-0107 | Гибкая трубчатая изоляция из вспененного каучука температурой применения от -200°С до +105°С, коэффициентом теплопроводности 0,038 Вт/(м·К) при +20°С, сопротивлением диффузии водяного пара больше или равно 7000, толщиной стенки 6 мм, диаметром 20 мм ГОСТ 16381-77 | м | 300 | 158 | 155 | - | 47400
[6 empty] | -- | -- | -
50 | 279805С | 2105-0201-0502 | Уголок стальной горячекатаный равнополочный из углеродистой стали обыкновенного качества, ширина полки от 40 до 125 мм, толщиной от 2 до 16 мм ГОСТ 535-2005 | т | 0.1856 | 253431.59 | 246445 | - | 47037
[6 empty] | -- | -- | -
51 |  | 2305-0310-0202 | Заслонки воздушные круглые с ручным управлением Р250Р, диаметром 250 мм, из нержавеющей стали | шт. | 1 | 40712 | 39840 | - | 40712
[6 empty] | -- | -- | -
52 |  | 2305-0310-0201 | Заслонки воздушные круглые с ручным управлением Р160Р, диаметром 160 мм, из нержавеющей стали | шт. | 1 | 40709 | 39840 | - | 40709
[6 empty] | -- | -- | -
53 |  | 2305-0310-0201 | Заслонки воздушные круглые с ручным управлением Р200Р, диаметром 200 мм, из нержавеющей стали | шт. | 1 | 40709 | 39840 | - | 40709
[6 empty] | -- | -- | -
54 | 147182С | 2113-0809-1201 | Лента полиэтиленовая с липким слоем А50 ГОСТ 20477-86 | кг | 9.7705 | 4136 | 4054 | - | 40411
[6 empty] | -- | -- | -
55 |  | 2305-0403-0201 | Вентилятор вытяжной с жалюзи EURO 6A ET, | комплект | 2 | 19290 | 18909 | - | 38580
[6 empty] | -- | -- | -
56 |  | 2305-0302-0403 | Клапаны обратные из оцинкованной стали прямоугольного сечения в горизонтальном или вертикальном воздуховоде марки КОП3, сечением 500х600 мм | шт. | 2 | 19231 | 18797 | - | 38462
[6 empty] | -- | -- | -
57 | 135959С | 2110-0502-1824 | Клей для изоляции из вспененного каучука марки К 414 | л | 8.25 | 3969 | 3890 | - | 32744
[6 empty] | -- | -- | -
58 | 273934С | 2305-0306-2259 | Декоративные алюминиевые решетки, размерами 1000 мм х 500 мм | шт. | 2 | 15847 | 15528 | - | 31694
[6 empty] | -- | -- | -
59 |  | 2305-0301-1405 | Диффузор потолочный с регулятором расхода воздуха ДПр4-600х600 | м2 | 1.44 | 21263 | 20822 | - | 30619
[6 empty] | -- | -- | -
60 | 259231С | 2305-0403-0301 | Вентиляторы осевые с настенной панелью из оцинкованной стали, марки ВО 200-4Е-03 (220В), Р 0,029 кВт, n 1460 об/мин, Qmax 490 м3/ч ГОСТ 11442-90 | комплект | 1 | 30553 | 29950 | - | 30553
[6 empty] | -- | -- | -
61 | 146125С | 2113-0406-0101 | Асбестовый шнур общего назначения (ШАОН-1) диаметром 0,7 мм ГОСТ 1779-83 | т | 0.012024 | 2403158 | 2355245 | - | 28896
[6 empty] | -- | -- | -
62 | 270064С | 2305-0302-2045 | Заслонки воздушные прямоугольные общепромышленные с ручным управлением КВК, размерами 400 мм х 200 мм | шт. | 5 | 5063 | 4961 | - | 25315
[6 empty] | -- | -- | -
63 | 270102С | 2305-0302-2083 | Заслонки воздушные прямоугольные общепромышленные с ручным управлением КВК, размерами 400 мм х 300 мм | шт. | 4 | 5747 | 5631 | - | 22988
[6 empty] | -- | -- | -
64 | 188081С | 2305-0104-0106 | Воздуховоды класса Н из тонколистовой оцинкованной с непрерывных линий стали толщиной 0,5 мм прямоугольного сечения размером большей стороны до 250 мм | м2 | 7.4 | 3012 | 2944 | - | 22289
[6 empty] | -- | -- | -
65 | 188153С | 2305-0301-0204 | Виброизоляторы пружинные до N41 ГОСТ 27242-87 | шт. | 12 | 1755 | 1719 | - | 21060
[6 empty] | -- | -- | -
66 | 270142С | 2305-0302-2128 | Заслонки воздушные прямоугольные общепромышленные с ручным управлением КВК, размерами 500 мм х 400 мм | шт. | 3 | 6855 | 6714 | - | 20565
[6 empty] | -- | -- | -
67 | 140681С | 2111-0403-6701 | Самоклеящаяся лента из вспененного каучука температурой применения от -200°С до +105°С, шириной 15 мм, толщиной 3 мм, длиной 10 м ГОСТ 16381-77 | рулон | 14.3 | 1363 | 1336 | - | 19491
[6 empty] | -- | -- | -
68 | 144748С | 2113-0201-0903 | Болты строительные с гайками анкерные ГОСТ 1759.0-87 | т | 0.03644 | 526696 | 515575 | - | 19193
[6 empty] | -- | -- | -
69 |  | 2305-0301-1403 | Диффузор потолочный с регулятором расхода воздуха ДПр3-450х450 | м2 | 0.6 | 30369 | 29746 | - | 18221
[6 empty] | -- | -- | -
70 |  | 2305-0301-1404 | Решетки регулирующие марки РВр-1, размер 300х200 мм | м2 | 0.54 | 33051 | 32378 | - | 17848
[6 empty] | -- | -- | -
71 |  | 2305-0307-0508 | Вставки гибкие № 5 типа В к радиальным вентиляторам | шт. | 2 | 8421 | 8250 | - | 16842
[6 empty] | -- | -- | -
72 |  | 2305-0301-1403 | Решетки регулирующие марки РВр-1, размер 200х200 мм | м2 | 0.52 | 30369 | 29746 | - | 15792
[6 empty] | -- | -- | -
73 | 249392С | 2204-0201-0601 | Краска масляная, готовая к употреблению, цветная для наружных и внутренних работ, марка МА-15 ГОСТ 10503-71 | кг | 32.76 | 479 | 468 | - | 15692
[6 empty] | -- | -- | -
74 | 188076С | 2305-0104-0101 | Воздуховоды класса Н из тонколистовой оцинкованной с непрерывных линий стали толщиной 0,5 мм круглого сечения диаметром до 200 мм | м2 | 5.02 | 2957 | 2892 | - | 14844
[6 empty] | -- | -- | -
75 |  | 2305-0307-0410 | Вставки гибкие № 6,3 типа Н к вентиляторам | шт. | 2 | 7205 | 7056 | - | 14410
[6 empty] | -- | -- | -
76 | 270228С | 2305-0302-2219 | Заслонки воздушные прямоугольные общепромышленные с ручным управлением КВК, размерами 1000 мм х 600 мм | шт. | 1 | 14142 | 13846 | - | 14142
[6 empty] | -- | -- | -
77 | 135857С | 2110-0501-1202 | Мастика герметизирующая нетвердеющая ГОСТ 14791-79 | кг | 41.6758 | 339 | 332 | - | 14128
[6 empty] | -- | -- | -
78 | 279845С | 2105-0301-3001 | Сталь арматурная горячекатаная гладкая класса А-I (А240) диаметром от 6 до 12 мм СТ РК 2591-2014 | т | 0.06061 | 223304.32 | 216542 | - | 13534
[6 empty] | -- | -- | -
79 |  | 2305-0301-1404 | Диффузор потолочный с регулятором расхода воздуха ДПр4-450х450 | м2 | 0.4 | 33051 | 32378 | - | 13220
[6 empty] | -- | -- | -
80 |  | 2305-0307-0408 | Вставки гибкие № 5 типа Н к радиальным вентиляторам | шт. | 2 | 5874 | 5752 | - | 11748
[6 empty] | -- | -- | -
81 | 154779С | 2301-0504-0102 | Трубы гибкие гофрированные из ПВХ диаметром 20 мм | м | 300 | 32 | 31 | - | 9600
[6 empty] | -- | -- | -
82 | 270182С | 2305-0302-2168 | Заслонки воздушные прямоугольные общепромышленные с ручным управлением КВК, размерами 600 мм х 500 мм | шт. | 1 | 8579 | 8400 | - | 8579
[6 empty] | -- | -- | -
83 | 146704С | 2113-0702-1113 | Смазка универсальная тугоплавкая УТ (консталин жировой) ГОСТ 1957-73 | т | 0.01023 | 547505 | 535837 | - | 5601
[6 empty] | -- | -- | -
84 | 128549С | 2105-0310-0112 | Канат стальной двойной свивки типа ЛК-Р конструкции 6х19(1+6+6/6)+1 о.с., без покрытия, из проволоки марки В, маркировочная группа 1570 Н/мм2 и менее, диаметром 9,1 мм ГОСТ 3241-91 (ГОСТ 2688-80) | 10 м | 1.86 | 2641.22 | 2606 | - | 4913
[6 empty] | -- | -- | -
85 | 149219С | 2204-0101-0502 | Грунтовка глифталевая, ГФ-021 СТ РК ГОСТ Р 51693-2003 | т | 0.0108 | 432332 | 422555 | - | 4669
[6 empty] | -- | -- | -
86 | 147341С | 2113-0812-1039 | Электроды, d=5 мм, Э42 ГОСТ 9466-75 | т | 0.020915 | 206086 | 201113 | - | 4310
[6 empty] | -- | -- | -
87 | 242966С | 2404-0207-3960 | Перемычки гибкие, тип ПГС-50 ГОСТ Р 51177-98 | шт. | 33 | 122 | 120 | - | 4026
[6 empty] | -- | -- | -
88 | 270060С | 2305-0302-2041 | Заслонки воздушные прямоугольные общепромышленные с ручным управлением КВК, размерами 200 мм х 200 мм | шт. | 1 | 3963 | 3884 | - | 3963
[6 empty] | -- | -- | -
89 | 147568С | 2113-0816-0202 | Бирки маркировочные | 100 шт. | 1.353 | 2807 | 2752 | - | 3798
[6 empty] | -- | -- | -
90 | 273592С | 2305-0306-1877 | Декоративные алюминиевые решетки, размерами 250 мм х 250 мм | шт. | 1 | 3458 | 3389 | - | 3458
[6 empty] | -- | -- | -
91 |  | 2305-0301-1402 | Диффузор потолочный с регулятором расхода воздуха ДПр4-300х300 | м2 | 0.09 | 38161 | 37380 | - | 3434
[6 empty] | -- | -- | -
92 | 273568С | 2305-0306-1853 | Декоративные алюминиевые решетки, размерами 200 мм х 200 мм | шт. | 1 | 2845 | 2789 | - | 2845
[6 empty] | -- | -- | -
93 | 149394С | 2204-0603-0107 | Олифа натуральная ГОСТ 32389-2013 | кг | 3.84 | 611 | 598 | - | 2346
[6 empty] | -- | -- | -
94 |  | 2305-0301-1403 | Решетки регулирующие марки РВр-1, размер 200х150 мм | м2 | 0.06 | 30369 | 29746 | - | 1822
[6 empty] | -- | -- | -
95 |  | 2305-0306-1702 | Выход стенной вытяжной с клапаном обратным и фланцем 1515К10ФВ | шт. | 3 | 564 | 552 | - | 1692
[6 empty] | -- | -- | -
96 |  | 2305-0306-1703 | Выход стенной вытяжной с клапаном обратным и фланцем 2121К16ФВ | шт. | 2 | 761 | 745 | - | 1522
[6 empty] | -- | -- | -
97 | 147001С | 2113-0802-1002 | Картон строительный прокладочный марки Б ГОСТ 9347-74 | т | 0.00242 | 439272 | 429866 | - | 1063
[6 empty] | -- | -- | -
98 | 147183С | 2113-0809-1202 | Лента полиэтиленовая с липким слоем толщиной 0,10 мм ГОСТ 20477-86 | кг | 1.8 | 587 | 574 | - | 1057
[6 empty] | -- | -- | -
99 |  | 2305-0301-1404 | Решетки регулирующие марки РВр-1, размер 300х100 мм | м2 | 0.03 | 33051 | 32378 | - | 992
[6 empty] | -- | -- | -
100 | 144757С | 2113-0201-1104 | Болты самоанкерующиеся распорные M12х100 ГОСТ 28778-90 | шт. | 28 | 33 | 33 | - | 924
[6 empty] | -- | -- | -
101 | 251467С | 2302-1199-9907 | Сгоны стальные с муфтой и контргайкой, d 50 мм | шт. | 6 | 134 | 129 | - | 804
[6 empty] | -- | -- | -
102 | 147795С | 2113-0816-3432 | Очиститель клея для изоляции из вспененного каучука | л | 0.3135 | 2409 | 2361 | - | 755
[6 empty] | -- | -- | -
103 | 147338С | 2113-0812-1036 | Электроды, d=4 мм, Э42А ГОСТ 9466-75 | т | 0.00264 | 234278 | 228752 | - | 618
[6 empty] | -- | -- | -
104 | 251491С | 2302-1199-9931 | Сгоны стальные с муфтой и контргайкой, d 40 мм | шт. | 6 | 98 | 94 | - | 588
[6 empty] | -- | -- | -
105 | 102636С | 2102-0401-2804 | Раствор готовый кладочный тяжелый цементный марки М100 ГОСТ 28013-98 | м3 | 0.0393 | 13809 | 12420 | - | 543
[6 empty] | -- | -- | -
106 | 249394С | 2204-0201-0603 | Краска масляная, готовая к употреблению, цветная для наружных и внутренних работ, марка МА-15, сурик железный ГОСТ 10503-71 | кг | 1.16 | 467 | 457 | - | 542
[6 empty] | -- | -- | -
107 | 146883С | 2113-0704-3101 | Ксилол нефтяной марки А ГОСТ 9410-78 | т | 0.0018 | 287565 | 281926 | - | 518
[6 empty] | -- | -- | -
108 | 102634С | 2102-0401-2802 | Раствор готовый кладочный тяжелый цементный марки М50 ГОСТ 28013-98 | м3 | 0.036 | 12136 | 10780 | - | 437
[6 empty] | -- | -- | -
109 | 249486С | 2204-0501-0301 | Лаки канифольные КФ-965 ГОСТ Р 52165-2003 | т | 0.00066 | 603514 | 590381 | - | 398
[6 empty] | -- | -- | -
110 | 271996С | 2113-0201-1103 | Болты самоанкерующиеся распорные M10х100 ГОСТ 28778-90 | шт. | 12 | 29 | 28 | - | 348
[6 empty] | -- | -- | -
111 | 145978С | 2113-0209-0301 | Гвозди винтовые ГОСТ 283-75 | кг | 0.8 | 383 | 375 | - | 306
[6 empty] | -- | -- | -
112 | 150364С | 2301-0101-0105 | Трубы стальные сварные водогазопроводные неоцинкованные легкие, DN 25, толщина стенки 2,8 мм ГОСТ 3262-75 | м | 0.78 | 376 | 368 | - | 293
[6 empty] | -- | -- | -
113 | 149395С | 2204-0603-0108 | Олифа "Оксоль" ГОСТ 32389-2013 | кг | 0.56 | 454 | 443 | - | 254
[6 empty] | -- | -- | -
114 | 147172С | 2113-0809-0801 | Лента липкая изоляционная на поликасиновом компаунде марки ЛСЭПЛ, шириной 20 - 30 мм, толщиной от 0,14 до 0,19 мм | кг | 0.363 | 652 | 638 | - | 237
[6 empty] | -- | -- | -
115 | 145785С | 2113-0207-1204 | Дюбели распорные полипропиленовые | 100 шт. | 0.48 | 450 | 441 | - | 216
[6 empty] | -- | -- | -
116 | 249083С | 2113-0203-9901 | Шайбы плоские ГОСТ 11371-78 | 1000 шт. | 0.00236 | 85415 | 83740 | - | 202
[6 empty] | -- | -- | -
117 | 147084С | 2113-0804-0802 | Шпагат бумажный ГОСТ 17308-88 | кг | 0.66 | 304 | 297 | - | 201
[6 empty] | -- | -- | -
118 | 147347С | 2113-0812-1045 | Электроды, d=4 мм, Э46 ГОСТ 9466-75 | т | 0.0009 | 219512 | 214275 | - | 198
[6 empty] | -- | -- | -
119 | 147045С | 2113-0803-0901 | Очес льняной ГОСТ Р 53486-2009 | кг | 0.6 | 320 | 313 | - | 192
[6 empty] | -- | -- | -
120 | 147047С | 2113-0803-1001 | Ветошь | кг | 0.32 | 90 | 87 | - | 29
[6 empty] | -- | -- | -
121 | 146045С | 2113-0211-0601 | Шуруп-саморез оцинкованный с полусферической головкой и прессшайбой 4,2х16 мм | шт. | 8 | 2 | 2 | - | 16
[6 empty] | -- | -- | -
122 | 147307С | 2113-0812-0801 | Шкурка шлифовальная двухслойная с зернистостью 40/25 ГОСТ 13344-79 | м2 | 0.04 | 170 | 167 | - | 7
[6 empty] | -- | -- | -
|  |  | Всего строительные материалы и конструкции | тенге |  |  |  | -- | 18443032
ОБОРУДОВАНИЕ, МЕБЕЛЬ И ИНВЕНТАРЬ (ПОСТАВКА ПОДРЯДЧИКА)
123 |  | Ком.предл. ТОО"Air Technologies DD"РК,стр.4/8 | Сплит-система напольного типа Almacom ACP-80N, N 9,6 кВт, L 4300 м3/ч, Q 31100 Вт (тепло), Q 28100 Вт (холод) | компл | 7 | 1052660.71 | 1040178.57 | - | 7368625
[6 empty] | -- | -- | -
124 |  | Ком.предл. ТОО"For Best Climate" РК,стр.4/1 | Приточный агрегат ПР 16000-20000/КЖ/G4/ВН-352/ВН-101/ШГ/АВТ-1/ЕТ18-002137-01 (аналог VENTUS VVS-180-R-FHHVS), правого исполнения, L 24500 м 3/ч | компл | 1 | 5231678.57 | 5169642.86 | - | 5231679
[6 empty] | -- | -- | -
125 |  | Ком.предл. ТОО"For Best Climate" РК,стр.4/1 | Приточный агрегат ПР 16000-20000/КЖ/G4/ВН-352/ВН-101/ШГ/АВТ-1/ЕТ18-002137-01 (аналог VENTUS VVS-180-L-FHHVS), левого исполнения, L 24500 м3/ч | компл | 1 | 5231678.57 | 5169642.86 | - | 5231679
[6 empty] | -- | -- | -
126 |  | Ком.предл. ТОО"For Best Climate" РК,стр.4/1 | Приточный агрегат ПР 3000-5000/КЖ/G4/ВН-72/ШГ/АВТ-1/ЕТ18-002137-01 (аналог VENTUS VVS-055-R-FHVSЕ), правого исполнения, L 7200 м3/ч | компл | 2 | 1555950 | 1537500 | - | 3111900
[6 empty] | -- | -- | -
127 |  | Ком.предл. ТОО"Air Technologies DD"РК,стр.4/8 | Сплит-система напольного типа Almacom ACP-36А, N 3,387 кВт, L 1160 м3/ч, Q 11500 Вт (тепло), Q 10500 Вт (холод) | компл | 3 | 329803.57 | 325892.86 | - | 989411
[6 empty] | -- | -- | -
128 |  | Ком.предл. ТОО"VTS Kazakhstan"РК,стр.4/4 | Завеса воздушная WING W200 EC с водяным теплообменником, L 4400 м3/ч, Q 39300 Вт (тепло), эл.двиг. N 0,26 кВт, в комплекте: набор креплений WING 150/200, контроллер (регулятор) WING ЕС с ЖК дисплеем | компл | 2 | 293596.19 | 290114.81 | - | 587192
[6 empty] | -- | -- | -
129 |  | Ком.предл. ТОО"Air Technologies DD"РК,стр.4/8 | Сплит-система настенного типа Almacom ACP-18АS, N 1,665 кВт, L 930 м3/ч, Q 5650 Вт (тепло), Q 5350 Вт (холод) | компл | 2 | 149089.29 | 147321.43 | - | 298179
[6 empty] | -- | -- | -
130 | 51-100401-0201 | 5110-0401-0201 | Таль ручная шестеренная рычажная ТРП, грузоподъёмность 0,5 т, высота подъема 3 м | шт. | 2 | 29108 | 29108 | - | 58216
[6 empty] | -- | -- | -
|  |  | Всего оборудование, мебель и инвентарь (поставка подрядчика) | тенге |  |  |  | -- | 22876880
|  | q[3] | q[4] | q[5] | q[6]# | q[7]# | q[8]# | q[9]# | q[10]#
| Составил | q[5]: #Составила/Т.В.Кневец

## 793600_РТ (hidden)
Форма 4Т АВС
СТРОИТЕЛЬСТВО АФФИНАЖНОГО ЦЕХА ПРОИЗВОДСТВЕННОЙ МОЩНОСТЬЮ 4000 Т УРАНА В ГОД В ВИДЕ ЗОУ С РЕКОНСТРУКЦИЕЙ СУЩЕСТВУЮЩЕГО ЦППР НА УЧАСТКЕ ПВ-1 МЕСТОРОЖДЕНИЯ ИНКАЙ
наименование (объекта) стройки (предприятия, здания, сооружения)
|  | Сводка стоимости затрат труда № | 02-02-04/1 (793600)
на | ВЕНТИЛЯЦИЮ, АФФИНАЖНЫЙ ЦЕХ
(наименование работ, наименование объекта)
| Основание: | Т.277.2-88-OВ.СО
Сметная стоимость |  |  |  |  | 49324,635 | тыс.тенг
Нормативная трудоемкость |  |  |  |  | 2223 | чел.-ч
Сметная заработная плата |  |  |  |  | 3041,264 | тыс.тенг
Составлен в текущих ценах 1 квартала 2019 г. | [5 empty] | Тенге
№ п/п | Шифр ресурсов | Наименование трудовых ресурсов | Единица измерения | Количество единиц | Сметная стоимость
[5 empty] | на единицу | общая
1 | 2 | 3 | 4 | 5 | 6 | 7
ИТОГО ПО СВОДКЕ СТОИМОСТИ ЗАТРАТ ТРУДА, СОСТАВЛЕННОЙ
НА ОСНОВЕ ЛОКАЛЬНОГО СМЕТНОГО РАСЧЕТА № 02-02-04 (793600)
ТРУДОВЫЕ РЕСУРСЫ
1 | АВС 000001 | Затраты труда рабочих-строителей | чел-ч | 2194.13 | (1363,67) | 2992076.4
в т.ч. затраты труда строителей по разрядам:
1.1 |  | Разряд - 2,5 | чел.-ч | 18 | (1155,6) | 20800.8
1.2 |  | Разряд - 3,0 | чел.-ч | 19.66 | (1258,8) | 24742.97
1.3 |  | Разряд - 3,2 | чел.-ч | 1319.04 | (1309,2) | 1726889.41
1.4 |  | Разряд - 3,3 | чел.-ч | 44.91 | (1333,2) | 59880.01
1.5 |  | Разряд - 3,4 | чел.-ч | 239.09 | (1358,4) | 324773.06
1.6 |  | Разряд - 3,5 | чел.-ч | 8.44 | (1382,4) | 11670.22
1.7 |  | Разряд - 3,6 | чел.-ч | 214.62 | (1407,6) | 302099.11
1.8 |  | Разряд - 4,0 | чел.-ч | 162.08 | (1504,8) | 243894.97
1.9 |  | Разряд - 4,2 | чел.-ч | 105.8 | (1562,4) | 165308.17
1.10 |  | Разряд - 4,7 | чел.-ч | 3.54 | (1708,8) | 6049.15
1.11 |  | Разряд - 5,0 | чел.-ч | 58.95 | (1797,6) | 105968.52
2 | С401-010102-0100 | Затраты труда машинистов | чел-ч | 28.66 | 1716.18 | (49187,89)
|  | ИТОГО ПО ТРУДОВЫМ РЕСУРСАМ: | Тенге |  |  | --
| Составила |  | Т.В.Кневец