## Содержание
ПРОЕКТНО-СМЕТНАЯ ДОКУМЕНТАЦИЯ СТРОИТЕЛЬСТВА
РАЗДЕЛ "СМЕТНАЯ ДОКУМЕНТАЦИЯ"
Стройка |  |  | 11-106
Шифр стройки |  |  | Реконструкция системы вентиляции здания Центральной заводской лаборатории. ТОО "Паводарский нефтехимический завод"
№ п/п | Страница | Уровень | Шифр | Наименование | Документ | Наименование документа
1 | 3 | Объект | 0 |  | И3 | Объектная смета
2 | 4 | Смета | 1-1-1 | демонтаж существующих строительных конструкций | ИД | Листинг исходных данных
3 | 5 | Смета | 1-1-1 | демонтаж существующих строительных конструкций | К9 | Локальная смета Казахстана
4 | 9 | Смета | 1-1-1 | демонтаж существующих строительных конструкций | РА | Ресурсный сметный расчет (форма ABC)
5 | 13 | Смета | 1-1-2 | демонтаж электроснабжения | ИД | Листинг исходных данных
6 | 15 | Смета | 1-1-2 | демонтаж электроснабжения | К9 | Локальная смета Казахстана
7 | 18 | Смета | 1-1-2 | демонтаж электроснабжения | РА | Ресурсный сметный расчет (форма ABC)
8 | 21 | Смета | 1-1-3 | демонтаж отопления и вентиляции | ИД | Листинг исходных данных
9 | 26 | Смета | 1-1-3 | демонтаж отопления и вентиляции | К9 | Локальная смета Казахстана
10 | 36 | Смета | 1-1-3 | демонтаж отопления и вентиляции | РА | Ресурсный сметный расчет (форма ABC)
11 | 38 | Объект | 0 |  | И3 | Объектная смета
12 | 39 | Смета | 2-1-1 | отопление и вентиляция | ИД | Листинг исходных данных
13 | 61 | Смета | 2-1-1 | отопление и вентиляция | К9 | Локальная смета Казахстана
14 | 121 | Смета | 2-1-1 | отопление и вентиляция | РА | Ресурсный сметный расчет (форма ABC)
15 | 137 | Смета | 2-1-2 | электроснабжение | ИД | Листинг исходных данных
16 | 140 | Смета | 2-1-2 | электроснабжение | К9 | Локальная смета Казахстана
17 | 148 | Смета | 2-1-2 | электроснабжение | РА | Ресурсный сметный расчет (форма ABC)
18 | 155 | Смета | 2-1-3 | общестроительные работы-АС | ИД | Листинг исходных данных
19 | 170 | Смета | 2-1-3 | общестроительные работы-АС | К9 | Локальная смета Казахстана
20 | 209 | Смета | 2-1-3 | общестроительные работы-АС | РА | Ресурсный сметный расчет (форма ABC)
21 | 221 | Смета | 2-1-4 | водопровод и канализация | ИД | Листинг исходных данных
22 | 222 | Смета | 2-1-4 | водопровод и канализация | К9 | Локальная смета Казахстана
23 | 225 | Смета | 2-1-4 | водопровод и канализация | РА | Ресурсный сметный расчет (форма ABC)

## 1-1
[8 empty] | НДЦС РК 8.01-08-2022. Приложение Г. | Форма 3
Наименование стройки |  | Реконструкция системы вентиляции здания Центральной заводской лаборатории. ТОО "Паводарский нефтехимический завод"
|  | Объектная смета № |  |  | 1-1
(Объектный сметный расчет)
на строительство |  | Реконструкция системы вентиляции здания Центральной заводской лаборатории
(наименование объекта)
|  | Сметная стоимость работ и затрат | [5 empty] | 7731,896 | тыс.тнг.
|  | Нормативная трудоемкость | [5 empty] | 1,405 | тыс.чел.-ч
|  | Сметная заработная плата | [5 empty] | 3449,311 | тыс.тнг.
в текущих ценах на 01.10.2023 г.
№ п/п | Номера смет и расчетов | Наименование работ и затрат | Сметная стоимость, тыс. тенге |  |  |  | Нормативная трудоемкость, тыс. чел.-ч | Сметная заработная плата, тысяч тенге | Показатели единичной стоимости
|  |  | строительно-монтажных работ | оборудования, мебели и инвентаря | прочих затрат | всего
1 | 2 | 3 | 4 | 5 | 6 | 7 | 8 | 9 | 10
1. | 1-1-1 | демонтаж существующих строительных конструкций | 3963.674 | -- | -- | 3963.674 | 0.741 | 1847.461 | --
2. | 1-1-2 | демонтаж электроснабжения | 372.809 | -- | -- | 372.809 | 0.009 | 27.438 | --
3. | 1-1-3 | демонтаж отопления и вентиляции | 3395.413 | -- | -- | 3395.413 | 0.655 | 1574.412 | --
|  | Всего : | 7731.896 | -- | -- | 7731.896 | 1.405 | 3449.311
Главный инженер проекта
Начальник сметного отдела
Составил
Проверил

## 1110620_ИД
ИСХОДНЫЕ ДАННЫЕ : Э1110620
№ | Строка данных АВС (Номер строки текстового фрагмента.)
1 | Э1110620'К9А0Д0Ж5'Ц7Н2ХМШ1В1+''14.1'''''*
2 | Ю''Реконструкция системы вентиляции здания Центральной заводской лаборатории. ТОО "Паводарский нефтехимический завод"'11-106'1-1'Реконструкция системы вентиляции здания Центральной заводской лаборатории 'РП'1'1-1-1'демонтаж существующих строительных конструкций'11.106.21-АС. ВРД''в текущих ценах на 01.10.2023 г.*
3 | F(49)''construction=Реконструкция системы вентиляции здания Центральной заводской лаборатории. ТОО "Паводарский нефтехимический завод"'construction-cipher=11-106'Признаки=Ц7Н2ХМШ1В1+'Номер района=14.1*
4 | РДемонтаж*
5 | Е11-150109-0201(РС293152)(РС295730)(Н5.0,8)(Н52.0,8)(Н53.0)#К=0,8'48''Фасады вентилируемые. Демонтаж с облицовкой керамогранитными плитами и теплоизоляционным слоем, с последующим монтажем'м2 поверхности облицовки*
6 | Е11-150109-0201(РС293152)(РС295730)(Н5.0,8)(Н52.0,8)(Н53.0)#К=0,8'1,5''Участки фасадов вентилируемых. Демонтаж с облицовкой керамогранитными плитами и теплоизоляционным слоем'м2 поверхности облицовки*
7 | Е11-070503-0110(РС295547)(Н5.0,8)(Н52.0,8)(Н53.0)#К=0,8'12''Перемычки, масса до 0,3 т. Демонтаж'шт. сборных конструкций*
8 | Е12-130103-0402'1222,9''Облицовка из гипсокартонных листов потолков, с последующим монтажем. Разборка'м2 облицовки*
9 | Е11-460302-0103(П-1146001)'6,26''Проемы в конструкциях из кирпича. Пробивка. #Работы на высоте от опорной площадки более 1,5 м, применен коэффициент к затратам труда - 1,2 и к времени эксплуатации машин - 1,2'м3*
10 | Е11-090305-0301(П-1109005)(РС128070)(РС128849)(РС131534)(РС144746)(РС147074)(РС149219)(РС272105)(РС279826)(РС286164)(РС295605)(РС279117)(РС329347)'0,44''Конструкции опорные для крепления трубопроводов внутри зданий и сооружений массой до 0,1 т, рама РМ-1. #Разборка (демонтаж) металлических конструкций, применен коэффициент к затратам труда - 0,6, к времени эксплуатации машин - 0,7, к расходу материалов - 0,5'т конструкций*
11 | Е11-460401-1002'84,2''Покрытия полов из плиток, уложенных на растворе, из керамогранита. Разборка'м2 покрытия*
12 | Е11-460401-0802'4,21''Основания бетонные под полы на кирпичном щебне, стяжка. Разборка'м3*
13 | Е11-460401-1012'14''Покрытия полов цементных и бетонных толщиной 25 мм. Разборка'м2 покрытия*
14 | Е11-460401-1012'202''Покрытия полов цементных и бетонных толщиной 25 мм. Разборка'м2 покрытия*
15 | Е11-460401-0802'0,36''Основания бетонные под полы на кирпичном щебне. Разборка'м3*
16 | Е11-460401-1103'1,89''Заполнение дверных и воротных проемов деревянное. Разборка'м2*
17 | Е11-100501-102(РС295687)(Н5.0,8)(Н52.0,8)(Н53.0)#К=0,8'4,32''Проемы оконные площадью более 2 м2. Демонтаж блоков из ПВХ профилей глухих'м2*
18 | Е11-120101-0705(РС295694)(Н5.0,8)(Н52.0,8)(Н53.0)#К=0,8'7,2''Покрытия кровельные из металлочерепицы. Демонтаж по деревянной обрешетке с ее разборкой, с последующим монтажем'м2 кровли*
19 | Е11-460401-0104'0,08''Стены кирпичные. Разборка'м3*
20 | Е11-460401-0107'10,227''Перекрытия монолитные железобетонные. Разборка'м3*
21 | Е12-200101-0104'9''Основание с покрытием асфальтобетонным, отмостка. Разборка'м3*
22 | С3414-104-0501'72,24+0,44''Мусор строительный (механизированная). Погрузка'т*
23 | С3412-102-0212'(72,24+0,44).12''Перевозка строительных грузов самосвалами вне населенных пунктов. Грузоподъемность свыше 10 т. Расстояние перевозки 12 км'т·км*
24 | К'Филин Е.В.*

## 1110620_К9
Форма 4
Наименование стройки - |  | Реконструкция системы вентиляции здания Центральной заводской лаборатории. ТОО "Паводарский нефтехимический завод"
Шифр стройки |  | 11-106
Наименование объекта - |  | Реконструкция системы вентиляции здания Центральной заводской лаборатории
Шифр объекта |  | 1-1
|  | ЛОКАЛЬНАЯ СМЕТА № |  |  |  |  | 1-1-1
(Локальный сметный расчет)
| на | демонтаж существующих строительных конструкций
(наименование работ и затрат)
Основание: |  | 11.106.21-АС. ВРД
[5 empty] | Сметная стоимость | [5 empty] | 3963,674 | тыс.тенге
[5 empty] | Сметная заработная плата | [5 empty] | 1847,460 | тыс.тенге
[5 empty] | Нормативная трудоемкость | [5 empty] | 0,741 | тыс.чел-ч
Составлен(а) в текущих ценах на 01.10.2023 г.
№ п/п | Шифр норм, код ресурса | Наименование работ и затрат | Единица измерения | Количество |  | Стоимость единицы, тенге |  | Общая стоимость, тенге |  |  | Накладные расходы, тенге | Всего стоимость с накладными расходами и сметной прибылью, тенге тенге
[6 empty] | Всего | эксплуатация машин | Всего | эксплуатация машин | материалы
|  |  |  | на единицу измерения | по проекту | зарплата рабочих-строителей | зарплата машинистов | зарплата рабочих-строителей | зарплата машинистов | оборудование, мебель, инвентарь | Сметная прибыль, тенге
1 | 2 | 3 | 4 | 5 |  | 6 | 7 | 8 | 9 | 10 | 11 | 12
РАЗДЕЛ 1.Демонтаж
1 | 1115-0109-0201 РСНБ РК 2022 Кзтр и Кэм=1,06 Изм. и доп. вып. 25 К=0,8 | Фасады вентилируемые. Демонтаж с облицовкой керамогранитными плитами и теплоизоляционным слоем, с последующим монтажем | м2 поверхности облицовки |  | 48 | 7545.97 | 68.37 | 362207 | 3282 | -- | 288206 | 702446
|  | НР - 80%; СП - 8% |  |  |  | 7477.6 | 27.77 | 358925 | 1333 |  | 52033
2 | 1115-0109-0201 РСНБ РК 2022 Кзтр и Кэм=1,06 Изм. и доп. вып. 25 К=0,8 | Участки фасадов вентилируемых. Демонтаж с облицовкой керамогранитными плитами и теплоизоляционным слоем | м2 поверхности облицовки |  | 1.5 | 7545.97 | 68.37 | 11319 | 103 | -- | 9006 | 21951
|  | НР - 80%; СП - 8% |  |  |  | 7477.6 | 27.77 | 11216 | 42 |  | 1626
3 | 1107-0503-0110 РСНБ РК 2022 Кзтр и Кэм=1,12 К=0,8 | Перемычки, масса до 0,3 т. Демонтаж | шт. сборных конструкций |  | 12 | 672.81 | 359.22 | 8074 | 4311 | -- | 5818 | 15004
|  | НР - 118%; СП - 8% |  |  |  | 313.59 | 97.31 | 3763 | 1168 |  | 1111
4 | 1213-0103-0402 РСНБ РК 2022 Кзтр и Кэм=1,09 | Облицовка из гипсокартонных листов потолков, с последующим монтажем. Разборка | м2 облицовки |  | 1222.9 | 253.86 | 11.29 | 310445 | 13807 | -- | 218801 | 571586
|  | НР - 72%; СП - 8% |  |  |  | 242.57 | 5.93 | 296639 | 7252 |  | 42340
5 | 1146-0302-0103 РСНБ РК 2022 Кзтр и Кэм=1,12 ТЧ 46 табл. 1 п.3.1 Кзтр=1,2, Кэм=1,2 | Проемы в конструкциях из кирпича. Пробивка. Работы на высоте от опорной площадки более 1,5 м, применен коэффициент к затратам труда - 1,2 и к времени эксплуатации машин - 1,2 | м3 |  | 6.26 | 53639.12 | 18635.72 | 335781 | 116659 | -- | 232924 | 614202
|  | НР - 84%; СП - 8% |  |  |  | 35003.4 | 9292.25 | 219121 | 58169 |  | 45496
6 | 1109-0305-0301 РСНБ РК 2022 Кзтр и Кэм=1,12 Изм. и доп. вып. 32 ТЧ 09 табл.3 п.3.5 Кзтр=0,6, Кэм=0,7, Кмр=0,5 | Конструкции опорные для крепления трубопроводов внутри зданий и сооружений массой до 0,1 т, рама РМ-1. Разборка (демонтаж) металлических конструкций, применен коэффициент к затратам труда - 0,6, к времени эксплуатации машин - 0,7, к расходу материалов - 0,5 | т конструкций |  | 0.44 | 132652.26 | 6548.49 | 58367 | 2882 | 1036 | 37775 | 103833
|  | НР - 69%; СП - 8% |  |  |  | 123746.92 | 676.75 | 54449 | 298 |  | 7691
7 | 1146-0401-1002 РСНБ РК 2022 Кзтр и Кэм=1,12 | Покрытия полов из плиток, уложенных на растворе, из керамогранита. Разборка | м2 покрытия |  | 84.2 | 900.45 | 28.12 | 75818 | 2367 | -- | 62690 | 149588
|  | НР - 84%; СП - 8% |  |  |  | 872.33 | 14.02 | 73450 | 1180 |  | 11081
8 | 1146-0401-0802 РСНБ РК 2022 Кзтр и Кэм=1,12 | Основания бетонные под полы на кирпичном щебне, стяжка. Разборка | м3 |  | 4.21 | 30203.24 | 11372.19 | 127156 | 47877 | -- | 86647 | 230907
|  | НР - 84%; СП - 8% |  |  |  | 18831.05 | 5670.47 | 79279 | 23873 |  | 17104
9 | 1146-0401-1012 РСНБ РК 2022 Кзтр и Кэм=1,12 | Покрытия полов цементных и бетонных толщиной 25 мм. Разборка | м2 покрытия |  | 14 | 981.21 | 341.17 | 13737 | 4777 | -- | 9527 | 25126
|  | НР - 84%; СП - 8% |  |  |  | 640.04 | 170.11 | 8961 | 2382 |  | 1861
10 | 1146-0401-1012 РСНБ РК 2022 Кзтр и Кэм=1,12 | Покрытия полов цементных и бетонных толщиной 25 мм. Разборка | м2 покрытия |  | 202 | 981.21 | 341.17 | 198204 | 68916 | -- | 137466 | 362524
|  | НР - 84%; СП - 8% |  |  |  | 640.04 | 170.11 | 129288 | 34362 |  | 26854
11 | 1146-0401-0802 РСНБ РК 2022 Кзтр и Кэм=1,12 | Основания бетонные под полы на кирпичном щебне. Разборка | м3 |  | 0.36 | 30203.24 | 11372.19 | 10873 | 4094 | -- | 7409 | 19745
|  | НР - 84%; СП - 8% |  |  |  | 18831.05 | 5670.47 | 6779 | 2041 |  | 1463
12 | 1146-0401-1103 РСНБ РК 2022 Кзтр и Кэм=1,12 | Заполнение дверных и воротных проемов деревянное. Разборка | м2 |  | 1.89 | 2398.82 | 301.93 | 4534 | 570 | -- | 3643 | 8831
|  | НР - 84%; СП - 8% |  |  |  | 2096.89 | 197.48 | 3963 | 373 |  | 654
13 | 1110-0501-0102 РСНБ РК 2022 Кзтр и Кэм=1,12 Изм. и доп. вып. 28 К=0,8 | Проемы оконные площадью более 2 м2. Демонтаж блоков из ПВХ профилей глухих | м2 |  | 4.32 | 2245.87 | 264.18 | 9702 | 1141 | -- | 8283 | 19424
|  | НР - 90%; СП - 8% |  |  |  | 1981.69 | 148.71 | 8561 | 642 |  | 1439
14 | 1112-0101-0705 РСНБ РК 2022 Кзтр и Кэм=1,12 Изм. и доп. вып. 28 К=0,8 | Покрытия кровельные из металлочерепицы. Демонтаж по деревянной обрешетке с ее разборкой, с последующим монтажем | м2 кровли |  | 7.2 | 2079.73 | 31.29 | 14974 | 225 | -- | 13621 | 30882
|  | НР - 92%; СП - 8% |  |  |  | 2048.44 | 7.84 | 14749 | 56 |  | 2288
15 | 1146-0401-0104 РСНБ РК 2022 Кзтр и Кэм=1,12 | Стены кирпичные. Разборка | м3 |  | 0.08 | 26211.41 | 7031.19 | 2097 | 562 | -- | 1525 | 3911
|  | НР - 84%; СП - 8% |  |  |  | 19180.22 | 3505.94 | 1534 | 280 |  | 290
16 | 1146-0401-0107 РСНБ РК 2022 Кзтр и Кэм=1,12 | Перекрытия монолитные железобетонные. Разборка | м3 |  | 10.227 | 52240.9 | 21884.33 | 534268 | 223811 | 20919 | 335924 | 939807
|  | НР - 84%; СП - 8% |  |  |  | 28311.09 | 10792.19 | 289538 | 110372 |  | 69615
17 | 1220-0101-0104 РСНБ РК 2022 Кзтр и Кэм=1,09 Изм. и доп. вып. 31 | Основание с покрытием асфальтобетонным, отмостка. Разборка | м3 |  | 9 | 6074.32 | 2419.93 | 54669 | 21779 | -- | 31264 | 92807
|  | НР - 72%; СП - 8% |  |  |  | 3654.39 | 1170.25 | 32890 | 10532 |  | 6875
18 | 414-104-0501 РСНБ РК 2022 | Мусор строительный (механизированная). Погрузка | т |  | 72.68 | 243 | -- | 17661 | -- |  | -- | 19074
|  | СП - 8% |  |  |  | -- | -- | -- | -- |  | 1413
19 | 412-102-0212 РСНБ РК 2022 | Перевозка строительных грузов самосвалами вне населенных пунктов. Грузоподъемность свыше 10 т. Расстояние перевозки 12 км | т·км |  | 872.16 | 34 | -- | 29653 | -- |  | -- | 32025
|  | СП - 8% |  |  |  | -- | -- | -- | -- |  | 2372
|  | ИТОГО ПО РАЗДЕЛУ 1 | Тенге |  |  |  |  | 2179539 | 517163 | 21955 | 1490529 | 3963673
[8 empty] | 1593105 | 254355 | -- | 293606
| Стоимость общестроительных работ |  | Тенге |  |  |  |  | 2121172
| Материалы |  | Тенге |  |  |  |  | 20919
| Всего заработная плата |  | Тенге | [5 empty] | 1792713
| Транспортные расходы |  | Тенге |  |  |  |  | 47315
|  | Накладные расходы | Тенге |  |  |  |  | 1452754
|  | Сметная прибыль | Тенге |  |  |  |  | 285915
| ВСЕГО, Стоимость общестроительных работ |  | Тенге |  |  |  |  | 3859841
|  | Нормативная трудоемкость | чел.-ч | [8 empty] | 719
|  | Сметная заработная плата | Тенге | [5 empty] | 1792713
| Стоимость металломонтажных работ |  | Тенге |  |  |  |  | 58367
| Материалы |  | Тенге |  |  |  |  | 1037
| Всего заработная плата |  | Тенге | [5 empty] | 54747
|  | Накладные расходы | Тенге |  |  |  |  | 37775
|  | Сметная прибыль | Тенге |  |  |  |  | 7691
| ВСЕГО, Стоимость металломонтажных работ |  | Тенге |  |  |  |  | 103833
|  | Нормативная трудоемкость | чел.-ч | [8 empty] | 22
|  | Сметная заработная плата | Тенге | [5 empty] | 54747
|  | ИТОГО ПО РАЗДЕЛУ 1 | Тенге |  |  |  |  | 3963674
|  | Нормативная трудоемкость | чел.-ч | [8 empty] | 741
|  | Сметная заработная плата | Тенге | [5 empty] | 1847460
|  | ИТОГО ПО СМЕТЕ: | Тенге | [8 empty] | 3963674
В ТОМ ЧИСЛЕ:
|  | - Зарплата рабочих строителей | Тенге |  |  |  |  | 1593105
|  | - Затраты на эксплуатацию машин | Тенге | [5 empty] | 517163
|  | - в том числе зарплата машинистов | Тенге | [5 empty] | 254355
|  | - Материалов, изделий и конструкций | Тенге | [6 empty] | 21956
|  | - Перевозка грузов | Тенге |  |  |  |  | 47314
|  | - Накладные расходы | Тенге | [7 empty] | 1490529
|  | - Сметная прибыль | Тенге | [7 empty] | 293606
| Составил |  |  |  | Филин Е.В.

## 1110620_РА
Форма 4А АВС-4
Наименование стройки - |  | Реконструкция системы вентиляции здания Центральной заводской лаборатории. ТОО "Паводарский нефтехимический завод"
|  |  | Объект номер - | 1-1
|  | ЛОКАЛЬНЫЙ РЕСУРСНЫЙ СМЕТНЫЙ РАСЧЕТ | № 1-1-1
(локальная смета)
| на | демонтаж существующих строительных конструкций
Наименование объекта - |  | Реконструкция системы вентиляции здания Центральной заводской лаборатории
Основание: |  | 11.106.21-АС. ВРД
Составлен в текущих ценах на 01.10.2023 г. | [5 empty] | тенге
№ п/п | Шифр ресурсов | Наименование ресурсов, оборудования, конструкций, изделий и деталей | Единица измерения | Количество единиц | Сметная стоимость
[5 empty] | на единицу | общая
1 | 2 | 3 | 4 | 5 | 6 | 7
ЗАТРАТЫ ТРУДА ПО СПЕЦИАЛЬНОСТЯМ
1 | 003-0140 РСНБ РК 2022 | Затраты труда рабочих (средний разряд работы 4). Работы отделочные и изоляционные | чел.-ч | 135.9814 | 2722 | 370141.51
2 | 009-0131 РСНБ РК 2022 | Затраты труда рабочих (средний разряд работы 3,1). Работы по ремонту зданий и сооружений | чел.-ч | 127.6708 | 2323 | 296579.18
3 | 006-0134 РСНБ РК 2022 | Затраты труда рабочих (средний разряд работы 3,4). Специальные работы в грунтах, работы по устройству конструкций башенного и мачтового типа, промышленных печей и труб | чел.-ч | 119.0735 | 2457 | 292563.5
4 | 006-0133 РСНБ РК 2022 | Затраты труда рабочих (средний разряд работы 3,3). Специальные работы в грунтах, работы по устройству конструкций башенного и мачтового типа, промышленных печей и труб | чел.-ч | 120.6766 | 2412 | 291071.95
5 | 006-0131 РСНБ РК 2022 | Затраты труда рабочих (средний разряд работы 3,1). Специальные работы в грунтах, работы по устройству конструкций башенного и мачтового типа, промышленных печей и труб | чел.-ч | 59.508 | 2323 | 138237.08
6 | 006-0135 РСНБ РК 2022 | Затраты труда рабочих (средний разряд работы 3,5). Специальные работы в грунтах, работы по устройству конструкций башенного и мачтового типа, промышленных печей и труб | чел.-ч | 34.3956 | 2502 | 86057.91
7 | 002-0135 РСНБ РК 2022 | Затраты труда рабочих (средний разряд работы 3,5). Работы по устройству несущих и ограждающих конструкций | чел.-ч | 21.762 | 2502 | 54448.64
8 | 009-0127 РСНБ РК 2022 | Затраты труда рабочих (средний разряд работы 2,7). Работы по ремонту зданий и сооружений | чел.-ч | 15.2055 | 2163 | 32889.5
9 | 003-0130 РСНБ РК 2022 | Затраты труда рабочих (средний разряд работы 3). Работы отделочные и изоляционные | чел.-ч | 6.4742 | 2278 | 14748.32
10 | 002-0132 РСНБ РК 2022 | Затраты труда рабочих (средний разряд работы 3,2). Работы по устройству несущих и ограждающих конструкций | чел.-ч | 5.2042 | 2368 | 12323.56
11 | 006-0124 РСНБ РК 2022 | Затраты труда рабочих (средний разряд работы 2,4). Специальные работы в грунтах, работы по устройству конструкций башенного и мачтового типа, промышленных печей и труб | чел.-ч | 1.9295 | 2054 | 3963.2
|  | ИТОГО ЗАТРАТЫ ТРУДА ПО СПЕЦИАЛЬНОСТЯМ (ПО СМЕТЕ) | тенге |  |  | 1593105
|  | Затраты труда рабочих | чел.-ч | 647.8814
ТРУДОВЫЕ РЕСУРСЫ
1 | 099-0100 РСНБ РК 2022 | Затраты труда машинистов | чел-ч | 93.4198 | 2722.72 | (254356,24)
|  | ИТОГО ТРУДОВЫЕ РЕСУРСЫ (ПО СМЕТЕ) | тенге |  |  | 1593105
СТРОИТЕЛЬНЫЕ МАШИНЫ И МЕХАНИЗМЫ
СТРОИТЕЛЬНЫЕ МАШИНЫ И МЕХАНИЗМЫ (ЗАТРАТ 87,448% ПРИ ПОРОГЕ 80%)
1 | 315-102-0102 РСНБ РК 2022 | Компрессоры передвижные с двигателем внутреннего сгорания давлением до 686 кПа (7 атм), производительность 5 м3/мин | маш.-ч | 85.4743 | 5291 | 452244.76
|  | в т.ч. затраты труда машинистов, экипаж 1 чел. | чел-ч | 85.4743 | 2722 | 232661.17
СТРОИТЕЛЬНЫЕ МАШИНЫ И МЕХАНИЗМЫ (ЗАТРАТ 12,552% ПРИ ПОРОГЕ 15%)
2 | 315-102-0101 РСНБ РК 2022 | Компрессоры передвижные с двигателем внутреннего сгорания давлением до 686 кПа (7 атм), производительность 2,2 м3/мин | маш.-ч | 3.6787 | 5157 | 18971.31
|  | в т.ч. затраты труда машинистов, экипаж 1 чел. | чел-ч | 3.6787 | 2722 | 10013.56
3 | 331-101-0101 РСНБ РК 2022 | Автомобили бортовые грузоподъёмностью до 5 т | маш.-ч | 3.001 | 5177 | 15536.42
|  | в т.ч. затраты труда машинистов, экипаж 1 чел. | чел-ч | 3.001 | 2722 | 8168.85
4 | 343-401-0201 РСНБ РК 2022 | Молотки отбойные пневматические при работе от передвижных компрессорных станций | маш.-ч | 178.3062 | 84 | 14977.72
5 | 314-101-0103 РСНБ РК 2022 | Краны башенные максимальной грузоподъёмностью 8 т, высота подъема до 41,5 м, максимальный вылет стрелы до 55 м | маш.-ч | 0.429 | 10048 | 4310.64
|  | в т.ч. затраты труда машинистов, экипаж 1 чел. | чел-ч | 0.429 | 2722 | 1167.75
6 | 315-202-0501 РСНБ РК 2022 | Аппарат для газовой сварки и резки | маш.-ч | 28.7487 | 88 | 2529.88
7 | 311-201-0201 РСНБ РК 2022 | Автогрейдеры среднего типа мощностью от 88,9 до 117,6 кВт (от 121 до 160 л.с.), массой от 9,1 до 13 т | маш.-ч | 0.13342 | 16415 | 2190.02
|  | в т.ч. затраты труда машинистов, экипаж 1 чел. | чел-ч | 0.13342 | 3888 | 518.72
8 | 315-103-0101 РСНБ РК 2022 | Выпрямители сварочные однопостовые с номинальным сварочным током 315-500 А | маш.-ч | 5.6228 | 354 | 1990.49
9 | 314-504-0501 РСНБ РК 2022 | Подъемники мачтовые высотой подъема 50 м | маш.-ч | 0.48222 | 3483 | 1679.58
|  | в т.ч. затраты труда машинистов, экипаж 1 чел. | чел-ч | 0.48222 | 2278 | 1098.5
10 | 314-102-0101 РСНБ РК 2022 | Краны на автомобильном ходу максимальной грузоподъёмностью 10 т | маш.-ч | 0.17647 | 8423 | 1486.38
|  | в т.ч. затраты труда машинистов, экипаж 1 чел. | чел-ч | 0.17647 | 3888 | 686.1
11 | 343-302-0101 РСНБ РК 2022 | Перфоратор электрический | маш.-ч | 17.2927 | 19 | 328.56
12 | 343-302-0201 РСНБ РК 2022 | Дрели электрические | маш.-ч | 14.8007 | 12 | 177.61
13 | 314-502-0304 РСНБ РК 2022 | Лебедки электрические тяговым усилием свыше 19,62 до 31,39 кН (3,2 т) | маш.-ч | 1.2764 | 109 | 139.12
14 | 343-102-0301 РСНБ РК 2022 | Электроплиткорез | маш.-ч | 1.5867 | 86 | 136.46
15 | 343-101-0101 РСНБ РК 2022 | Ножницы электрические | маш.-ч | 1.609 | 82 | 131.94
16 | 314-102-0103 РСНБ РК 2022 | Краны на автомобильном ходу максимальной грузоподъёмностью 16 т | маш.-ч | 0.012257 | 10557 | 129.4
|  | в т.ч. затраты труда машинистов, экипаж 1 чел. | чел-ч | 0.012257 | 3888 | 47.66
17 | 343-302-0301 РСНБ РК 2022 | Шуруповерты строительно-монтажные | маш.-ч | 5.4158 | 21 | 113.73
18 | 315-103-0701 РСНБ РК 2022 | Электрические печи для сушки сварочных материалов с регулированием температуры в пределах 80-500°С | маш.-ч | 0.4105 | 185 | 75.94
19 | 343-102-0101 РСНБ РК 2022 | Пила дисковая электрическая | маш.-ч | 0.56254 | 15 | 8.44
|  | ИТОГО СТРОИТЕЛЬНЫЕ МАШИНЫ И МЕХАНИЗМЫ (ПО СМЕТЕ) | тенге |  |  | 517163
СТРОИТЕЛЬНЫЕ МАТЕРИАЛЫ И КОНСТРУКЦИИ
СТРОИТЕЛЬНЫЕ МАТЕРИАЛЫ И КОНСТРУКЦИИ (ЗАТРАТ 69,0062% ПРИ ПОРОГЕ 80%)
1 | 217-605-0108 РСНБ РК 2022 | Ацетилен технический газообразный ГОСТ 5457-75 | м3 | 2.659 | 5698 | 15151.1
СТРОИТЕЛЬНЫЕ МАТЕРИАЛЫ И КОНСТРУКЦИИ (ЗАТРАТ 26,8217% ПРИ ПОРОГЕ 15%)
2 | 217-605-0101 РСНБ РК 2022 | Кислород технический газообразный ГОСТ 5583-78 | м3 | 20.883 | 282 | 5889.01
СТРОИТЕЛЬНЫЕ МАТЕРИАЛЫ И КОНСТРУКЦИИ (ЗАТРАТ 4,1721% ПРИ ПОРОГЕ 5%)
3 | 261-107-0576 РСНБ РК 2022 | Электроды, d=4 мм, Э46 ГОСТ 9466-75 | т | 0.00308 | 289955 | 893.06
4 | 217-605-0104 РСНБ РК 2022 | Пропан-бутан, смесь техническая ГОСТ Р 52087-2018 | кг | 0.1298 | 177 | 22.97
|  | ИТОГО СТРОИТЕЛЬНЫЕ МАТЕРИАЛЫ И КОНСТРУКЦИИ (ПО СМЕТЕ) | тенге |  |  | 21956
ТРАНСПОРТНЫЕ РАСХОДЫ
1 | 412-102-0212 РСНБ РК 2022 | Перевозка строительных грузов самосвалами вне населенных пунктов. Грузоподъемность свыше 10 т. Расстояние перевозки 12 км | т·км | 872.16 | 34 | 29653.44
2 | 414-104-0501 РСНБ РК 2022 | Мусор строительный (механизированная). Погрузка | т | 72.68 | 243 | 17661.24
|  | ИТОГО ТРАНСПОРТНЫЕ РАСХОДЫ (ПО СМЕТЕ) | тенге |  |  | 47314
|  | Затраты труда рабочих | чел.-ч | 647.8814
|  | ИТОГО ПРЯМЫЕ ЗАТРАТЫ (по смете) | тенге |  |  | 2179539
|  | Накладные расходы (по смете) | тенге |  |  | 1490529
|  | ИТОГО С НАКЛАДНЫМИ РАСХОДАМИ | тенге |  |  | 3670068
|  | Сметная прибыль (по смете) | тенге |  |  | 293606
|  | ИТОГО ПО ЛОКАЛЬНОМУ РЕСУРСНОМУ СМЕТНОМУ РАСЧЕТУ | тенге |  |  | 3963674
| Составил |  | Филин Е.В.

## 106420_ИД
ИСХОДНЫЕ ДАННЫЕ : Э106420
№ | Строка данных АВС (Номер строки текстового фрагмента.)
1 | Э106420'К9А0Ж5'Ц7Н2ХМШ1В1+''14.1'''''*
2 | Ю''Реконструкция системы вентиляции здания Центральной заводской лаборатории. ТОО "Паводарский нефтехимический завод"'11-106'1-1'Реконструкция системы вентиляции здания центральной заводской лаборатории'РП'1'1-1-2'демонтаж электроснабжения'дефектная ведомость''в текущих ценах на 01.10.2023 г.*
3 | F(49)''construction=Реконструкция системы вентиляции здания Центральной заводской лаборатории. ТОО "Паводарский нефтехимический завод"'construction-cipher=11-106'Признаки=Ц7Н2ХМШ1В1+'Номер района=14.1*
4 | РДемонтаж*
5 | П0 Коэффициент 0,3 к нормам затрат труда, времени эксплуатации машин (включая затраты труда рабочих, обслуживающих машины). Демонтаж оборудования, предназначенного в лом. ЭСН РК 8.04-02-2022, п. 6.1, таблица 2#*
6 | Н5.0,3'Н52.0,3*
7 | Ц13-080201-0810(Н5.0,3)(Н52.0,3)'17+60''Кабель до 35 кВ, масса 1 м до 1 кг, кабель ВВГнг-5х6, ВВГнг-5х16. Прокладка по установленным конструкциям и лоткам с креплением по всей длине #Коэффициент 0,3 к нормам затрат труда, времени эксплуатации машин (включая затраты труда рабочих, обслуживающих машины). Демонтаж оборудования, предназначенного в лом. ЭСН РК 8.04-02-2022, п. 6.1, таблица 2'м кабеля*
8 | П0 Коэффициент 0,3 к нормам затрат труда, времени эксплуатации машин (включая затраты труда рабочих, обслуживающих машины). Демонтаж оборудования, предназначенного в лом. ЭСН РК 8.04-02-2022, п. 6.1, таблица 2#*
9 | Н5.0,3'Н52.0,3*
10 | Ц13-080201-0811(Н5.0,3)(Н52.0,3)'70''Кабель до 35 кВ, масса 1 м до 2 кг, ВВГнг-5х35. Прокладка по установленным конструкциям и лоткам с креплением по всей длине #Коэффициент 0,3 к нормам затрат труда, времени эксплуатации машин (включая затраты труда рабочих, обслуживающих машины). Демонтаж оборудования, предназначенного в лом. ЭСН РК 8.04-02-2022, п. 6.1, таблица 2'м кабеля*
11 | П0 Коэффициент 0,3 к нормам затрат труда, времени эксплуатации машин (включая затраты труда рабочих, обслуживающих машины). Демонтаж оборудования, предназначенного в лом. ЭСН РК 8.04-02-2022, п. 6.1, таблица 2#*
12 | Н5.0,3'Н52.0,3*
13 | Ц13-080301-0211(Н5.0,3)(Н52.0,3)'2+1+1+2+1''Машина электрическая переменного или постоянного тока, фланцевая с горизонтальным или вертикальным валом, поступающая в собранном виде, масса до 5 т, электродвигатель 0,4кВ 5,5кВт - 2шт., электродвигатель 0,4кВ 4,0кВт - 1шт., электродвигатель 0,4кВ 3,0кВт - 1шт., электродвигатель 0,4кВ 1,1кВт - 2шт., электродвигатель 0,4кВ 0,75кВт - 1шт.. Установка #Коэффициент 0,3 к нормам затрат труда, времени эксплуатации машин (включая затраты труда рабочих, обслуживающих машины). Демонтаж оборудования, предназначенного в лом. ЭСН РК 8.04-02-2022, п. 6.1, таблица 2'шт.*
14 | Ц13-110801-0101'7+7''Проводки электрические. Отключение и подключение существующего кабеля от существующей вытяжной вентиляционной установки, которая подлежит демонтажу'конец*
15 | П0 Коэффициент 0,3 к нормам затрат труда, времени эксплуатации машин (включая затраты труда рабочих, обслуживающих машины). Демонтаж оборудования, предназначенного в лом. ЭСН РК 8.04-02-2022, п. 6.1, таблица 2#*
16 | Н5.0,3'Н52.0,3*
17 | Ц13-080301-0211(Н5.0,3)(Н52.0,3)'1+5+1''Машина электрическая переменного или постоянного тока, фланцевая с горизонтальным или вертикальным валом, поступающая в собранном виде, масса до 5 т, электродвигатель 0,4кВ 2,2кВт - 1шт., электродвигатель 0,4кВ 0,55кВт - 5шт., электродвигатель 0,4кВ 0,19кВт - 1шт.. Установка #Коэффициент 0,3 к нормам затрат труда, времени эксплуатации машин (включая затраты труда рабочих, обслуживающих машины). Демонтаж оборудования, предназначенного в лом. ЭСН РК 8.04-02-2022, п. 6.1, таблица 2'шт.*
18 | П Погрузочно-разгрузочные работы и транспорт мусора*
19 | С3414-103-0501'0,86''Конструкции металлические. Погрузка'т*
20 | С3412-102-0202'0,86.2''Перевозка строительных грузов самосвалами вне населенных пунктов. Грузоподъемность свыше 10 т(металлолом). Расстояние перевозки 2 км'т·км*
21 | К'главный инженер Е.Н.Варениченко*

## 106420_К9
Форма 4
Наименование стройки - |  | Реконструкция системы вентиляции здания Центральной заводской лаборатории. ТОО "Паводарский нефтехимический завод"
Шифр стройки |  | 11-106
Наименование объекта - |  | Реконструкция системы вентиляции здания центральной заводской лаборатории
Шифр объекта |  | 1-1
|  | ЛОКАЛЬНАЯ СМЕТА № |  |  |  |  | 1-1-2
(Локальный сметный расчет)
| на | демонтаж электроснабжения
(наименование работ и затрат)
Основание: |  | дефектная ведомость
[5 empty] | Сметная стоимость | [5 empty] | 372,809 | тыс.тенге
[5 empty] | Сметная заработная плата | [5 empty] | 27,439 | тыс.тенге
[5 empty] | Нормативная трудоемкость | [5 empty] | 0,010 | тыс.чел-ч
Составлен(а) в текущих ценах на 01.10.2023 г.
№ п/п | Шифр норм, код ресурса | Наименование работ и затрат | Единица измерения | Количество |  | Стоимость единицы, тенге |  | Общая стоимость, тенге |  |  | Накладные расходы, тенге | Всего стоимость с накладными расходами и сметной прибылью, тенге тенге
[6 empty] | Всего | эксплуатация машин | Всего | эксплуатация машин | материалы
|  |  |  | на единицу измерения | по проекту | зарплата рабочих-строителей | зарплата машинистов | зарплата рабочих-строителей | зарплата машинистов | оборудование, мебель, инвентарь | Сметная прибыль, тенге
1 | 2 | 3 | 4 | 5 |  | 6 | 7 | 8 | 9 | 10 | 11 | 12
РАЗДЕЛ 1.Демонтаж
Коэффициент 0,3 к нормам затрат труда, времени эксплуатации машин (включая затраты труда рабочих, обслуживающих машины). Демонтаж оборудования, предназначенного в лом. ЭСН РК 8.04-02-2022, п. 6.1, таблица 2
1 | 1308-0201-0810 РСНБ РК 2022 Кзтр и Кэм=1,09 Изм. и доп. вып. 26 | Кабель до 35 кВ, масса 1 м до 1 кг, кабель ВВГнг-5х6, ВВГнг-5х16. Прокладка по установленным конструкциям и лоткам с креплением по всей длине Коэффициент 0,3 к нормам затрат труда, времени эксплуатации машин (включая затраты труда рабочих, обслуживающих машины). Демонтаж оборудования, предназначенного в лом. ЭСН РК 8.04-02-2022, п. 6.1, таблица 2 | м кабеля |  | 77 | 165.64 | 27.69 | 12754 | 2132 | 7538 | 2828 | 16829
|  | НР - 72%; СП - 8% |  |  |  | 40.05 | 10.96 | 3084 | 844 |  | 1247
Коэффициент 0,3 к нормам затрат труда, времени эксплуатации машин (включая затраты труда рабочих, обслуживающих машины). Демонтаж оборудования, предназначенного в лом. ЭСН РК 8.04-02-2022, п. 6.1, таблица 2
2 | 1308-0201-0811 РСНБ РК 2022 Кзтр и Кэм=1,09 Изм. и доп. вып. 26 | Кабель до 35 кВ, масса 1 м до 2 кг, ВВГнг-5х35. Прокладка по установленным конструкциям и лоткам с креплением по всей длине Коэффициент 0,3 к нормам затрат труда, времени эксплуатации машин (включая затраты труда рабочих, обслуживающих машины). Демонтаж оборудования, предназначенного в лом. ЭСН РК 8.04-02-2022, п. 6.1, таблица 2 | м кабеля |  | 70 | 122.9 | 10.58 | 8603 | 741 | 6853 | 940 | 10307
|  | НР - 72%; СП - 8% |  |  |  | 14.42 | 4.24 | 1009 | 297 |  | 763
Коэффициент 0,3 к нормам затрат труда, времени эксплуатации машин (включая затраты труда рабочих, обслуживающих машины). Демонтаж оборудования, предназначенного в лом. ЭСН РК 8.04-02-2022, п. 6.1, таблица 2
3 | 1308-0301-0211 РСНБ РК 2022 Кзтр и Кэм=1,09 Изм. и доп. вып. 28 | Машина электрическая переменного или постоянного тока, фланцевая с горизонтальным или вертикальным валом, поступающая в собранном виде, масса до 5 т, электродвигатель 0,4кВ 5,5кВт - 2шт., электродвигатель 0,4кВ 4,0кВт - 1шт., электродвигатель 0,4кВ 3,0кВт - 1шт., электродвигатель 0,4кВ 1,1кВт - 2шт., электродвигатель 0,4кВ 0,75кВт - 1шт.. Установка Коэффициент 0,3 к нормам затрат труда, времени эксплуатации машин (включая затраты труда рабочих, обслуживающих машины). Демонтаж оборудования, предназначенного в лом. ЭСН РК 8.04-02-2022, п. 6.1, таблица 2 | шт. |  | 7 | 22785.68 | 1626.82 | 159500 | 11388 | 135707 | 12226 | 185464
|  | НР - 72%; СП - 8% |  |  |  | 1772.13 | 653.65 | 12405 | 4576 |  | 13738
4 | 1311-0801-0101 РСНБ РК 2022 Кзтр и Кэм=1,09 | Проводки электрические. Отключение и подключение существующего кабеля от существующей вытяжной вентиляционной установки, которая подлежит демонтажу | конец |  | 14 | 32.76 | -- | 459 | -- | 329 | 98 | 601
|  | НР - 75%; СП - 8% |  |  |  | 9.32 | -- | 130 | -- |  | 45
Коэффициент 0,3 к нормам затрат труда, времени эксплуатации машин (включая затраты труда рабочих, обслуживающих машины). Демонтаж оборудования, предназначенного в лом. ЭСН РК 8.04-02-2022, п. 6.1, таблица 2
5 | 1308-0301-0211 РСНБ РК 2022 Кзтр и Кэм=1,09 Изм. и доп. вып. 28 | Машина электрическая переменного или постоянного тока, фланцевая с горизонтальным или вертикальным валом, поступающая в собранном виде, масса до 5 т, электродвигатель 0,4кВ 2,2кВт - 1шт., электродвигатель 0,4кВ 0,55кВт - 5шт., электродвигатель 0,4кВ 0,19кВт - 1шт.. Установка Коэффициент 0,3 к нормам затрат труда, времени эксплуатации машин (включая затраты труда рабочих, обслуживающих машины). Демонтаж оборудования, предназначенного в лом. ЭСН РК 8.04-02-2022, п. 6.1, таблица 2 | шт. |  | 7 | 20406.42 | 488.05 | 142845 | 3417 | 135707 | 3668 | 158234
|  | НР - 72%; СП - 8% |  |  |  | 531.64 | 196.09 | 3721 | 1373 |  | 11721
Погрузочно-разгрузочные работы и транспорт мусора
6 | 414-103-0501 РСНБ РК 2022 | Конструкции металлические. Погрузка | т |  | 0.86 | 1215 | -- | 1045 | -- |  | -- | 1129
|  | СП - 8% |  |  |  | -- | -- | -- | -- |  | 84
7 | 412-102-0202 РСНБ РК 2022 | Перевозка строительных грузов самосвалами вне населенных пунктов. Грузоподъемность свыше 10 т(металлолом). Расстояние перевозки 2 км | т·км |  | 1.72 | 132 | -- | 227 | -- |  | -- | 245
|  | СП - 8% |  |  |  | -- | -- | -- | -- |  | 18
|  | ИТОГО ПО РАЗДЕЛУ 1 | Тенге |  |  |  |  | 325433 | 17678 | 286134 | 19760 | 372809
[8 empty] | 20349 | 7090 | -- | 27616
| Стоимость монтажных работ |  | Тенге |  |  |  |  | 324161
| Материалы |  | Тенге |  |  |  |  | 286133
| Всего заработная плата |  | Тенге | [5 empty] | 27439
|  | Накладные расходы | Тенге |  |  |  |  | 19760
|  | Сметная прибыль | Тенге |  |  |  |  | 27514
| ВСЕГО, Стоимость монтажных работ |  | Тенге |  |  |  |  | 371435
|  | Нормативная трудоемкость | чел.-ч | [8 empty] | 10
|  | Сметная заработная плата | Тенге | [5 empty] | 27439
| Стоимость общестроительных работ |  | Тенге |  |  |  |  | 1272
| Транспортные расходы |  | Тенге |  |  |  |  | 1272
|  | Сметная прибыль | Тенге |  |  |  |  | 102
| ВСЕГО, Стоимость общестроительных работ |  | Тенге |  |  |  |  | 1374
|  | ИТОГО ПО РАЗДЕЛУ 1 | Тенге |  |  |  |  | 372809
|  | Нормативная трудоемкость | чел.-ч | [8 empty] | 10
|  | Сметная заработная плата | Тенге | [5 empty] | 27439
|  | ИТОГО ПО СМЕТЕ: | Тенге | [8 empty] | 372809
В ТОМ ЧИСЛЕ:
|  | - Зарплата рабочих строителей | Тенге |  |  |  |  | 20349
|  | - Затраты на эксплуатацию машин | Тенге | [5 empty] | 17678
|  | - в том числе зарплата машинистов | Тенге | [5 empty] | 7090
|  | - Материалов, изделий и конструкций | Тенге | [6 empty] | 286133
|  | - Перевозка грузов | Тенге |  |  |  |  | 1272
|  | - Накладные расходы | Тенге | [7 empty] | 19760
|  | - Сметная прибыль | Тенге | [7 empty] | 27616
| Составил |  |  |  | главный инженер Е.Н.Варениченко

## 106420_РА
Форма 4А АВС-4
Наименование стройки - |  | Реконструкция системы вентиляции здания Центральной заводской лаборатории. ТОО "Паводарский нефтехимический завод"
|  |  | Объект номер - | 1-1
|  | ЛОКАЛЬНЫЙ РЕСУРСНЫЙ СМЕТНЫЙ РАСЧЕТ | № 1-1-2
(локальная смета)
| на | демонтаж электроснабжения
Наименование объекта - |  | Реконструкция системы вентиляции здания центральной заводской лаборатории
Основание: |  | дефектная ведомость
Составлен в текущих ценах на 01.10.2023 г. | [5 empty] | тенге
№ п/п | Шифр ресурсов | Наименование ресурсов, оборудования, конструкций, изделий и деталей | Единица измерения | Количество единиц | Сметная стоимость
[5 empty] | на единицу | общая
1 | 2 | 3 | 4 | 5 | 6 | 7
ЗАТРАТЫ ТРУДА ПО СПЕЦИАЛЬНОСТЯМ
1 | 004-0142 РСНБ РК 2022 | Затраты труда рабочих (средний разряд работы 4,2). Работы по устройству внутренних и наружных инженерных систем | чел.-ч | 5.705 | 2827 | 16128.04
2 | 004-0140 РСНБ РК 2022 | Затраты труда рабочих (средний разряд работы 4). Работы по устройству внутренних и наружных инженерных систем | чел.-ч | 1.5029 | 2722 | 4090.89
3 | 007-0143 РСНБ РК 2022 | Затраты труда рабочих (средний разряд работы 4,3). Работы по монтажу оборудования | чел.-ч | 0.0448 | 2880 | 129.02
|  | ИТОГО ЗАТРАТЫ ТРУДА ПО СПЕЦИАЛЬНОСТЯМ (ПО СМЕТЕ) | тенге |  |  | 20349
|  | Затраты труда рабочих | чел.-ч | 7.2527
ТРУДОВЫЕ РЕСУРСЫ
1 | 099-0100 РСНБ РК 2022 | Затраты труда машинистов | чел-ч | 2.2848 | 3102.63 | (7088,9)
|  | ИТОГО ТРУДОВЫЕ РЕСУРСЫ (ПО СМЕТЕ) | тенге |  |  | 20349
СТРОИТЕЛЬНЫЕ МАШИНЫ И МЕХАНИЗМЫ
СТРОИТЕЛЬНЫЕ МАШИНЫ И МЕХАНИЗМЫ (ЗАТРАТ 69,7032% ПРИ ПОРОГЕ 80%)
1 | 314-201-0106 РСНБ РК 2022 | Краны мостовые электрические при работе на монтаже технологического оборудования, общего назначения максимальной грузоподъёмностью 50 т | маш.-ч | 0.76246 | 10058 | 7668.86
|  | в т.ч. затраты труда машинистов, экипаж 1 чел. | чел-ч | 0.76246 | 3253 | 2480.29
2 | 314-102-0101 РСНБ РК 2022 | Краны на автомобильном ходу максимальной грузоподъёмностью 10 т | маш.-ч | 0.55239 | 8423 | 4652.77
|  | в т.ч. затраты труда машинистов, экипаж 1 чел. | чел-ч | 0.55239 | 3888 | 2147.69
СТРОИТЕЛЬНЫЕ МАШИНЫ И МЕХАНИЗМЫ (ЗАТРАТ 16,1773% ПРИ ПОРОГЕ 15%)
3 | 331-101-0101 РСНБ РК 2022 | Автомобили бортовые грузоподъёмностью до 5 т | маш.-ч | 0.55239 | 5177 | 2859.71
|  | в т.ч. затраты труда машинистов, экипаж 1 чел. | чел-ч | 0.55239 | 2722 | 1503.6
СТРОИТЕЛЬНЫЕ МАШИНЫ И МЕХАНИЗМЫ (ЗАТРАТ 14,1195% ПРИ ПОРОГЕ 5%)
4 | 314-502-0308 РСНБ РК 2022 | Лебедки электрические тяговым усилием свыше 122,62 до 156,96 кН (16 т) | маш.-ч | 0.42019 | 5916 | 2485.85
|  | в т.ч. затраты труда машинистов, экипаж 1 чел. | чел-ч | 0.42019 | 2278 | 957.2
5 | 314-501-0104 РСНБ РК 2022 | Домкраты гидравлические грузоподъёмностью свыше 50 до 63 т | маш.-ч | 0.42019 | 24 | 10.08
|  | ИТОГО СТРОИТЕЛЬНЫЕ МАШИНЫ И МЕХАНИЗМЫ (ПО СМЕТЕ) | тенге |  |  | 17678
СТРОИТЕЛЬНЫЕ МАТЕРИАЛЫ И КОНСТРУКЦИИ
СТРОИТЕЛЬНЫЕ МАТЕРИАЛЫ И КОНСТРУКЦИИ (ЗАТРАТ 49,0314% ПРИ ПОРОГЕ 80%)
1 | 251-303-0303 РСНБ РК 2022 | Шпала непропитанная, тип I, для железной дороги широкой колеи ГОСТ 78-2004 | шт. | 8.54 | 16428 | 140295.12
СТРОИТЕЛЬНЫЕ МАТЕРИАЛЫ И КОНСТРУКЦИИ (ЗАТРАТ 39,0556% ПРИ ПОРОГЕ 15%)
2 | 215-203-0503 РСНБ РК 2022 | Доска необрезная хвойных пород длиной до 6,5 м, любой ширины, толщиной 44 мм и более ГОСТ 8486-86 сорт 3 | м3 | 1.232 | 90707 | 111751.02
СТРОИТЕЛЬНЫЕ МАТЕРИАЛЫ И КОНСТРУКЦИИ (ЗАТРАТ 11,913% ПРИ ПОРОГЕ 5%)
3 | 215-101-0102 РСНБ РК 2022 | Лесоматериал круглый хвойных пород для строительства ГОСТ 9463-88 толщиной от 140 мм до 240 мм, длиной от 3 м до 6,5 м, сорт 2 | м3 | 0.14 | 122915 | 17208.1
4 | 261-404-0208 РСНБ РК 2022 | Скобы и накладки для крепления кабеля ГОСТ Р 51177-2017 | 10 шт. | 14.994 | 322 | 4828.07
5 | 214-302-0201 РСНБ РК 2022 | Роли свинцовые ГОСТ 89-73 толщиной 1,0 мм | т | 0.001176 | 3382323 | 3977.61
6 | 261-107-0967 РСНБ РК 2022 | Припои оловянно-свинцовые в чушках бессурьмянистые, марка ПОС30 ГОСТ 21930-76 | т | 0.0003675 | 7763690 | 2853.16
7 | 261-107-0620 РСНБ РК 2022 | Скобы металлические | кг | 10.64 | 203 | 2159.92
8 | 261-201-0351 РСНБ РК 2022 | Лак битумный БТ-123 ГОСТ Р 52165-2003 | кг | 1.0584 | 1293 | 1368.51
9 | 217-106-0105 РСНБ РК 2022 | Шуруп ГОСТ 1147-80 с полукруглой головкой | кг | 0.9114 | 1251 | 1140.16
10 | 261-107-0961 РСНБ РК 2022 | Бирки маркировочные | 100 шт. | 0.1547 | 1438 | 222.46
11 | 261-107-0968 РСНБ РК 2022 | Припои оловянно-свинцовые бессурьмянистые марки ПОС61 ГОСТ 21931-76 | кг | 0.01078 | 10935 | 117.88
12 | 214-209-0210 РСНБ РК 2022 | Проволока стальная термически обработанная, оцинкованная ГОСТ 3282-74 диаметром 3 мм | кг | 0.147 | 705 | 103.64
13 | 261-107-0501 РСНБ РК 2022 | Лента монтажная К226 с кнопками | 100 м | 0.036015 | 2313 | 83.3
14 | 261-404-0574 РСНБ РК 2022 | Кнопки монтажные ГОСТ Р 51177-2017 | 1000 шт. | 0.030576 | 501 | 15.32
15 | 261-107-0936 РСНБ РК 2022 | Канифоль сосновая ГОСТ 19113-84 | т | 2.66e-06 | 1576025 | 4.19
16 | 261-107-0783 РСНБ РК 2022 | Трубка полихлорвиниловая | кг | 0.0056 | 492 | 2.76
17 | 261-107-0364 РСНБ РК 2022 | Спирт этиловый ректификованный технический ГОСТ 18300-87 | т | 4.06e-06 | 414094 | 1.68
18 | 261-107-0367 РСНБ РК 2022 | Дихлорэтан технический ГОСТ 1942-86 1 сорта | т | 2.8e-06 | 143127 | 0.4
|  | ИТОГО СТРОИТЕЛЬНЫЕ МАТЕРИАЛЫ И КОНСТРУКЦИИ (ПО СМЕТЕ) | тенге |  |  | 286133
ТРАНСПОРТНЫЕ РАСХОДЫ
1 | 414-103-0501 РСНБ РК 2022 | Конструкции металлические. Погрузка | т | 0.86 | 1215 | 1044.9
2 | 412-102-0202 РСНБ РК 2022 | Перевозка строительных грузов самосвалами вне населенных пунктов. Грузоподъемность свыше 10 т(металлолом). Расстояние перевозки 2 км | т·км | 1.72 | 132 | 227.04
|  | ИТОГО ТРАНСПОРТНЫЕ РАСХОДЫ (ПО СМЕТЕ) | тенге |  |  | 1272
|  | Затраты труда рабочих | чел.-ч | 7.2527
|  | ИТОГО ПРЯМЫЕ ЗАТРАТЫ (по смете) | тенге |  |  | 325433
|  | Накладные расходы (по смете) | тенге |  |  | 19760
|  | ИТОГО С НАКЛАДНЫМИ РАСХОДАМИ | тенге |  |  | 345193
|  | Сметная прибыль (по смете) | тенге |  |  | 27616
|  | ИТОГО ПО ЛОКАЛЬНОМУ РЕСУРСНОМУ СМЕТНОМУ РАСЧЕТУ | тенге |  |  | 372809
| Составил |  | главный инженер Е.Н.Варениченко

## 106320_ИД
ИСХОДНЫЕ ДАННЫЕ : Э106320
№ | Строка данных АВС (Номер строки текстового фрагмента.)
1 | Э106320'К9А0Д0Ж5'Ц7Н2ХМШ1В1+''14.1'''''*
2 | Ю''Реконструкция системы вентиляции здания Центральной заводской лаборатории. ТОО "Паводарский нефтехимический завод"'11-106'1-1'Реконструкция системы вентиляции здания Центральной заводской лаборатории 'РП'1'1-1-3'демонтаж отопления и вентиляции'дефектная ведомость 11.106.21''в текущих ценах на 01.10.2023 г.*
3 | F(49)''construction=Реконструкция системы вентиляции здания Центральной заводской лаборатории. ТОО "Паводарский нефтехимический завод"'construction-cipher=11-106'Признаки=Ц7Н2ХМШ1В1+'Номер района=14.1'Использовать минимальную сметную цену=Да'Источник финансирования=Бюджет'Подбор высоты строк=Да'Учет климатических условий=Да*
4 | П0 Коэффициент 0,4 к нормам затрат труда, времени эксплуатации машин (включая затраты труда рабочих, обслуживающих машины). Демонтаж внутренних санитарно-технических устройств (водопровода, канализации, водостоков, отопления, вентиляции). ЭСН РК 8.04-01-2022, п. 3.17, таблица 1#*
5 | Н5.0,4'Н52.0,4'Н53.0*
6 | РДемонтаж*
7 | П2 Приточная установка П1*
8 | Е11-202501-101'1''Камеры приточные типовые без секции орошения, производительность до 10 тыс м3/час. Демонтаж, CP-1-S-W-P/2-2, поз.П1'камера*
9 | П2 Приточная установка П2*
10 | Е11-202501-101'1''Камеры приточные типовые без секции орошения, производительность до 10 тыс м3/час. Демонтаж, CP-1-S-W-P/1-6, поз.П2'камера*
11 | Е11-200101-310'1,6.15''Воздуховоды класса Н (нормальные) из оцинкованной стали, толщина 0,7 мм, периметр от 1100 до 1600 мм. Демонтаж'м2 поверхности воздуховодов*
12 | П2 Приточная установка П3*
13 | Е11-202501-101(РС295485)(РС296330)(КРЗП=1)'1''Камеры приточные типовые без секции орошения, производительность до 10 тыс м3/час. Демонтаж, CSK-30-S-W-L/2-2/-/S, поз.П3'камера*
14 | Е11-200101-312(РС188168)(РС188242)(РС295883)(РС296086)(КРЗП=1)'3,2.5+2,8.3''Воздуховоды класса Н (нормальные) из оцинкованной стали, толщина 0,7 мм, периметр до 3200 мм. Демонтаж'м2 поверхности воздуховодов*
15 | Е11-200101-311(РС188168)(РС188242)(РС295883)(РС296086)(КРЗП=1)'2.23''Воздуховоды класса Н (нормальные) из оцинкованной стали, толщина 0,7 мм, периметр до 2400 мм. Демонтаж'м2 поверхности воздуховодов*
16 | Е11-200101-310(РС188168)(РС188242)(РС295883)(РС296086)(КРЗП=1)'1,6.20+1,4.5+1,1.20+1,3.10''Воздуховоды класса Н (нормальные) из оцинкованной стали, толщина 0,7 мм, периметр от 1100 до 1600 мм. Демонтаж'м2 поверхности воздуховодов*
17 | П2 Приточная установка П4*
18 | Е11-202501-101(РС295485)(РС296330)(КРЗП=1)'1''Камеры приточные типовые без секции орошения, производительность до 10 тыс м3/час. Демонтаж, CSK-30-S-W-L/2-2/-/S, поз.П4'камера*
19 | Е11-200101-311(РС188168)(РС188242)(РС295883)(РС296086)(П-1120002)(КРЗП=1)'2,4.12+2.20''Воздуховоды класса Н (нормальные) из оцинкованной стали, толщина 0,7 мм, периметр до 2400 мм. Демонтаж. #Высота от пола свыше 5 до 8 м, применен коэффициент к затратам труда-1,16'м2 поверхности воздуховодов*
20 | Е11-200101-310(РС188168)(РС188242)(РС295883)(РС296086)(П-1120002)(КРЗП=1)'1,2.15''Воздуховоды класса Н (нормальные) из оцинкованной стали, толщина 0,7 мм, периметр от 1100 до 1600 мм. Демонтаж. #Высота от пола свыше 5 до 8 м, применен коэффициент к затратам труда-1,16'м2 поверхности воздуховодов*
21 | Е11-200101-303(П-1120002)(РС188168)(РС188242)(РС295883)(РС296086)(КРЗП=1)'0,8.35''Воздуховоды класса Н (нормальные) из оцинкованной стали, толщина 0,5 мм, периметр 800, 1000 мм. Демонтаж. #Высота от пола свыше 5 до 8 м, применен коэффициент к затратам труда-1,16'м2 поверхности воздуховодов*
22 | П2 Приточная установка П5*
23 | Е11-202501-101(РС295485)(РС296330)(КРЗП=1)'1''Камеры приточные типовые без секции орошения, производительность до 10 тыс м3/час. Демонтаж, CSK-30-S-W-Р/2-2/-/S, поз.П5'камера*
24 | Е11-200101-312(РС188168)(РС188242)(РС295883)(РС296086)(КРЗП=1)'2,8.6''Воздуховоды класса Н (нормальные) из оцинкованной стали, толщина 0,7 мм, периметр до 3200 мм. Демонтаж'м2 поверхности воздуховодов*
25 | Е11-200101-311(П-1120001)(РС188168)(РС188242)(РС295883)(РС296086)(КРЗП=1)'2,4.3+2.20''Воздуховоды класса Н (нормальные) из оцинкованной стали, толщина 0,7 мм, периметр до 2400 мм. Демонтаж. #Высота от пола свыше 3 до 5 м, применен коэффициент к затратам труда-1,06'м2 поверхности воздуховодов*
26 | Е11-200101-310(П-1120001)(РС188168)(РС188242)(РС295883)(РС296086)(КРЗП=1)'1,3.3''Воздуховоды класса Н (нормальные) из оцинкованной стали, толщина 0,7 мм, периметр от 1100 до 1600 мм. Демонтаж. #Высота от пола свыше 3 до 5 м, применен коэффициент к затратам труда-1,06'м2 поверхности воздуховодов*
27 | Е11-200101-309(П-1120001)(РС188168)(РС188242)(РС295883)(РС296086)(КРЗП=1)'0,9.7''Воздуховоды класса Н (нормальные) из оцинкованной стали, толщина 0,7 мм, периметр 900 мм. Демонтаж. #Высота от пола свыше 3 до 5 м, применен коэффициент к затратам труда-1,06'м2 поверхности воздуховодов*
28 | Е11-200101-311(П-1120002)(РС188168)(РС188242)(РС295883)(РС296086)(КРЗП=1)'2.5''Воздуховоды класса Н (нормальные) из оцинкованной стали, толщина 0,7 мм, периметр до 2400 мм. Демонтаж. #Высота от пола свыше 5 до 8 м, применен коэффициент к затратам труда-1,16'м2 поверхности воздуховодов*
29 | Е11-200101-310(П-1120002)(РС188168)(РС188242)(РС295883)(РС296086)(КРЗП=1)'1,6.20+1,3.20+1,1.15''Воздуховоды класса Н (нормальные) из оцинкованной стали, толщина 0,7 мм, периметр от 1100 до 1600 мм. Демонтаж. #Высота от пола свыше 5 до 8 м, применен коэффициент к затратам труда-1,16'м2 поверхности воздуховодов*
30 | Е11-200101-303(П-1120002)(РС188168)(РС188242)(РС295883)(РС296086)(КРЗП=1)'0,8.6''Воздуховоды класса Н (нормальные) из оцинкованной стали, толщина 0,5 мм, периметр 800, 1000 мм. Демонтаж. #Высота от пола свыше 5 до 8 м, применен коэффициент к затратам труда-1,16'м2 поверхности воздуховодов*
31 | Е11-200101-302(П-1120002)(РС188168)(РС188242)(РС295883)(РС296086)(КРЗП=1)'0,6.7+0,5.6''Воздуховоды класса Н (нормальные) из оцинкованной стали, толщина 0,5 мм, периметр до 600 мм. Демонтаж. #Высота от пола свыше 5 до 8 м, применен коэффициент к затратам труда-1,16'м2 поверхности воздуховодов*
32 | П2 Приточная установка П6*
33 | Е11-202501-101(РС295485)(РС296330)(КРЗП=1)'1''Камеры приточные типовые без секции орошения, производительность до 10 тыс м3/час. Демонтаж, CSK-30-S-W-Р/2-2/-/S, поз.П6'камера*
34 | Е11-200101-311(П-1120001)(РС188168)(РС188242)(РС295883)(РС296086)(КРЗП=1)'2.40''Воздуховоды класса Н (нормальные) из оцинкованной стали, толщина 0,7 мм, периметр до 2400 мм. Демонтаж. #Высота от пола свыше 3 до 5 м, применен коэффициент к затратам труда-1,06'м2 поверхности воздуховодов*
35 | Е11-200101-303(П-1120001)(РС188168)(РС188242)(РС295883)(РС296086)(КРЗП=1)'1.10''Воздуховоды класса Н (нормальные) из оцинкованной стали, толщина 0,5 мм, периметр 800, 1000 мм. Демонтаж. #Высота от пола свыше 3 до 5 м, применен коэффициент к затратам труда-1,06'м2 поверхности воздуховодов*
36 | Е11-200101-310(П-1120001)(РС188168)(РС188242)(РС295883)(РС296086)(КРЗП=1)'1,6.15''Воздуховоды класса Н (нормальные) из оцинкованной стали, толщина 0,7 мм, периметр от 1100 до 1600 мм. Демонтаж. #Высота от пола свыше 3 до 5 м, применен коэффициент к затратам труда-1,06'м2 поверхности воздуховодов*
37 | Е11-200101-309(П-1120001)(РС188168)(РС188242)(РС295883)(РС296086)(КРЗП=1)'0,9.3''Воздуховоды класса Н (нормальные) из оцинкованной стали, толщина 0,7 мм, периметр 900 мм. Демонтаж. #Высота от пола свыше 3 до 5 м, применен коэффициент к затратам труда-1,06'м2 поверхности воздуховодов*
38 | П2 Приточная установка П7*
39 | Е11-202501-101(РС295485)(РС296330)(КРЗП=1)'1''Камеры приточные типовые без секции орошения, производительность до 10 тыс м3/час. Демонтаж, CP-2-S-W-L/1-6/-/-/S, поз.П7'камера*
40 | Е11-200101-309(РС188168)(РС188242)(РС295883)(РС296086)(КРЗП=1)'0,9.10''Воздуховоды класса Н (нормальные) из оцинкованной стали, толщина 0,7 мм, периметр 900 мм. Демонтаж'м2 поверхности воздуховодов*
41 | П2 Система В13*
42 | Е11-201401-101(П-1120023)(РС296088)(КРЗП=1)'1''Вентиляторы радиальные, масса до 0,05 т. Демонтаж, поз.В13. #Установка на высоте от пола свыше 8 м, применен коэффициент к затратам труда - 1,32'вентилятор*
43 | Е11-200101-303(РС188168)(РС188242)(РС295883)(РС296086)(КРЗП=1)'0,8.30''Воздуховоды класса Н (нормальные) из оцинкованной стали, толщина 0,5 мм, периметр 800, 1000 мм. Демонтаж'м2 поверхности воздуховодов*
44 | П2 Система В37*
45 | Е11-201401-102(П-1120023)(РС296088)(КРЗП=1)'1''Вентиляторы радиальные, масса до 0,12 т. Демонтаж, поз.В37. #Установка на высоте от пола свыше 8 м, применен коэффициент к затратам труда - 1,32'вентилятор*
46 | Е11-200101-302(РС188168)(РС188242)(РС295883)(РС296086)(КРЗП=1)'0,5.7+0,6.3''Воздуховоды класса Н (нормальные) из оцинкованной стали, толщина 0,5 мм, периметр до 600 мм. Демонтаж'м2 поверхности воздуховодов*
47 | Е11-200101-310(РС188168)(РС188242)(РС295883)(РС296086)(КРЗП=1)'1,1.6+1,6.6+1,3.2''Воздуховоды класса Н (нормальные) из оцинкованной стали, толщина 0,7 мм, периметр от 1100 до 1600 мм. Демонтаж'м2 поверхности воздуховодов*
48 | Е11-200101-311(РС188168)(РС188242)(РС295883)(РС296086)(КРЗП=1)'2.16''Воздуховоды класса Н (нормальные) из оцинкованной стали, толщина 0,7 мм, периметр до 2400 мм. Демонтаж'м2 поверхности воздуховодов*
49 | П2 Система В71*
50 | Е11-201401-102(П-1120023)(РС296088)(КРЗП=1)'1''Вентиляторы радиальные, масса до 0,12 т. Демонтаж, поз.В71. #Установка на высоте от пола свыше 8 м, применен коэффициент к затратам труда - 1,32'вентилятор*
51 | Е11-200101-310(РС188168)(РС188242)(РС295883)(РС296086)(КРЗП=1)'1,4.19''Воздуховоды класса Н (нормальные) из оцинкованной стали, толщина 0,7 мм, периметр от 1100 до 1600 мм. Демонтаж'м2 поверхности воздуховодов*
52 | Е11-200101-309(РС188168)(РС188242)(РС295883)(РС296086)(КРЗП=1)'0,9.1''Воздуховоды класса Н (нормальные) из оцинкованной стали, толщина 0,7 мм, периметр 900 мм. Демонтаж'м2 поверхности воздуховодов*
53 | Е11-200101-303(РС188168)(РС188242)(РС295883)(РС296086)(КРЗП=1)'0,8.1''Воздуховоды класса Н (нормальные) из оцинкованной стали, толщина 0,5 мм, периметр 800, 1000 мм. Демонтаж'м2 поверхности воздуховодов*
54 | Е11-200101-302(РС188168)(РС188242)(РС295883)(РС296086)(КРЗП=1)'0,6.5''Воздуховоды класса Н (нормальные) из оцинкованной стали, толщина 0,5 мм, периметр до 600 мм. Демонтаж'м2 поверхности воздуховодов*
55 | П2 Система В76*
56 | Е11-201401-102(П-1120023)(РС296088)(КРЗП=1)'2''Вентиляторы радиальные, масса до 0,12 т. Демонтаж, поз.В76. #Установка на высоте от пола свыше 8 м, применен коэффициент к затратам труда - 1,32'вентилятор*
57 | Е11-200101-303(РС188168)(РС188242)(РС295883)(РС296086)(КРЗП=1)'1.3''Воздуховоды класса Н (нормальные) из оцинкованной стали, толщина 0,5 мм, периметр 800, 1000 мм. Демонтаж'м2 поверхности воздуховодов*
58 | Е11-200101-310(РС188168)(РС188242)(РС295883)(РС296086)(КРЗП=1)'1,3.17''Воздуховоды класса Н (нормальные) из оцинкованной стали, толщина 0,7 мм, периметр от 1100 до 1600 мм. Демонтаж'м2 поверхности воздуховодов*
59 | П2 Система В51*
60 | Е11-200101-310(РС188168)(РС188242)(РС295883)(РС296086)(КРЗП=1)'1,2.21''Воздуховоды класса Н (нормальные) из оцинкованной стали, толщина 0,7 мм, периметр от 1100 до 1600 мм. Демонтаж'м2 поверхности воздуховодов*
61 | П2 Система В58*
62 | Е11-200101-301(РС188168)(РС188242)(РС295883)(РС296085)(РС296086)(КРЗП=1)'(0,16.5+0,2.23+0,18.7).3,14''Воздуховоды класса Н (нормальные) из оцинкованной стали, толщина 0,5 мм, диаметр до 200 мм. Демонтаж'м2 поверхности воздуховодов*
63 | Е11-200101-303(РС188168)(РС188242)(РС295883)(РС296086)(КРЗП=1)'0,8.1''Воздуховоды класса Н (нормальные) из оцинкованной стали, толщина 0,5 мм, периметр 800, 1000 мм. Демонтаж'м2 поверхности воздуховодов*
64 | Е11-200101-310(РС188168)(РС188242)(РС295883)(РС296086)(КРЗП=1)'1,1.16''Воздуховоды класса Н (нормальные) из оцинкованной стали, толщина 0,7 мм, периметр от 1100 до 1600 мм. Демонтаж'м2 поверхности воздуховодов*
65 | П2 Система В23*
66 | Е11-200101-310(П-1120001)(РС188168)(РС188242)(РС295883)(РС296086)(КРЗП=1)'1,2.13''Воздуховоды класса Н (нормальные) из оцинкованной стали, толщина 0,7 мм, периметр от 1100 до 1600 мм. Демонтаж. #Высота от пола свыше 3 до 5 м, применен коэффициент к затратам труда-1,06'м2 поверхности воздуховодов*
67 | П2 Система В38*
68 | Е11-201401-101(П-1120023)(РС296088)(КРЗП=1)'1''Вентиляторы радиальные, масса до 0,05 т. Демонтаж, поз.В38. #Установка на высоте от пола свыше 8 м, применен коэффициент к затратам труда - 1,32'вентилятор*
69 | Е11-200101-311(П-1120001)(РС188168)(РС188242)(РС295883)(РС296086)(КРЗП=1)'2.12''Воздуховоды класса Н (нормальные) из оцинкованной стали, толщина 0,7 мм, периметр до 2400 мм. Демонтаж. #Высота от пола свыше 3 до 5 м, применен коэффициент к затратам труда-1,06'м2 поверхности воздуховодов*
70 | Е11-200101-310(П-1120001)(РС188168)(РС188242)(РС295883)(РС296086)(КРЗП=1)'1,6.2+1,3.4+1,1.1''Воздуховоды класса Н (нормальные) из оцинкованной стали, толщина 0,7 мм, периметр от 1100 до 1600 мм. Демонтаж. #Высота от пола свыше 3 до 5 м, применен коэффициент к затратам труда-1,06'м2 поверхности воздуховодов*
71 | Е11-200101-303(П-1120001)(РС188168)(РС188242)(РС295883)(РС296086)(КРЗП=1)'0,8.1''Воздуховоды класса Н (нормальные) из оцинкованной стали, толщина 0,5 мм, периметр 800, 1000 мм. Демонтаж. #Высота от пола свыше 3 до 5 м, применен коэффициент к затратам труда-1,06'м2 поверхности воздуховодов*
72 | Е11-200101-302(П-1120001)(РС188168)(РС188242)(РС295883)(РС296086)(КРЗП=1)'0,6.1''Воздуховоды класса Н (нормальные) из оцинкованной стали, толщина 0,5 мм, периметр до 600 мм. Демонтаж. #Высота от пола свыше 3 до 5 м, применен коэффициент к затратам труда-1,06'м2 поверхности воздуховодов*
73 | П2 Система В56*
74 | Е11-200101-310(П-1120001)(РС188168)(РС188242)(РС295883)(РС296086)(КРЗП=1)'1,1.13''Воздуховоды класса Н (нормальные) из оцинкованной стали, толщина 0,7 мм, периметр от 1100 до 1600 мм. Демонтаж. #Высота от пола свыше 3 до 5 м, применен коэффициент к затратам труда-1,06'м2 поверхности воздуховодов*
75 | П2 Система В66*
76 | Е11-200101-0303(П-1120001)'1.14''Воздуховоды класса Н (нормальные) из оцинкованной стали, толщина 0,5 мм, периметр 800, 1000 мм. Демонтаж. #Высота от пола свыше 3 до 5 м, применен коэффициент к затратам труда-1,06'м2 поверхности воздуховодов*
77 | П2 Система В72*
78 | Е11-200101-301(П-1120001)(РС188168)(РС188242)(РС295883)(РС296085)(РС296086)(КРЗП=1)'0,2.3,14.25''Воздуховоды класса Н (нормальные) из оцинкованной стали, толщина 0,5 мм, диаметр до 200 мм. Демонтаж. #Высота от пола свыше 3 до 5 м, применен коэффициент к затратам труда-1,06'м2 поверхности воздуховодов*
79 | П2 Система В57*
80 | Е11-201401-102(П-1120023)(РС296088)(КРЗП=1)'1''Вентиляторы радиальные, масса до 0,12 т. Демонтаж, поз.В57. #Установка на высоте от пола свыше 8 м, применен коэффициент к затратам труда - 1,32'вентилятор*
81 | Е11-200101-310(П-1120002)(РС188168)(РС188242)(РС295883)(РС296086)(КРЗП=1)'1,1.5+1,3.2''Воздуховоды класса Н (нормальные) из оцинкованной стали, толщина 0,7 мм, периметр от 1100 до 1600 мм. Демонтаж. #Высота от пола свыше 5 до 8 м, применен коэффициент к затратам труда-1,16'м2 поверхности воздуховодов*
82 | Е11-200101-311(П-1120002)(РС188168)(РС188242)(РС295883)(РС296086)(КРЗП=1)'1,8.7''Воздуховоды класса Н (нормальные) из оцинкованной стали, толщина 0,7 мм, периметр до 2400 мм. Демонтаж. #Высота от пола свыше 5 до 8 м, применен коэффициент к затратам труда-1,16'м2 поверхности воздуховодов*
83 | П2 Система В42*
84 | Е11-200101-303(П-1120002)(РС188168)(РС188242)(РС295883)(РС296086)(КРЗП=1)'1.9''Воздуховоды класса Н (нормальные) из оцинкованной стали, толщина 0,5 мм, периметр 800, 1000 мм. Демонтаж. #Высота от пола свыше 5 до 8 м, применен коэффициент к затратам труда-1,16'м2 поверхности воздуховодов*
85 | П2 Система В72*
86 | Е11-200101-303(П-1120002)(РС188168)(РС188242)(РС295883)(РС296086)(КРЗП=1)'1.11''Воздуховоды класса Н (нормальные) из оцинкованной стали, толщина 0,5 мм, периметр 800, 1000 мм. Демонтаж. #Высота от пола свыше 5 до 8 м, применен коэффициент к затратам труда-1,16'м2 поверхности воздуховодов*
87 | С3414-103-0501'0,12''Конструкции металлические. Погрузка'т*
88 | С3412-102-0202'0,12.2''Перевозка строительных грузов самосвалами вне населенных пунктов. Грузоподъемность свыше 10 т(металлолом). Расстояние перевозки 2 км'т·км*
89 | К'Филин Е.В.*

## 106320_К9
Форма 4
Наименование стройки - |  | Реконструкция системы вентиляции здания Центральной заводской лаборатории. ТОО "Паводарский нефтехимический завод"
Шифр стройки |  | 11-106
Наименование объекта - |  | Реконструкция системы вентиляции здания Центральной заводской лаборатории
Шифр объекта |  | 1-1
|  | ЛОКАЛЬНАЯ СМЕТА № |  |  |  |  | 1-1-3
(Локальный сметный расчет)
| на | демонтаж отопления и вентиляции
(наименование работ и затрат)
Основание: |  | дефектная ведомость 11.106.21
[5 empty] | Сметная стоимость | [5 empty] | 3395,413 | тыс.тенге
[5 empty] | Сметная заработная плата | [5 empty] | 1574,417 | тыс.тенге
[5 empty] | Нормативная трудоемкость | [5 empty] | 0,655 | тыс.чел-ч
Составлен(а) в текущих ценах на 01.10.2023 г.
№ п/п | Шифр норм, код ресурса | Наименование работ и затрат | Единица измерения | Количество |  | Стоимость единицы, тенге |  | Общая стоимость, тенге |  |  | Накладные расходы, тенге | Всего стоимость с накладными расходами и сметной прибылью, тенге тенге
[6 empty] | Всего | эксплуатация машин | Всего | эксплуатация машин | материалы
|  |  |  | на единицу измерения | по проекту | зарплата рабочих-строителей | зарплата машинистов | зарплата рабочих-строителей | зарплата машинистов | оборудование, мебель, инвентарь | Сметная прибыль, тенге
1 | 2 | 3 | 4 | 5 |  | 6 | 7 | 8 | 9 | 10 | 11 | 12
Коэффициент 0,4 к нормам затрат труда, времени эксплуатации машин (включая затраты труда рабочих, обслуживающих машины). Демонтаж внутренних санитарно-технических устройств (водопровода, канализации, водостоков, отопления, вентиляции). ЭСН РК 8.04-01-2022, п. 3.17, таблица 1
РАЗДЕЛ 1.Демонтаж
Приточная установка П1
1 | 1120-2501-0101 РСНБ РК 2022 Кзтр и Кэм=1,06 Изм. и доп. вып. 32 | Камеры приточные типовые без секции орошения, производительность до 10 тыс м3/час. Демонтаж, CP-1-S-W-P/2-2, поз.П1 | камера |  | 1 | 47694.3 | 2223.93 | 47694 | 2224 | -- | 45326 | 100462
|  | НР - 98%; СП - 8% |  |  |  | 45470.37 | 780.71 | 45470 | 781 |  | 7442
Приточная установка П2
2 | 1120-2501-0101 РСНБ РК 2022 Кзтр и Кэм=1,06 Изм. и доп. вып. 32 | Камеры приточные типовые без секции орошения, производительность до 10 тыс м3/час. Демонтаж, CP-1-S-W-P/1-6, поз.П2 | камера |  | 1 | 47694.3 | 2223.93 | 47694 | 2224 | -- | 45326 | 100462
|  | НР - 98%; СП - 8% |  |  |  | 45470.37 | 780.71 | 45470 | 781 |  | 7442
3 | 1120-0101-0310 РСНБ РК 2022 Кзтр и Кэм=1,06 Изм. и доп. вып. 32 | Воздуховоды класса Н (нормальные) из оцинкованной стали, толщина 0,7 мм, периметр от 1100 до 1600 мм. Демонтаж | м2 поверхности воздуховодов |  | 24 | 1317.33 | 31.16 | 31616 | 748 | -- | 30591 | 67184
|  | НР - 98%; СП - 8% |  |  |  | 1286.17 | 14.49 | 30868 | 348 |  | 4977
Приточная установка П3
4 | 1120-2501-0101 РСНБ РК 2022 Кзтр и Кэм=1,06 Изм. и доп. вып. 32 | Камеры приточные типовые без секции орошения, производительность до 10 тыс м3/час. Демонтаж, CSK-30-S-W-L/2-2/-/S, поз.П3 | камера |  | 1 | 47694.3 | 2223.93 | 47694 | 2224 | -- | 45326 | 100462
|  | НР - 98%; СП - 8% |  |  |  | 45470.37 | 780.71 | 45470 | 781 |  | 7442
5 | 1120-0101-0312 РСНБ РК 2022 Кзтр и Кэм=1,06 Изм. и доп. вып. 32 | Воздуховоды класса Н (нормальные) из оцинкованной стали, толщина 0,7 мм, периметр до 3200 мм. Демонтаж | м2 поверхности воздуховодов |  | 24.4 | 807.78 | 25.54 | 19710 | 623 | -- | 18945 | 41748
|  | НР - 98%; СП - 8% |  |  |  | 782.24 | 10.06 | 19087 | 245 |  | 3092
6 | 1120-0101-0311 РСНБ РК 2022 Кзтр и Кэм=1,06 Изм. и доп. вып. 32 | Воздуховоды класса Н (нормальные) из оцинкованной стали, толщина 0,7 мм, периметр до 2400 мм. Демонтаж | м2 поверхности воздуховодов |  | 46 | 996.82 | 29.03 | 45854 | 1335 | -- | 44236 | 97297
|  | НР - 98%; СП - 8% |  |  |  | 967.79 | 13.48 | 44518 | 620 |  | 7207
7 | 1120-0101-0310 РСНБ РК 2022 Кзтр и Кэм=1,06 Изм. и доп. вып. 32 | Воздуховоды класса Н (нормальные) из оцинкованной стали, толщина 0,7 мм, периметр от 1100 до 1600 мм. Демонтаж | м2 поверхности воздуховодов |  | 74 | 1317.33 | 31.16 | 97482 | 2306 | -- | 94324 | 207150
|  | НР - 98%; СП - 8% |  |  |  | 1286.17 | 14.49 | 95176 | 1072 |  | 15344
Приточная установка П4
8 | 1120-2501-0101 РСНБ РК 2022 Кзтр и Кэм=1,06 Изм. и доп. вып. 32 | Камеры приточные типовые без секции орошения, производительность до 10 тыс м3/час. Демонтаж, CSK-30-S-W-L/2-2/-/S, поз.П4 | камера |  | 1 | 47694.3 | 2223.93 | 47694 | 2224 | -- | 45326 | 100462
|  | НР - 98%; СП - 8% |  |  |  | 45470.37 | 780.71 | 45470 | 781 |  | 7442
9 | 1120-0101-0311 РСНБ РК 2022 Кзтр и Кэм=1,06 Изм. и доп. вып. 32 ТЧ 20 п.3.2 Кзтр=1,16 | Воздуховоды класса Н (нормальные) из оцинкованной стали, толщина 0,7 мм, периметр до 2400 мм. Демонтаж. Высота от пола свыше 5 до 8 м, применен коэффициент к затратам труда-1,16 | м2 поверхности воздуховодов |  | 68.8 | 1151.66 | 29.03 | 79234 | 1998 | -- | 76601 | 168302
|  | НР - 98%; СП - 8% |  |  |  | 1122.63 | 13.48 | 77237 | 928 |  | 12467
10 | 1120-0101-0310 РСНБ РК 2022 Кзтр и Кэм=1,06 Изм. и доп. вып. 32 ТЧ 20 п.3.2 Кзтр=1,16 | Воздуховоды класса Н (нормальные) из оцинкованной стали, толщина 0,7 мм, периметр от 1100 до 1600 мм. Демонтаж. Высота от пола свыше 5 до 8 м, применен коэффициент к затратам труда-1,16 | м2 поверхности воздуховодов |  | 18 | 1523.12 | 31.16 | 27416 | 561 | -- | 26574 | 58309
|  | НР - 98%; СП - 8% |  |  |  | 1491.96 | 14.49 | 26855 | 261 |  | 4319
11 | 1120-0101-0303 РСНБ РК 2022 Кзтр и Кэм=1,06 Изм. и доп. вып. 32 ТЧ 20 п.3.2 Кзтр=1,16 | Воздуховоды класса Н (нормальные) из оцинкованной стали, толщина 0,5 мм, периметр 800, 1000 мм. Демонтаж. Высота от пола свыше 5 до 8 м, применен коэффициент к затратам труда-1,16 | м2 поверхности воздуховодов |  | 28 | 1755.46 | 31.16 | 49153 | 873 | -- | 47712 | 104615
|  | НР - 98%; СП - 8% |  |  |  | 1724.3 | 14.49 | 48280 | 406 |  | 7749
Приточная установка П5
12 | 1120-2501-0101 РСНБ РК 2022 Кзтр и Кэм=1,06 Изм. и доп. вып. 32 | Камеры приточные типовые без секции орошения, производительность до 10 тыс м3/час. Демонтаж, CSK-30-S-W-Р/2-2/-/S, поз.П5 | камера |  | 1 | 47694.3 | 2223.93 | 47694 | 2224 | -- | 45326 | 100462
|  | НР - 98%; СП - 8% |  |  |  | 45470.37 | 780.71 | 45470 | 781 |  | 7442
13 | 1120-0101-0312 РСНБ РК 2022 Кзтр и Кэм=1,06 Изм. и доп. вып. 32 | Воздуховоды класса Н (нормальные) из оцинкованной стали, толщина 0,7 мм, периметр до 3200 мм. Демонтаж | м2 поверхности воздуховодов |  | 16.8 | 807.78 | 25.54 | 13571 | 429 | -- | 13044 | 28745
|  | НР - 98%; СП - 8% |  |  |  | 782.24 | 10.06 | 13142 | 169 |  | 2129
14 | 1120-0101-0311 РСНБ РК 2022 Кзтр и Кэм=1,06 Изм. и доп. вып. 32 ТЧ 20 п.3.1 Кзтр=1,06 | Воздуховоды класса Н (нормальные) из оцинкованной стали, толщина 0,7 мм, периметр до 2400 мм. Демонтаж. Высота от пола свыше 3 до 5 м, применен коэффициент к затратам труда-1,06 | м2 поверхности воздуховодов |  | 47.2 | 1054.88 | 29.03 | 49790 | 1370 | -- | 48075 | 105695
|  | НР - 98%; СП - 8% |  |  |  | 1025.85 | 13.48 | 48420 | 636 |  | 7829
15 | 1120-0101-0310 РСНБ РК 2022 Кзтр и Кэм=1,06 Изм. и доп. вып. 32 ТЧ 20 п.3.1 Кзтр=1,06 | Воздуховоды класса Н (нормальные) из оцинкованной стали, толщина 0,7 мм, периметр от 1100 до 1600 мм. Демонтаж. Высота от пола свыше 3 до 5 м, применен коэффициент к затратам труда-1,06 | м2 поверхности воздуховодов |  | 3.9 | 1394.49 | 31.16 | 5439 | 122 | -- | 5266 | 11561
|  | НР - 98%; СП - 8% |  |  |  | 1363.33 | 14.49 | 5317 | 57 |  | 856
16 | 1120-0101-0309 РСНБ РК 2022 Кзтр и Кэм=1,06 Изм. и доп. вып. 32 ТЧ 20 п.3.1 Кзтр=1,06 | Воздуховоды класса Н (нормальные) из оцинкованной стали, толщина 0,7 мм, периметр 900 мм. Демонтаж. Высота от пола свыше 3 до 5 м, применен коэффициент к затратам труда-1,06 | м2 поверхности воздуховодов |  | 6.3 | 1607.72 | 32.06 | 10129 | 202 | -- | 9803 | 21527
|  | НР - 98%; СП - 8% |  |  |  | 1575.66 | 12.17 | 9927 | 77 |  | 1595
17 | 1120-0101-0311 РСНБ РК 2022 Кзтр и Кэм=1,06 Изм. и доп. вып. 32 ТЧ 20 п.3.2 Кзтр=1,16 | Воздуховоды класса Н (нормальные) из оцинкованной стали, толщина 0,7 мм, периметр до 2400 мм. Демонтаж. Высота от пола свыше 5 до 8 м, применен коэффициент к затратам труда-1,16 | м2 поверхности воздуховодов |  | 10 | 1151.66 | 29.03 | 11517 | 291 | -- | 11134 | 24463
|  | НР - 98%; СП - 8% |  |  |  | 1122.63 | 13.48 | 11226 | 135 |  | 1812
18 | 1120-0101-0310 РСНБ РК 2022 Кзтр и Кэм=1,06 Изм. и доп. вып. 32 ТЧ 20 п.3.2 Кзтр=1,16 | Воздуховоды класса Н (нормальные) из оцинкованной стали, толщина 0,7 мм, периметр от 1100 до 1600 мм. Демонтаж. Высота от пола свыше 5 до 8 м, применен коэффициент к затратам труда-1,16 | м2 поверхности воздуховодов |  | 74.5 | 1523.12 | 31.16 | 113472 | 2322 | -- | 109986 | 241334
|  | НР - 98%; СП - 8% |  |  |  | 1491.96 | 14.49 | 111151 | 1080 |  | 17877
19 | 1120-0101-0303 РСНБ РК 2022 Кзтр и Кэм=1,06 Изм. и доп. вып. 32 ТЧ 20 п.3.2 Кзтр=1,16 | Воздуховоды класса Н (нормальные) из оцинкованной стали, толщина 0,5 мм, периметр 800, 1000 мм. Демонтаж. Высота от пола свыше 5 до 8 м, применен коэффициент к затратам труда-1,16 | м2 поверхности воздуховодов |  | 4.8 | 1755.46 | 31.16 | 8426 | 150 | -- | 8179 | 17934
|  | НР - 98%; СП - 8% |  |  |  | 1724.3 | 14.49 | 8277 | 70 |  | 1328
20 | 1120-0101-0302 РСНБ РК 2022 Кзтр и Кэм=1,06 Изм. и доп. вып. 32 ТЧ 20 п.3.2 Кзтр=1,16 | Воздуховоды класса Н (нормальные) из оцинкованной стали, толщина 0,5 мм, периметр до 600 мм. Демонтаж. Высота от пола свыше 5 до 8 м, применен коэффициент к затратам труда-1,16 | м2 поверхности воздуховодов |  | 7.2 | 1922.66 | 39.38 | 13843 | 284 | -- | 13419 | 29443
|  | НР - 98%; СП - 8% |  |  |  | 1883.28 | 18.45 | 13560 | 133 |  | 2181
Приточная установка П6
21 | 1120-2501-0101 РСНБ РК 2022 Кзтр и Кэм=1,06 Изм. и доп. вып. 32 | Камеры приточные типовые без секции орошения, производительность до 10 тыс м3/час. Демонтаж, CSK-30-S-W-Р/2-2/-/S, поз.П6 | камера |  | 1 | 47694.3 | 2223.93 | 47694 | 2224 | -- | 45326 | 100462
|  | НР - 98%; СП - 8% |  |  |  | 45470.37 | 780.71 | 45470 | 781 |  | 7442
22 | 1120-0101-0311 РСНБ РК 2022 Кзтр и Кэм=1,06 Изм. и доп. вып. 32 ТЧ 20 п.3.1 Кзтр=1,06 | Воздуховоды класса Н (нормальные) из оцинкованной стали, толщина 0,7 мм, периметр до 2400 мм. Демонтаж. Высота от пола свыше 3 до 5 м, применен коэффициент к затратам труда-1,06 | м2 поверхности воздуховодов |  | 80 | 1054.88 | 29.03 | 84391 | 2323 | -- | 81484 | 179145
|  | НР - 98%; СП - 8% |  |  |  | 1025.85 | 13.48 | 82068 | 1079 |  | 13270
23 | 1120-0101-0303 РСНБ РК 2022 Кзтр и Кэм=1,06 Изм. и доп. вып. 32 ТЧ 20 п.3.1 Кзтр=1,06 | Воздуховоды класса Н (нормальные) из оцинкованной стали, толщина 0,5 мм, периметр 800, 1000 мм. Демонтаж. Высота от пола свыше 3 до 5 м, применен коэффициент к затратам труда-1,06 | м2 поверхности воздуховодов |  | 10 | 1606.83 | 31.16 | 16068 | 312 | -- | 15583 | 34184
|  | НР - 98%; СП - 8% |  |  |  | 1575.66 | 14.49 | 15757 | 145 |  | 2532
24 | 1120-0101-0310 РСНБ РК 2022 Кзтр и Кэм=1,06 Изм. и доп. вып. 32 ТЧ 20 п.3.1 Кзтр=1,06 | Воздуховоды класса Н (нормальные) из оцинкованной стали, толщина 0,7 мм, периметр от 1100 до 1600 мм. Демонтаж. Высота от пола свыше 3 до 5 м, применен коэффициент к затратам труда-1,06 | м2 поверхности воздуховодов |  | 24 | 1394.49 | 31.16 | 33468 | 748 | -- | 32406 | 71144
|  | НР - 98%; СП - 8% |  |  |  | 1363.33 | 14.49 | 32720 | 348 |  | 5270
25 | 1120-0101-0309 РСНБ РК 2022 Кзтр и Кэм=1,06 Изм. и доп. вып. 32 ТЧ 20 п.3.1 Кзтр=1,06 | Воздуховоды класса Н (нормальные) из оцинкованной стали, толщина 0,7 мм, периметр 900 мм. Демонтаж. Высота от пола свыше 3 до 5 м, применен коэффициент к затратам труда-1,06 | м2 поверхности воздуховодов |  | 2.7 | 1607.72 | 32.06 | 4341 | 87 | -- | 4201 | 9226
|  | НР - 98%; СП - 8% |  |  |  | 1575.66 | 12.17 | 4254 | 33 |  | 683
Приточная установка П7
26 | 1120-2501-0101 РСНБ РК 2022 Кзтр и Кэм=1,06 Изм. и доп. вып. 32 | Камеры приточные типовые без секции орошения, производительность до 10 тыс м3/час. Демонтаж, CP-2-S-W-L/1-6/-/-/S, поз.П7 | камера |  | 1 | 47694.3 | 2223.93 | 47694 | 2224 | -- | 45326 | 100462
|  | НР - 98%; СП - 8% |  |  |  | 45470.37 | 780.71 | 45470 | 781 |  | 7442
27 | 1120-0101-0309 РСНБ РК 2022 Кзтр и Кэм=1,06 Изм. и доп. вып. 32 | Воздуховоды класса Н (нормальные) из оцинкованной стали, толщина 0,7 мм, периметр 900 мм. Демонтаж | м2 поверхности воздуховодов |  | 9 | 1518.53 | 32.06 | 13667 | 289 | -- | 13218 | 29036
|  | НР - 98%; СП - 8% |  |  |  | 1486.47 | 12.17 | 13378 | 110 |  | 2151
Система В13
28 | 1120-1401-0101 РСНБ РК 2022 Кзтр и Кэм=1,06 Изм. и доп. вып. 28 ТЧ 20 п.3.23 Кзтр=1,32 | Вентиляторы радиальные, масса до 0,05 т. Демонтаж, поз.В13. Установка на высоте от пола свыше 8 м, применен коэффициент к затратам труда - 1,32 | вентилятор |  | 1 | 8148.84 | 116.64 | 8149 | 116 | -- | 7900 | 17333
|  | НР - 98%; СП - 8% |  |  |  | 8032.2 | 29.43 | 8032 | 29 |  | 1284
29 | 1120-0101-0303 РСНБ РК 2022 Кзтр и Кэм=1,06 Изм. и доп. вып. 32 | Воздуховоды класса Н (нормальные) из оцинкованной стали, толщина 0,5 мм, периметр 800, 1000 мм. Демонтаж | м2 поверхности воздуховодов |  | 24 | 1517.64 | 31.16 | 36423 | 748 | -- | 35303 | 77464
|  | НР - 98%; СП - 8% |  |  |  | 1486.47 | 14.49 | 35675 | 348 |  | 5738
Система В37
30 | 1120-1401-0102 РСНБ РК 2022 Кзтр и Кэм=1,06 Изм. и доп. вып. 28 ТЧ 20 п.3.23 Кзтр=1,32 | Вентиляторы радиальные, масса до 0,12 т. Демонтаж, поз.В37. Установка на высоте от пола свыше 8 м, применен коэффициент к затратам труда - 1,32 | вентилятор |  | 1 | 11362.81 | 305.15 | 11363 | 306 | -- | 10947 | 24095
|  | НР - 98%; СП - 8% |  |  |  | 11057.66 | 112.52 | 11058 | 113 |  | 1785
31 | 1120-0101-0302 РСНБ РК 2022 Кзтр и Кэм=1,06 Изм. и доп. вып. 32 | Воздуховоды класса Н (нормальные) из оцинкованной стали, толщина 0,5 мм, периметр до 600 мм. Демонтаж | м2 поверхности воздуховодов |  | 5.3 | 1662.9 | 39.38 | 8813 | 209 | -- | 8528 | 18729
|  | НР - 98%; СП - 8% |  |  |  | 1623.52 | 18.45 | 8605 | 98 |  | 1387
32 | 1120-0101-0310 РСНБ РК 2022 Кзтр и Кэм=1,06 Изм. и доп. вып. 32 | Воздуховоды класса Н (нормальные) из оцинкованной стали, толщина 0,7 мм, периметр от 1100 до 1600 мм. Демонтаж | м2 поверхности воздуховодов |  | 18.8 | 1317.33 | 31.16 | 24766 | 585 | -- | 23963 | 52628
|  | НР - 98%; СП - 8% |  |  |  | 1286.17 | 14.49 | 24180 | 272 |  | 3898
33 | 1120-0101-0311 РСНБ РК 2022 Кзтр и Кэм=1,06 Изм. и доп. вып. 32 | Воздуховоды класса Н (нормальные) из оцинкованной стали, толщина 0,7 мм, периметр до 2400 мм. Демонтаж | м2 поверхности воздуховодов |  | 32 | 996.82 | 29.03 | 31898 | 929 | -- | 30773 | 67684
|  | НР - 98%; СП - 8% |  |  |  | 967.79 | 13.48 | 30969 | 431 |  | 5014
Система В71
34 | 1120-1401-0102 РСНБ РК 2022 Кзтр и Кэм=1,06 Изм. и доп. вып. 28 ТЧ 20 п.3.23 Кзтр=1,32 | Вентиляторы радиальные, масса до 0,12 т. Демонтаж, поз.В71. Установка на высоте от пола свыше 8 м, применен коэффициент к затратам труда - 1,32 | вентилятор |  | 1 | 11362.81 | 305.15 | 11363 | 306 | -- | 10947 | 24095
|  | НР - 98%; СП - 8% |  |  |  | 11057.66 | 112.52 | 11058 | 113 |  | 1785
35 | 1120-0101-0310 РСНБ РК 2022 Кзтр и Кэм=1,06 Изм. и доп. вып. 32 | Воздуховоды класса Н (нормальные) из оцинкованной стали, толщина 0,7 мм, периметр от 1100 до 1600 мм. Демонтаж | м2 поверхности воздуховодов |  | 26.6 | 1317.33 | 31.16 | 35041 | 829 | -- | 33906 | 74462
|  | НР - 98%; СП - 8% |  |  |  | 1286.17 | 14.49 | 34212 | 385 |  | 5516
36 | 1120-0101-0309 РСНБ РК 2022 Кзтр и Кэм=1,06 Изм. и доп. вып. 32 | Воздуховоды класса Н (нормальные) из оцинкованной стали, толщина 0,7 мм, периметр 900 мм. Демонтаж | м2 поверхности воздуховодов |  | 0.9 | 1518.53 | 32.06 | 1367 | 29 | -- | 1322 | 2904
|  | НР - 98%; СП - 8% |  |  |  | 1486.47 | 12.17 | 1338 | 11 |  | 215
37 | 1120-0101-0303 РСНБ РК 2022 Кзтр и Кэм=1,06 Изм. и доп. вып. 32 | Воздуховоды класса Н (нормальные) из оцинкованной стали, толщина 0,5 мм, периметр 800, 1000 мм. Демонтаж | м2 поверхности воздуховодов |  | 0.8 | 1517.64 | 31.16 | 1214 | 25 | -- | 1177 | 2582
|  | НР - 98%; СП - 8% |  |  |  | 1486.47 | 14.49 | 1189 | 12 |  | 191
38 | 1120-0101-0302 РСНБ РК 2022 Кзтр и Кэм=1,06 Изм. и доп. вып. 32 | Воздуховоды класса Н (нормальные) из оцинкованной стали, толщина 0,5 мм, периметр до 600 мм. Демонтаж | м2 поверхности воздуховодов |  | 3 | 1662.9 | 39.38 | 4989 | 118 | -- | 4827 | 10602
|  | НР - 98%; СП - 8% |  |  |  | 1623.52 | 18.45 | 4871 | 55 |  | 785
Система В76
39 | 1120-1401-0102 РСНБ РК 2022 Кзтр и Кэм=1,06 Изм. и доп. вып. 28 ТЧ 20 п.3.23 Кзтр=1,32 | Вентиляторы радиальные, масса до 0,12 т. Демонтаж, поз.В76. Установка на высоте от пола свыше 8 м, применен коэффициент к затратам труда - 1,32 | вентилятор |  | 2 | 11362.81 | 305.15 | 22726 | 610 | -- | 21894 | 48189
|  | НР - 98%; СП - 8% |  |  |  | 11057.66 | 112.52 | 22115 | 225 |  | 3570
40 | 1120-0101-0303 РСНБ РК 2022 Кзтр и Кэм=1,06 Изм. и доп. вып. 32 | Воздуховоды класса Н (нормальные) из оцинкованной стали, толщина 0,5 мм, периметр 800, 1000 мм. Демонтаж | м2 поверхности воздуховодов |  | 3 | 1517.64 | 31.16 | 4553 | 93 | -- | 4413 | 9683
|  | НР - 98%; СП - 8% |  |  |  | 1486.47 | 14.49 | 4459 | 43 |  | 717
41 | 1120-0101-0310 РСНБ РК 2022 Кзтр и Кэм=1,06 Изм. и доп. вып. 32 | Воздуховоды класса Н (нормальные) из оцинкованной стали, толщина 0,7 мм, периметр от 1100 до 1600 мм. Демонтаж | м2 поверхности воздуховодов |  | 22.1 | 1317.33 | 31.16 | 29113 | 688 | -- | 28170 | 61865
|  | НР - 98%; СП - 8% |  |  |  | 1286.17 | 14.49 | 28424 | 320 |  | 4583
Система В51
42 | 1120-0101-0310 РСНБ РК 2022 Кзтр и Кэм=1,06 Изм. и доп. вып. 32 | Воздуховоды класса Н (нормальные) из оцинкованной стали, толщина 0,7 мм, периметр от 1100 до 1600 мм. Демонтаж | м2 поверхности воздуховодов |  | 25.2 | 1317.33 | 31.16 | 33197 | 785 | -- | 32121 | 70543
|  | НР - 98%; СП - 8% |  |  |  | 1286.17 | 14.49 | 32411 | 365 |  | 5225
Система В58
43 | 1120-0101-0301 РСНБ РК 2022 Кзтр и Кэм=1,06 Изм. и доп. вып. 32 | Воздуховоды класса Н (нормальные) из оцинкованной стали, толщина 0,5 мм, диаметр до 200 мм. Демонтаж | м2 поверхности воздуховодов |  | 20.9124 | 1662.9 | 39.38 | 34775 | 824 | -- | 33651 | 73900
|  | НР - 98%; СП - 8% |  |  |  | 1623.52 | 18.45 | 33952 | 386 |  | 5474
44 | 1120-0101-0303 РСНБ РК 2022 Кзтр и Кэм=1,06 Изм. и доп. вып. 32 | Воздуховоды класса Н (нормальные) из оцинкованной стали, толщина 0,5 мм, периметр 800, 1000 мм. Демонтаж | м2 поверхности воздуховодов |  | 0.8 | 1517.64 | 31.16 | 1214 | 25 | -- | 1177 | 2582
|  | НР - 98%; СП - 8% |  |  |  | 1486.47 | 14.49 | 1189 | 12 |  | 191
45 | 1120-0101-0310 РСНБ РК 2022 Кзтр и Кэм=1,06 Изм. и доп. вып. 32 | Воздуховоды класса Н (нормальные) из оцинкованной стали, толщина 0,7 мм, периметр от 1100 до 1600 мм. Демонтаж | м2 поверхности воздуховодов |  | 17.6 | 1317.33 | 31.16 | 23185 | 548 | -- | 22434 | 49268
|  | НР - 98%; СП - 8% |  |  |  | 1286.17 | 14.49 | 22637 | 255 |  | 3649
Система В23
46 | 1120-0101-0310 РСНБ РК 2022 Кзтр и Кэм=1,06 Изм. и доп. вып. 32 ТЧ 20 п.3.1 Кзтр=1,06 | Воздуховоды класса Н (нормальные) из оцинкованной стали, толщина 0,7 мм, периметр от 1100 до 1600 мм. Демонтаж. Высота от пола свыше 3 до 5 м, применен коэффициент к затратам труда-1,06 | м2 поверхности воздуховодов |  | 15.6 | 1394.49 | 31.16 | 21754 | 486 | -- | 21064 | 46244
|  | НР - 98%; СП - 8% |  |  |  | 1363.33 | 14.49 | 21268 | 226 |  | 3425
Система В38
47 | 1120-1401-0101 РСНБ РК 2022 Кзтр и Кэм=1,06 Изм. и доп. вып. 28 ТЧ 20 п.3.23 Кзтр=1,32 | Вентиляторы радиальные, масса до 0,05 т. Демонтаж, поз.В38. Установка на высоте от пола свыше 8 м, применен коэффициент к затратам труда - 1,32 | вентилятор |  | 1 | 8148.84 | 116.64 | 8149 | 116 | -- | 7900 | 17333
|  | НР - 98%; СП - 8% |  |  |  | 8032.2 | 29.43 | 8032 | 29 |  | 1284
48 | 1120-0101-0311 РСНБ РК 2022 Кзтр и Кэм=1,06 Изм. и доп. вып. 32 ТЧ 20 п.3.1 Кзтр=1,06 | Воздуховоды класса Н (нормальные) из оцинкованной стали, толщина 0,7 мм, периметр до 2400 мм. Демонтаж. Высота от пола свыше 3 до 5 м, применен коэффициент к затратам труда-1,06 | м2 поверхности воздуховодов |  | 24 | 1054.88 | 29.03 | 25317 | 697 | -- | 24445 | 53743
|  | НР - 98%; СП - 8% |  |  |  | 1025.85 | 13.48 | 24620 | 324 |  | 3981
49 | 1120-0101-0310 РСНБ РК 2022 Кзтр и Кэм=1,06 Изм. и доп. вып. 32 ТЧ 20 п.3.1 Кзтр=1,06 | Воздуховоды класса Н (нормальные) из оцинкованной стали, толщина 0,7 мм, периметр от 1100 до 1600 мм. Демонтаж. Высота от пола свыше 3 до 5 м, применен коэффициент к затратам труда-1,06 | м2 поверхности воздуховодов |  | 9.5 | 1394.49 | 31.16 | 13248 | 296 | -- | 12828 | 28162
|  | НР - 98%; СП - 8% |  |  |  | 1363.33 | 14.49 | 12952 | 138 |  | 2086
50 | 1120-0101-0303 РСНБ РК 2022 Кзтр и Кэм=1,06 Изм. и доп. вып. 32 ТЧ 20 п.3.1 Кзтр=1,06 | Воздуховоды класса Н (нормальные) из оцинкованной стали, толщина 0,5 мм, периметр 800, 1000 мм. Демонтаж. Высота от пола свыше 3 до 5 м, применен коэффициент к затратам труда-1,06 | м2 поверхности воздуховодов |  | 0.8 | 1606.83 | 31.16 | 1285 | 25 | -- | 1247 | 2734
|  | НР - 98%; СП - 8% |  |  |  | 1575.66 | 14.49 | 1261 | 12 |  | 203
51 | 1120-0101-0302 РСНБ РК 2022 Кзтр и Кэм=1,06 Изм. и доп. вып. 32 ТЧ 20 п.3.1 Кзтр=1,06 | Воздуховоды класса Н (нормальные) из оцинкованной стали, толщина 0,5 мм, периметр до 600 мм. Демонтаж. Высота от пола свыше 3 до 5 м, применен коэффициент к затратам труда-1,06 | м2 поверхности воздуховодов |  | 0.6 | 1760.3 | 39.38 | 1056 | 24 | -- | 1023 | 2245
|  | НР - 98%; СП - 8% |  |  |  | 1720.93 | 18.45 | 1033 | 11 |  | 166
Система В56
52 | 1120-0101-0310 РСНБ РК 2022 Кзтр и Кэм=1,06 Изм. и доп. вып. 32 ТЧ 20 п.3.1 Кзтр=1,06 | Воздуховоды класса Н (нормальные) из оцинкованной стали, толщина 0,7 мм, периметр от 1100 до 1600 мм. Демонтаж. Высота от пола свыше 3 до 5 м, применен коэффициент к затратам труда-1,06 | м2 поверхности воздуховодов |  | 14.3 | 1394.49 | 31.16 | 19941 | 445 | -- | 19309 | 42390
|  | НР - 98%; СП - 8% |  |  |  | 1363.33 | 14.49 | 19496 | 207 |  | 3140
Система В66
53 | 1120-0101-0303 РСНБ РК 2022 Кзтр и Кэм=1,06 Изм. и доп. вып. 32 ТЧ 20 п.3.1 Кзтр=1,06 | Воздуховоды класса Н (нормальные) из оцинкованной стали, толщина 0,5 мм, периметр 800, 1000 мм. Демонтаж. Высота от пола свыше 3 до 5 м, применен коэффициент к затратам труда-1,06 | м2 поверхности воздуховодов |  | 14 | 1606.83 | 31.16 | 22496 | 436 | -- | 21817 | 47858
|  | НР - 98%; СП - 8% |  |  |  | 1575.66 | 14.49 | 22059 | 203 |  | 3545
Система В72
54 | 1120-0101-0301 РСНБ РК 2022 Кзтр и Кэм=1,06 Изм. и доп. вып. 32 ТЧ 20 п.3.1 Кзтр=1,06 | Воздуховоды класса Н (нормальные) из оцинкованной стали, толщина 0,5 мм, диаметр до 200 мм. Демонтаж. Высота от пола свыше 3 до 5 м, применен коэффициент к затратам труда-1,06 | м2 поверхности воздуховодов |  | 15.7 | 1760.3 | 39.38 | 27637 | 619 | -- | 26762 | 58751
|  | НР - 98%; СП - 8% |  |  |  | 1720.93 | 18.45 | 27019 | 290 |  | 4352
Система В57
55 | 1120-1401-0102 РСНБ РК 2022 Кзтр и Кэм=1,06 Изм. и доп. вып. 28 ТЧ 20 п.3.23 Кзтр=1,32 | Вентиляторы радиальные, масса до 0,12 т. Демонтаж, поз.В57. Установка на высоте от пола свыше 8 м, применен коэффициент к затратам труда - 1,32 | вентилятор |  | 1 | 11362.81 | 305.15 | 11363 | 306 | -- | 10947 | 24095
|  | НР - 98%; СП - 8% |  |  |  | 11057.66 | 112.52 | 11058 | 113 |  | 1785
56 | 1120-0101-0310 РСНБ РК 2022 Кзтр и Кэм=1,06 Изм. и доп. вып. 32 ТЧ 20 п.3.2 Кзтр=1,16 | Воздуховоды класса Н (нормальные) из оцинкованной стали, толщина 0,7 мм, периметр от 1100 до 1600 мм. Демонтаж. Высота от пола свыше 5 до 8 м, применен коэффициент к затратам труда-1,16 | м2 поверхности воздуховодов |  | 8.1 | 1523.12 | 31.16 | 12337 | 252 | -- | 11958 | 26239
|  | НР - 98%; СП - 8% |  |  |  | 1491.96 | 14.49 | 12085 | 117 |  | 1944
57 | 1120-0101-0311 РСНБ РК 2022 Кзтр и Кэм=1,06 Изм. и доп. вып. 32 ТЧ 20 п.3.2 Кзтр=1,16 | Воздуховоды класса Н (нормальные) из оцинкованной стали, толщина 0,7 мм, периметр до 2400 мм. Демонтаж. Высота от пола свыше 5 до 8 м, применен коэффициент к затратам труда-1,16 | м2 поверхности воздуховодов |  | 12.6 | 1151.66 | 29.03 | 14511 | 366 | -- | 14029 | 30823
|  | НР - 98%; СП - 8% |  |  |  | 1122.63 | 13.48 | 14145 | 170 |  | 2283
Система В42
58 | 1120-0101-0303 РСНБ РК 2022 Кзтр и Кэм=1,06 Изм. и доп. вып. 32 ТЧ 20 п.3.2 Кзтр=1,16 | Воздуховоды класса Н (нормальные) из оцинкованной стали, толщина 0,5 мм, периметр 800, 1000 мм. Демонтаж. Высота от пола свыше 5 до 8 м, применен коэффициент к затратам труда-1,16 | м2 поверхности воздуховодов |  | 9 | 1755.46 | 31.16 | 15799 | 280 | -- | 15336 | 33626
|  | НР - 98%; СП - 8% |  |  |  | 1724.3 | 14.49 | 15519 | 130 |  | 2491
Система В72
59 | 1120-0101-0303 РСНБ РК 2022 Кзтр и Кэм=1,06 Изм. и доп. вып. 32 ТЧ 20 п.3.2 Кзтр=1,16 | Воздуховоды класса Н (нормальные) из оцинкованной стали, толщина 0,5 мм, периметр 800, 1000 мм. Демонтаж. Высота от пола свыше 5 до 8 м, применен коэффициент к затратам труда-1,16 | м2 поверхности воздуховодов |  | 11 | 1755.46 | 31.16 | 19310 | 342 | -- | 18744 | 41098
|  | НР - 98%; СП - 8% |  |  |  | 1724.3 | 14.49 | 18967 | 159 |  | 3044
60 | 414-103-0501 РСНБ РК 2022 | Конструкции металлические. Погрузка | т |  | 0.12 | 1215 | -- | 146 | -- |  | -- | 158
|  | СП - 8% |  |  |  | -- | -- | -- | -- |  | 12
61 | 412-102-0202 РСНБ РК 2022 | Перевозка строительных грузов самосвалами вне населенных пунктов. Грузоподъемность свыше 10 т(металлолом). Расстояние перевозки 2 км | т·км |  | 0.24 | 132 | -- | 32 | -- |  | -- | 35
|  | СП - 8% |  |  |  | -- | -- | -- | -- |  | 3
|  | ИТОГО ПО РАЗДЕЛУ 1 | Тенге |  |  |  |  | 1600975 | 45404 | -- | 1542925 | 3395418
[8 empty] | 1555396 | 19021 | -- | 251513
| Стоимость общестроительных работ |  | Тенге |  |  |  |  | 178
| Транспортные расходы |  | Тенге |  |  |  |  | 177
|  | Сметная прибыль | Тенге |  |  |  |  | 15
| ВСЕГО, Стоимость общестроительных работ |  | Тенге |  |  |  |  | 193
| Стоимость сантехнических работ |  | Тенге |  |  |  |  | 1600797
| Всего заработная плата |  | Тенге | [5 empty] | 1574417
| Сдача и испытание |  | Тенге |  |  |  |  | 76229
|  | Накладные расходы | Тенге |  |  |  |  | 1542925
|  | Сметная прибыль | Тенге |  |  |  |  | 251498
| ВСЕГО, Стоимость сантехнических работ |  | Тенге |  |  |  |  | 3395220
|  | Нормативная трудоемкость | чел.-ч | [8 empty] | 655
|  | Сметная заработная плата | Тенге | [5 empty] | 1574417
|  | ИТОГО ПО РАЗДЕЛУ 1 | Тенге |  |  |  |  | 3395413
|  | Нормативная трудоемкость | чел.-ч | [8 empty] | 655
|  | Сметная заработная плата | Тенге | [5 empty] | 1574417
|  | ИТОГО ПО СМЕТЕ: | Тенге | [8 empty] | 3395413
В ТОМ ЧИСЛЕ:
|  | - Зарплата рабочих строителей | Тенге |  |  |  |  | 1555396
|  | - Затраты на эксплуатацию машин | Тенге | [5 empty] | 45404
|  | - в том числе зарплата машинистов | Тенге | [5 empty] | 19021
|  | - Перевозка грузов | Тенге |  |  |  |  | 178
|  | - Накладные расходы | Тенге | [7 empty] | 1542925
|  | - Сметная прибыль | Тенге | [7 empty] | 251513
| Составил |  |  |  | Филин Е.В.

## 106320_РА
Форма 4А АВС-4
Наименование стройки - |  | Реконструкция системы вентиляции здания Центральной заводской лаборатории. ТОО "Паводарский нефтехимический завод"
|  |  | Объект номер - | 1-1
|  | ЛОКАЛЬНЫЙ РЕСУРСНЫЙ СМЕТНЫЙ РАСЧЕТ | № 1-1-3
(локальная смета)
| на | демонтаж отопления и вентиляции
Наименование объекта - |  | Реконструкция системы вентиляции здания Центральной заводской лаборатории
Основание: |  | дефектная ведомость 11.106.21
Составлен в текущих ценах на 01.10.2023 г. | [5 empty] | тенге
№ п/п | Шифр ресурсов | Наименование ресурсов, оборудования, конструкций, изделий и деталей | Единица измерения | Количество единиц | Сметная стоимость
[5 empty] | на единицу | общая
1 | 2 | 3 | 4 | 5 | 6 | 7
ЗАТРАТЫ ТРУДА ПО СПЕЦИАЛЬНОСТЯМ
1 | 004-0132 РСНБ РК 2022 | Затраты труда рабочих (средний разряд работы 3,2). Работы по устройству внутренних и наружных инженерных систем | чел.-ч | 492.2752 | 2368 | 1165707.68
2 | 004-0136 РСНБ РК 2022 | Затраты труда рабочих (средний разряд работы 3,6). Работы по устройству внутренних и наружных инженерных систем | чел.-ч | 124.9675 | 2547 | 318292.22
3 | 004-0130 РСНБ РК 2022 | Затраты труда рабочих (средний разряд работы 3). Работы по устройству внутренних и наружных инженерных систем | чел.-ч | 31.3225 | 2278 | 71352.66
|  | ИТОГО ЗАТРАТЫ ТРУДА ПО СПЕЦИАЛЬНОСТЯМ (ПО СМЕТЕ) | тенге |  |  | 1555396
|  | Затраты труда рабочих | чел.-ч | 648.5652
ТРУДОВЫЕ РЕСУРСЫ
1 | 099-0100 РСНБ РК 2022 | Затраты труда машинистов | чел-ч | 5.9368 | 3203 | (19015,6)
|  | ИТОГО ТРУДОВЫЕ РЕСУРСЫ (ПО СМЕТЕ) | тенге |  |  | 1555396
СТРОИТЕЛЬНЫЕ МАШИНЫ И МЕХАНИЗМЫ
СТРОИТЕЛЬНЫЕ МАШИНЫ И МЕХАНИЗМЫ (ЗАТРАТ 44,3009% ПРИ ПОРОГЕ 80%)
1 | 314-102-0101 РСНБ РК 2022 | Краны на автомобильном ходу максимальной грузоподъёмностью 10 т | маш.-ч | 2.3879 | 8423 | 20113.16
|  | в т.ч. затраты труда машинистов, экипаж 1 чел. | чел-ч | 2.3879 | 3888 | 9284.1
СТРОИТЕЛЬНЫЕ МАШИНЫ И МЕХАНИЗМЫ (ЗАТРАТ 40,7694% ПРИ ПОРОГЕ 15%)
2 | 331-101-0101 РСНБ РК 2022 | Автомобили бортовые грузоподъёмностью до 5 т | маш.-ч | 3.5754 | 5177 | 18509.82
|  | в т.ч. затраты труда машинистов, экипаж 1 чел. | чел-ч | 3.5754 | 2722 | 9732.23
СТРОИТЕЛЬНЫЕ МАШИНЫ И МЕХАНИЗМЫ (ЗАТРАТ 14,9298% ПРИ ПОРОГЕ 5%)
3 | 314-502-0205 РСНБ РК 2022 | Лебедки ручные и рычажные тяговым усилием 31,39 кН (3,2 т) | маш.-ч | 48.4132 | 84 | 4066.71
4 | 315-103-0501 РСНБ РК 2022 | Установки постоянного тока для ручной дуговой сварки | маш.-ч | 11.6834 | 223 | 2605.39
5 | 314-502-0303 РСНБ РК 2022 | Лебедки электрические тяговым усилием свыше 12,26 до 19,62 кН (2 т) | маш.-ч | 1.5393 | 69 | 106.21
|  | ИТОГО СТРОИТЕЛЬНЫЕ МАШИНЫ И МЕХАНИЗМЫ (ПО СМЕТЕ) | тенге |  |  | 45404
ТРАНСПОРТНЫЕ РАСХОДЫ
1 | 414-103-0501 РСНБ РК 2022 | Конструкции металлические. Погрузка | т | 0.12 | 1215 | 145.8
2 | 412-102-0202 РСНБ РК 2022 | Перевозка строительных грузов самосвалами вне населенных пунктов. Грузоподъемность свыше 10 т(металлолом). Расстояние перевозки 2 км | т·км | 0.24 | 132 | 31.68
|  | ИТОГО ТРАНСПОРТНЫЕ РАСХОДЫ (ПО СМЕТЕ) | тенге |  |  | 178
|  | Затраты труда рабочих | чел.-ч | 648.5652
|  | ИТОГО ПРЯМЫЕ ЗАТРАТЫ (по смете) | тенге |  |  | 1600975
|  | Накладные расходы (по смете) | тенге |  |  | 1542925
|  | ИТОГО С НАКЛАДНЫМИ РАСХОДАМИ | тенге |  |  | 3143900
|  | Сметная прибыль (по смете) | тенге |  |  | 251513
|  | ИТОГО ПО ЛОКАЛЬНОМУ РЕСУРСНОМУ СМЕТНОМУ РАСЧЕТУ | тенге |  |  | 3395413
| Составил |  | Филин Е.В.

## 2-1
[8 empty] | НДЦС РК 8.01-08-2022. Приложение Г. | Форма 3
Наименование стройки |  | Реконструкция системы вентиляции здания Центральной заводской лаборатории. ТОО "Паводарский нефтехимический завод"
|  | Объектная смета № |  |  | 2-1
(Объектный сметный расчет)
на строительство |  | Реконструкция системы вентиляции здания центральной заводской лаборатории
(наименование объекта)
|  | Сметная стоимость работ и затрат | [5 empty] | 270140,492 | тыс.тнг.
|  | Нормативная трудоемкость | [5 empty] | 12,339 | тыс.чел.-ч
|  | Сметная заработная плата | [5 empty] | 31642,547 | тыс.тнг.
в текущих ценах на 01.10.2023 г.
№ п/п | Номера смет и расчетов | Наименование работ и затрат | Сметная стоимость, тыс. тенге |  |  |  | Нормативная трудоемкость, тыс. чел.-ч | Сметная заработная плата, тысяч тенге | Показатели единичной стоимости
|  |  | строительно-монтажных работ | оборудования, мебели и инвентаря | прочих затрат | всего
1 | 2 | 3 | 4 | 5 | 6 | 7 | 8 | 9 | 10
1. | 2-1-1 | отопление и вентиляция | 61100.3 | 108444.593 | -- | 169544.893 | 4.002 | 10055.919 | --
2. | 2-1-2 | электроснабжение | 24061.797 | 24618.402 | -- | 48680.199 | 1.046 | 2787.46 | --
3. | 2-1-3 | общестроительные работы-АС | 51649.063 | -- | -- | 51649.063 | 7.261 | 18727.368 | --
4. | 2-1-4 | водопровод и канализация | 266.337 | -- | -- | 266.337 | 0.03 | 71.8 | --
|  | Всего : | 137077.497 | 133062.995 | -- | 270140.492 | 12.339 | 31642.547
Главный инженер проекта
Начальник сметного отдела
Составил
Проверил

## 106310_ИД
ИСХОДНЫЕ ДАННЫЕ : Э106310
№ | Строка данных АВС (Номер строки текстового фрагмента.)
1 | Э106310'А0Ж5К9'Ц7Н2ХМШ1В1+''14.1'''''*
2 | Ю''Реконструкция системы вентиляции здания Центральной заводской лаборатории. ТОО "Паводарский нефтехимический завод"'11-106'2-1'Реконструкция системы вентиляции здания центральной заводской лаборатории'РП'2'2-1-1'отопление и вентиляция'11.106.21-ОВ.СО''в текущих ценах на 01.10.2023 г.*
3 | F(49)'Использовать минимальную сметную цену=Да'Подбор высоты строк=Да'Учет климатических условий=Да''object=Реконструкция системы вентиляции здания центральной заводской лаборатории'object-cipher=2-1'Признаки=Ц7Н2ХМШ1В1+'Номер района=14.1'Источник финансирования=Бюджет'construction=Реконструкция системы вентиляции здания Центральной заводской лаборатории. ТОО "Паводарский нефтехимический завод"'construction-cipher=11-106*
4 | LКурс валюты на 12.10.2023г.:EUR=505,53KZT, RUB=4,78KZT, USD=476,78KZT*
5 | Х505,53=Ф50*
6 | Х4,78=Ф51*
7 | Х476,78=Ф52*
8 | Р Теплоснабжение установок П1, П10*
9 | Е11-180501-101(РС296315)(РС315946)(КРЗП=1)'2''Насосы центробежные с электродвигателем, масса агрегата до 0,1 т. Установка, поз.Н1, Н10'насос*
10 | 511-401-0118'2''Насос циркуляционный одинарный с электродвигателем Nу=0,195кВт, 2600об/мин, расход G=2054кг/час, напор Н=6,5м, поз.Н1, Н10'шт.*
11 | С1242-204-0305'2''Кран шаровый стальной муфтовый, стандартнопроходной, для воды, пара,нефтепродуктов, Т до +200°С, JIP, PN 16, DN 40'шт.*
12 | С1242-204-0301'8''Кран шаровой муфтовый стандартнопроходной с ручкой, Х1666, DN 15'шт.*
13 | Е11-160602-202(РС293247)(РС296116)(КРЗП=1)'2''Клапаны балансировочные диаметром 32-50 мм. Установка на резьбовом соединении, типа MSV-BD'шт.*
14 | С1245-506-0108'2''Клапан ручной балансировочный, типа MSV-BD, PN16, DN 40'шт.*
15 | Е11-160602-202(РС293247)(РС296116)(КРЗП=1)'2''Клапаны балансировочные диаметром 32-50 мм. Установка на резьбовом соединении, типа MNF'шт.*
16 | С1245-506-0108'2''Клапан ручной балансировочный, типа MNF, PN16, DN 40'шт.*
17 | Е11-160603-102(РС293246)(РС296052)(КРЗП=1)'2''Арматура запорная муфтовая диаметром 32, 40 мм. Установка на трубопроводах из полимерных труб, типа FVR'шт.*
18 | С1242-404-0605'2''Фильтр сетчатый муфтовый, типа FVR, DN 40'шт.*
19 | С1242-307-0104'2''Клапан обратный латунный муфтовый, пружинный, типа NRV EF, DN 32'шт.*
20 | Е11-180701-210(РС296026)(РС296113)(КРЗП=1)'4''Воздухоотводчики. Установка'шт.*
21 | С1245-405-1504'4''Воздухоотводчики автоматические латунные с резьбовым присоединением, типа Airvent, PN 10, DN 15'шт.*
22 | Е11-181101-0102(РС262755)'12''Манометры с трехходовым краном. Установка'комплект*
23 | С1245-701-0201'12''Манометр показывающий МП 3-У 0-1,0 МПа'шт.*
24 | С1242-204-0301'12''Кран шаровый стальной муфтовый (В-В), стандартнопроходной, для воды, пара,нефтепродуктов, Т до +200°С, PN 40 ГОСТ 21345-2005 DN 15'шт.*
25 | Е11-181101-104(РС296117)(КРЗП=1)'4''Термометры в оправе прямые или угловые. Установка'комплект*
26 | С1245-713-0203'4''Термометр биметаллический технический показывающий БТ-31.211(0…+120)-G1/2-50-2.5'шт.*
27 | Е11-160301-105(РС187490)(РС296299)(РС249790)(КРЗП=1)'48''Трубопроводы отопления из стальных водогазопроводных неоцинкованных труб, диаметр до 40 мм. Прокладка'м трубопровода*
28 | С1261-305-0205'48''Узлы укрупненные монтажные /трубопроводы/ для отопления из стальных водогазопроводных неоцинкованных труб с гильзами, d=40 мм'м*
29 | Е11-160301-201(РС187490)(РС296299)(РС150457)(КРЗП=1)'4''Трубопроводы водоснабжения из стальных водогазопроводных оцинкованных труб, диаметр до 15 мм. Прокладка'м трубопровода*
30 | С1261-305-0207'4''Узлы укрупненные монтажные /трубопроводы/ для водоснабжения из стальных водогазопроводных оцинкованных труб с гильзами, d=15 мм'м*
31 | Е11-161101-0101'48+4''Трубопроводы систем отопления, водопровода и горячего водоснабжения диаметром до 50 мм. Испытание гидравлическое'м трубопровода*
32 | Е11-150403-1004(РС278579)(РС149394)'0,045.3,14.48''Решетки, переплеты, радиаторы, трубы, диаметром менее 50 мм и тому подобное. Окраска масляная, количество окрасок 2'м2 окрашиваемой поверхности*
33 | С1236-202-1014'2''Краска масляная МА-15 ГОСТ 10503-71'кг*
34 | С1261-201-0371'0,5''Олифа натуральная ГОСТ 32389-2013'кг*
35 | С1261-301-0219'12''Металл для крепления'кг*
36 | Р Теплоснабжение установок П2; П7, П7а*
37 | Е11-180501-101(РС296315)(РС315946)(КРЗП=1)'1''Насосы центробежные с электродвигателем, масса агрегата до 0,1 т. Установка, поз.Н2'насос*
38 | 511-401-0118'1''Насос циркуляционный одинарный с электродвигателем Nу=0,084кВт, 2840об/мин, расход G=1440кг/час, напор Н=4,0м, поз.Н2'шт.*
39 | Е11-180501-101(РС296315)(РС315946)(КРЗП=1)'1''Насосы центробежные с электродвигателем, масса агрегата до 0,1 т. Установка, поз.Н7, Н7а'насос*
40 | 511-401-0118'1''Насос циркуляционный одинарный с электродвигателем Nу=0,048кВт, 2770об/мин, расход G=1630кг/час, напор Н=3,4м, поз.Н7, Н7а'шт.*
41 | С1242-204-0304'2''Кран шаровый стальной муфтовый, стандартнопроходной, для воды, пара,нефтепродуктов, Т до +200°С, JIP, PN 16, DN 32'шт.*
42 | С1242-204-0301'8''Кран шаровой муфтовый стандартнопроходной с ручкой, Х1666, DN 15'шт.*
43 | Е11-160602-202(РС293247)(РС296116)(КРЗП=1)'2''Клапаны балансировочные диаметром 32-50 мм. Установка на резьбовом соединении, типа MSV-BD'шт.*
44 | С1245-506-0107'2''Клапан ручной балансировочный, типа MSV-BD, PN16, DN 32'шт.*
45 | Е11-160602-202(РС293247)(РС296116)(КРЗП=1)'2''Клапаны балансировочные диаметром 32-50 мм. Установка на резьбовом соединении, типа MNF'шт.*
46 | С1245-506-0107'2''Клапан ручной балансировочный, типа MNF, PN16, DN 32'шт.*
47 | Е11-160603-102(РС293246)(РС296052)(КРЗП=1)'2''Арматура запорная муфтовая диаметром 32, 40 мм. Установка на трубопроводах из полимерных труб, типа FVR'шт.*
48 | С1242-404-0604'2''Фильтр сетчатый муфтовый, типа FVR, DN 32'шт.*
49 | С1242-307-0103'2''Клапан обратный латунный муфтовый, пружинный, типа NRV EF, DN 25'шт.*
50 | Е11-180701-210(РС296026)(РС296113)(КРЗП=1)'4''Воздухоотводчики. Установка'шт.*
51 | С1245-405-1504'4''Воздухоотводчики автоматические латунные с резьбовым присоединением, типа Airvent, PN 10, DN 15'шт.*
52 | Е11-181101-0102(РС262755)'12''Манометры с трехходовым краном. Установка'комплект*
53 | С1245-701-0201'12''Манометр показывающий МП 3-У 0-1,0 МПа'шт.*
54 | С1242-204-0301'12''Кран шаровый стальной муфтовый (В-В), стандартнопроходной, для воды, пара,нефтепродуктов, Т до +200°С, PN 40 ГОСТ 21345-2005 DN 15'шт.*
55 | Е11-181101-104(РС296117)(КРЗП=1)'4''Термометры в оправе прямые или угловые. Установка'комплект*
56 | С1245-713-0203'4''Термометр биметаллический технический показывающий БТ-31.211(0…+120)-G1/2-50-2.5'шт.*
57 | Е11-160301-105(РС187490)(РС296299)(РС249790)(КРЗП=1)'50''Трубопроводы отопления из стальных водогазопроводных неоцинкованных труб, диаметр до 40 мм. Прокладка'м трубопровода*
58 | С1261-305-0205'50''Узлы укрупненные монтажные /трубопроводы/ для отопления из стальных водогазопроводных неоцинкованных труб с гильзами, d=40 мм'м*
59 | Е11-160301-201(РС187490)(РС296299)(РС150457)(КРЗП=1)'4''Трубопроводы водоснабжения из стальных водогазопроводных оцинкованных труб, диаметр до 15 мм. Прокладка'м трубопровода*
60 | С1261-305-0207'4''Узлы укрупненные монтажные /трубопроводы/ для водоснабжения из стальных водогазопроводных оцинкованных труб с гильзами, d=15 мм'м*
61 | Е11-161101-0101'50+4''Трубопроводы систем отопления, водопровода и горячего водоснабжения диаметром до 50 мм. Испытание гидравлическое'м трубопровода*
62 | Е11-150403-1004(РС278579)(РС149394)'0,045.3,14.50''Решетки, переплеты, радиаторы, трубы, диаметром менее 50 мм и тому подобное. Окраска масляная, количество окрасок 2'м2 окрашиваемой поверхности*
63 | С1236-202-1014'2''Краска масляная МА-15 ГОСТ 10503-71'кг*
64 | С1261-201-0371'0,5''Олифа натуральная ГОСТ 32389-2013'кг*
65 | С1261-301-0219'12''Металл для крепления'кг*
66 | Р Теплоснабжение установок П3, П4, П5, П6*
67 | Е11-180501-101(РС296315)(РС315946)(КРЗП=1)'4''Насосы центробежные с электродвигателем, масса агрегата до 0,1 т. Установка, поз.Н3,Н4,Н5,Н6'насос*
68 | 511-401-0138'4''Насос циркуляционный одинарный с электродвигателем Nу=0,061кВт, 2800об/мин, расход G=9700кг/час, напор Н=7,0м, поз.Н3,Н4,Н5,Н6'шт.*
69 | С1242-204-0201'4''Кран шаровый стальной муфтовый, стандартнопроходной, для воды, пара,нефтепродуктов, Т до +200°С, JIP, PN 16, DN 65'шт.*
70 | С1242-204-0303'16''Кран шаровой муфтовый стандартнопроходной с ручкой, Х1666, DN 25'шт.*
71 | Е11-160602-202(РС293247)(РС296116)(КРЗП=1)'8''Клапаны балансировочные диаметром 32-50 мм. Установка на резьбовом соединении, типа MNF'шт.*
72 | С1245-506-0116'8''Клапан ручной балансировочный, типа MNF, PN16, DN 65'шт.*
73 | Е11-160603-103(РС293246)(РС296052)(КРЗП=1)'4''Арматура запорная муфтовая диаметром 65 мм. Установка на трубопроводах из полимерных труб, типа FVR'шт.*
74 | С1242-404-0607'4''Фильтр сетчатый муфтовый, типа FVR, DN 65'шт.*
75 | С1242-307-0106'4''Клапан обратный латунный муфтовый, пружинный, типа NRV EF, DN 50'шт.*
76 | Е11-180701-210(РС296026)(РС296113)(КРЗП=1)'8''Воздухоотводчики. Установка'шт.*
77 | С1245-405-1504'8''Воздухоотводчики автоматические латунные с резьбовым присоединением, типа Airvent, PN 10, DN 15'шт.*
78 | Е11-181101-0102(РС262755)'24''Манометры с трехходовым краном. Установка'комплект*
79 | С1245-701-0201'24''Манометр показывающий МП 3-У 0-1,0 МПа'шт.*
80 | С1242-204-0301'24''Кран шаровый стальной муфтовый (В-В), стандартнопроходной, для воды, пара,нефтепродуктов, Т до +200°С, PN 40 ГОСТ 21345-2005 DN 15'шт.*
81 | Е11-181101-104(РС296117)(КРЗП=1)'8''Термометры в оправе прямые или угловые. Установка'комплект*
82 | С1245-713-0203'8''Термометр биметаллический технический показывающий БТ-31.211(0…+120)-G1/2-50-2.5'шт.*
83 | Е11-160401-204(РС187490)(РС150593)(КРЗП=1)'98''Трубопроводы отопления и водоснабжения из стальных электросварных труб, диаметр до 80 мм. Прокладка'м трубопровода*
84 | С1241-102-0151'98''Труба стальная электросварная прямошовная диаметром от 15 до 114 мм ГОСТ 10705-80 размерами 76х3,0 мм'м*
85 | Е11-161101-0102'98''Трубопроводы систем отопления, водопровода и горячего водоснабжения диаметром до 100 мм. Испытание гидравлическое'м трубопровода*
86 | Е11-160301-203(РС187490)(РС296299)(РС150459)(КРЗП=1)'8''Трубопроводы водоснабжения из стальных водогазопроводных оцинкованных труб, диаметр до 25 мм. Прокладка'м трубопровода*
87 | С1261-305-0209'8''Узлы укрупненные монтажные /трубопроводы/ для водоснабжения из стальных водогазопроводных оцинкованных труб с гильзами, d=25 мм'м*
88 | Е11-161101-0101'8''Трубопроводы систем отопления, водопровода и горячего водоснабжения диаметром до 50 мм. Испытание гидравлическое'м трубопровода*
89 | Е11-150403-1003(РС278579)(РС149394)'0,076.3,14.98''Балки, трубы стальные, диаметром от 50 мм и тому подобное. Окраска масляная, количество окрасок 2'м2 окрашиваемой поверхности*
90 | С1236-202-1014'5''Краска масляная МА-15 ГОСТ 10503-71'кг*
91 | С1261-201-0371'1''Олифа натуральная ГОСТ 32389-2013'кг*
92 | С1261-301-0219'25''Металл для крепления'кг*
93 | Р Теплоснабжение установок П8, П8а*
94 | Е11-180501-101(РС296315)(РС315946)(КРЗП=1)'1''Насосы центробежные с электродвигателем, масса агрегата до 0,1 т. Установка, поз.Н8, Н8а'насос*
95 | 511-401-0127'1''Насос циркуляционный одинарный с электродвигателем Nу=0,2кВт, 2600об/мин, расход G=4925кг/час, напор Н=5,8м, поз.Н8, Н8а'шт.*
96 | С1242-204-0306'1''Кран шаровый стальной муфтовый, стандартнопроходной, для воды, пара,нефтепродуктов, Т до +200°С, JIP, PN 16, DN 50'шт.*
97 | С1242-204-0301'4''Кран шаровой муфтовый стандартнопроходной с ручкой, Х1666, DN 15'шт.*
98 | Е11-160602-202(РС293247)(РС296116)(КРЗП=1)'1''Клапаны балансировочные диаметром 32-50 мм. Установка на резьбовом соединении, типа MSV-BD'шт.*
99 | С1245-506-0109'1''Клапан ручной балансировочный, типа MSV-BD, PN16, DN 50'шт.*
100 | Е11-160602-202(РС293247)(РС296116)(КРЗП=1)'1''Клапаны балансировочные диаметром 32-50 мм. Установка на резьбовом соединении, типа MNF'шт.*
101 | С1245-506-0109'1''Клапан ручной балансировочный, типа MNF, PN16, DN 50'шт.*
102 | Е11-160603-103(РС293246)(РС296052)(КРЗП=1)'1''Арматура запорная муфтовая диаметром 50 мм. Установка на трубопроводах из полимерных труб, типа FVR'шт.*
103 | С1242-404-0606'1''Фильтр сетчатый муфтовый, типа FVR, DN 50'шт.*
104 | С1242-307-0105'1''Клапан обратный латунный муфтовый, пружинный, типа NRV EF, DN 40'шт.*
105 | Е11-180701-210(РС296026)(РС296113)(КРЗП=1)'2''Воздухоотводчики. Установка'шт.*
106 | С1245-405-1504'2''Воздухоотводчики автоматические латунные с резьбовым присоединением, типа Airvent, PN 10, DN 15'шт.*
107 | Е11-181101-0102(РС262755)'6''Манометры с трехходовым краном. Установка'комплект*
108 | С1245-701-0201'6''Манометр показывающий МП 3-У 0-1,0 МПа'шт.*
109 | С1242-204-0301'6''Кран шаровый стальной муфтовый (В-В), стандартнопроходной, для воды, пара,нефтепродуктов, Т до +200°С, PN 40 ГОСТ 21345-2005 DN 15'шт.*
110 | Е11-181101-104(РС296117)(КРЗП=1)'2''Термометры в оправе прямые или угловые. Установка'комплект*
111 | С1245-713-0203'2''Термометр биметаллический технический показывающий БТ-31.211(0…+120)-G1/2-50-2.5'шт.*
112 | Е11-160301-106(РС187490)(РС296299)(РС150379)(КРЗП=1)'20''Трубопроводы отопления из стальных водогазопроводных неоцинкованных труб, диаметр до 50 мм. Прокладка'м трубопровода*
113 | С1261-305-0206'20''Узлы укрупненные монтажные /трубопроводы/ для отопления из стальных водогазопроводных неоцинкованных труб с гильзами, d=50 мм'м*
114 | Е11-160301-201(РС187490)(РС296299)(РС150457)(КРЗП=1)'2''Трубопроводы водоснабжения из стальных водогазопроводных оцинкованных труб, диаметр до 15 мм. Прокладка'м трубопровода*
115 | С1261-305-0207'2''Узлы укрупненные монтажные /трубопроводы/ для водоснабжения из стальных водогазопроводных оцинкованных труб с гильзами, d=15 мм'м*
116 | Е11-161101-0101'20+2''Трубопроводы систем отопления, водопровода и горячего водоснабжения диаметром до 50 мм. Испытание гидравлическое'м трубопровода*
117 | Е11-150403-1004(РС278579)(РС149394)'0,057.3,14.20''Решетки, переплеты, радиаторы, трубы, диаметром менее 50 мм и тому подобное. Окраска масляная, количество окрасок 2'м2 окрашиваемой поверхности*
118 | С1236-202-1014'2''Краска масляная МА-15 ГОСТ 10503-71'кг*
119 | С1261-201-0371'0,5''Олифа натуральная ГОСТ 32389-2013'кг*
120 | С1261-301-0219'15''Металл для крепления'кг*
121 | Р Теплоснабжение установок П9*
122 | Е11-180501-101(РС296315)(РС315946)(КРЗП=1)'1''Насосы центробежные с электродвигателем, масса агрегата до 0,1 т. Установка, поз.Н9'насос*
123 | 511-401-0138'1''Насос циркуляционный одинарный с электродвигателем Nу=0,33кВт, 2650об/мин, расход G=7022кг/час, напор Н=4,5м, поз.Н9'шт.*
124 | С1242-204-0306'1''Кран шаровый стальной муфтовый, стандартнопроходной, для воды, пара,нефтепродуктов, Т до +200°С, JIP, PN 16, DN 65'шт.*
125 | С1242-204-0303'4''Кран шаровой муфтовый стандартнопроходной с ручкой, Х1666, DN 25'шт.*
126 | Е11-160602-202(РС293247)(РС296116)(КРЗП=1)'2''Клапаны балансировочные диаметром 32-50 мм. Установка на резьбовом соединении, типа MNF'шт.*
127 | С1245-506-0116'2''Клапан ручной балансировочный, типа MNF, PN16, DN 65'шт.*
128 | Е11-160603-103(РС293246)(РС296052)(КРЗП=1)'1''Арматура запорная муфтовая диаметром 65 мм. Установка на трубопроводах из полимерных труб, типа FVR'шт.*
129 | С1242-404-0607'1''Фильтр сетчатый муфтовый, типа FVR, DN 65'шт.*
130 | С1242-307-0106'1''Клапан обратный латунный муфтовый, пружинный, типа NRV EF, DN 50'шт.*
131 | Е11-180701-210(РС296026)(РС296113)(КРЗП=1)'2''Воздухоотводчики. Установка'шт.*
132 | С1245-405-1504'2''Воздухоотводчики автоматические латунные с резьбовым присоединением, типа Airvent, PN 10, DN 15'шт.*
133 | Е11-181101-0102(РС262755)'6''Манометры с трехходовым краном. Установка'комплект*
134 | С1245-701-0201'6''Манометр показывающий МП 3-У 0-1,0 МПа'шт.*
135 | С1242-204-0301'6''Кран шаровый стальной муфтовый (В-В), стандартнопроходной, для воды, пара,нефтепродуктов, Т до +200°С, PN 40 ГОСТ 21345-2005 DN 15'шт.*
136 | Е11-181101-104(РС296117)(КРЗП=1)'2''Термометры в оправе прямые или угловые. Установка'комплект*
137 | С1245-713-0203'2''Термометр биметаллический технический показывающий БТ-31.211(0…+120)-G1/2-50-2.5'шт.*
138 | Е11-160401-204(РС187490)(РС150593)(КРЗП=1)'20''Трубопроводы отопления и водоснабжения из стальных электросварных труб, диаметр до 80 мм. Прокладка'м трубопровода*
139 | С1241-102-0151'20''Труба стальная электросварная прямошовная диаметром от 15 до 114 мм ГОСТ 10705-80 размерами 76х3,0 мм'м*
140 | Е11-161101-0102'20''Трубопроводы систем отопления, водопровода и горячего водоснабжения диаметром до 100 мм. Испытание гидравлическое'м трубопровода*
141 | Е11-160301-203(РС187490)(РС296299)(РС150459)(КРЗП=1)'2''Трубопроводы водоснабжения из стальных водогазопроводных оцинкованных труб, диаметр до 25 мм. Прокладка'м трубопровода*
142 | С1261-305-0209'2''Узлы укрупненные монтажные /трубопроводы/ для водоснабжения из стальных водогазопроводных оцинкованных труб с гильзами, d=25 мм'м*
143 | Е11-161101-0101'2''Трубопроводы систем отопления, водопровода и горячего водоснабжения диаметром до 50 мм. Испытание гидравлическое'м трубопровода*
144 | Е11-150403-1003(РС278579)(РС149394)'0,076.3,14.20''Балки, трубы стальные, диаметром от 50 мм и тому подобное. Окраска масляная, количество окрасок 2'м2 окрашиваемой поверхности*
145 | С1236-202-1014'2''Краска масляная МА-15 ГОСТ 10503-71'кг*
146 | С1261-201-0371'0,5''Олифа натуральная ГОСТ 32389-2013'кг*
147 | С1261-301-0219'12''Металл для крепления'кг*
148 | Е11-160401-206(РС187490)(КРЗП=1)'21''Трубопроводы отопления и водоснабжения из стальных электросварных труб, диаметр до 125 мм. Прокладка'м трубопровода*
149 | Е11-160401-205(РС187490)(КРЗП=1)'11''Трубопроводы отопления и водоснабжения из стальных электросварных труб, диаметр до 100 мм. Прокладка'м трубопровода*
150 | Е11-160401-204(РС187490)(КРЗП=1)'60''Трубопроводы отопления и водоснабжения из стальных электросварных труб, диаметр до 80 мм. Прокладка'м трубопровода*
151 | Е11-160401-203(РС187490)(РС150583РС150581)(КРЗП=1)'28''Трубопроводы отопления и водоснабжения из стальных электросварных труб, диаметр до 65 мм. Прокладка'м трубопровода*
152 | Е11-161101-0103'21''Трубопроводы систем отопления, водопровода и горячего водоснабжения диаметром до 200 мм. Испытание гидравлическое'м трубопровода*
153 | Е11-161101-0102'11+60+28''Трубопроводы систем отопления, водопровода и горячего водоснабжения диаметром до 100 мм. Испытание гидравлическое'м трубопровода*
154 | Е11-180701-210(РС296026)(РС296113)(КРЗП=1)'4''Воздухоотводчики. Установка'шт.*
155 | С1245-405-1504'4''Воздухоотводчики автоматические латунные с резьбовым присоединением, типа Airvent, PN 10, DN 15'шт.*
156 | Е11-150403-1003(РС278579)(РС149394)'(0,133.21+0,108.11+0,089.60+0,076.28).3,14''Балки, трубы стальные, диаметром от 50 мм и тому подобное. Окраска масляная, количество окрасок 2'м2 окрашиваемой поверхности*
157 | С1236-202-1014'13''Краска масляная МА-15 ГОСТ 10503-71'кг*
158 | С1261-201-0371'6,5''Олифа натуральная ГОСТ 32389-2013'кг*
159 | С1261-301-0219'45''Металл для крепления'кг*
160 | Р Вентиляция*
161 | П2 Приточная установка П1*
162 | Е11-202501-101(РС295485)(РС296330)(КРЗП=1)'1''Камеры приточные типовые без секции орошения, производительность до 10 тыс м3/час. Установка, поз.П1'камера*
163 | Т ТОО "NED Казахстан", РК(=14)'1'3288642,52:1,12.1,0072'Приточная установка L=3390м3/час с левой стороной обслуживания в общепромышленном исполнении с комплектом автоматики, Опросный лист 03.106.21-ОВ.ОЛ, поз.П1'компл.*
164 | П2 Приточная установка П2*
165 | Е11-202501-101(РС295485)(РС296330)(КРЗП=1)'1''Камеры приточные типовые без секции орошения, производительность до 10 тыс м3/час. Установка, поз.П2'камера*
166 | Т ТОО "NED Казахстан", РК(=14)'1'3040276,36:1,12.1,0072'Приточная установка L=2170м3/час с правой стороной обслуживания в общепромышленном исполнении с комплектом автоматики, Опросный лист 03.106.21-ОВ.ОЛ, поз.П2'компл.*
167 | П2 Приточная установка П3*
168 | Е11-202501-102(РС295485)(РС296330)(КРЗП=1)'1''Камеры приточные типовые без секции орошения, производительность до 20 тыс м3/час. Установка, поз.П3'камера*
169 | Т ТОО "NED Казахстан", РК(=14)'1'7158381,96:1,12.1,0072'Приточная установка L=15640м3/час с правой стороной обслуживания в общепромышленном исполнении с комплектом автоматики, Опросный лист 03.106.21-ОВ.ОЛ, поз.П3'компл.*
170 | С1246-306-0679'3''Клапан противопожарный огнезадерживающий прямоугольный КПЖ-1 ОГ, предел огнестойкости EI 60 с приводом Vilman 5Nm размерами от 100 до 400 мм размерами 400 мм х 400 мм'шт.*
171 | С1246-306-0640'1''Клапан противопожарный огнезадерживающий прямоугольный КПЖ-1 ОГ, предел огнестойкости EI 60 с приводом Vilman 5Nm размерами от 100 до 400 мм размерами 250 мм х 500 мм'шт.*
172 | С1246-306-0636'1''Клапан противопожарный огнезадерживающий прямоугольный КПЖ-1 ОГ, предел огнестойкости EI 60 с приводом Vilman 5Nm размерами от 100 до 400 мм размерами 250 мм х 300 мм'шт.*
173 | С1246-306-0571'1''Клапан противопожарный нормально-открытый во взрывозащищенном исполнении с рабочим сечением 400х400 канального типа; один электропривод с возвратной пружиной на 220В, КПВ-1,0-«В»-400х400-Е'шт.*
174 | С1246-302-0726'1''Заслонка воздушная во взрывозащищенном исполнении с ручным управлением, с.5.904-49, АЗД 193-02 400х400'шт.*
175 | С1246-302-1510'1''Клапан обратный взрывозащищенный прямоугольного сечения, с.5.904-58, АЗЕ 103 400х400'шт.*
176 | С1246-303-0202'1''Дроссель-клапан в обечайке с сектором управления из тонколистовой оцинкованной и сортовой стали прямоугольный периметром от 701 мм до 1000 мм'шт.*
177 | С1246-303-0202'6''Дроссель-клапан в обечайке с сектором управления из тонколистовой оцинкованной и сортовой стали прямоугольный периметром от 701 мм до 1000 мм'шт.*
178 | Т РК(=19)'3'302717,5:1,12.1,012'Дроссель-клапан с ручным управлением, общепромышленный, прямоугольного сечения 400х400'шт*
179 | Т РК(=19)'1'424147,5:1,12.1,012'Дроссель-клапан с ручным управлением, общепромышленный, прямоугольного сечения 700х400'шт*
180 | Т РК(=19)'1'433970:1,12.1,012'Дроссель-клапан с ручным управлением, общепромышленный, прямоугольного сечения 700х500'шт*
181 | Е11-200201-101(РС295835)(РС296082)(КРЗП=1)'2+5+5''Воздухораспределители, предназначенные для подачи воздуха в рабочую зону, масса до 20 кг. Установка, потолочный диффузор'воздухораспределитель*
182 | С1246-304-0609'2''Квадратный потолочный диффузор, САД 300х300, сечением 300 мм х 300 мм'шт.*
183 | С1246-304-0681'5''Квадратный потолочный диффузор, САД 450х450, сечением 450 мм х 450 мм'шт.*
184 | С1246-304-0761'5''Квадратный потолочный диффузор, САД 600х600, сечением 600 мм х 600 мм'шт.*
185 | Е11-200301-103(РС296079)(КРЗП=1)'1''Решетки жалюзийные, площадь в свету до 1,5 м2. Установка'решетка*
186 | С1246-304-0969'1''Решетка наружная, ЕАЛ 1800х800, сечением 1800 мм х 800 мм'шт.*
187 | Е11-200101-0303(РС188168)(РС188242)(РС295883)(РС296086)(КРЗП=1)'2,3+1,5''Воздуховоды класса Н (нормальные) из оцинкованной стали, толщина 0,5 мм, периметр 800, 1000 мм. Прокладка'м2 поверхности воздуховодов*
188 | Е11-200101-310(РС188168)(РС188242)(РС295883)(РС296086)(КРЗП=1)'7,7+2,6+10,5+2,8+7,2+20,8''Воздуховоды класса Н (нормальные) из оцинкованной стали, толщина 0,7 мм, периметр от 1100 до 1600 мм. Прокладка'м2 поверхности воздуховодов*
189 | Е11-200101-311(РС188168)(РС188242)(РС295883)(РС296086)(КРЗП=1)'32,4+48,4''Воздуховоды класса Н (нормальные) из оцинкованной стали, толщина 0,7 мм, периметр до 2400 мм. Прокладка'м2 поверхности воздуховодов*
190 | Е11-200101-312(РС188168)(РС188242)(РС295883)(РС296086)(КРЗП=1)'22,8''Воздуховоды класса Н (нормальные) из оцинкованной стали, толщина 0,7 мм, периметр до 3200 мм. Прокладка'м2 поверхности воздуховодов*
191 | Е11-200101-315(РС188168)(РС188242)(РС295883)(РС296086)(РС188083РС316750)(КРЗП=1)'22,1''Воздуховоды класса Н (нормальные) из оцинкованной стали, толщина 1,0 мм, периметр 3700; от 4100 до 4500 мм. Прокладка'м2 поверхности воздуховодов*
192 | Е11-200101-316(РС188168)(РС188242)(РС295883)(РС296086)(РС188083РС316750)(КРЗП=1)'19,2+2,6''Воздуховоды класса Н (нормальные) из оцинкованной стали, толщина 1,0 мм, периметр до 5200 мм. Прокладка'м2 поверхности воздуховодов*
193 | С1261-302-0159'7''Лючок для замера параметров воздуха А9-57'шт.*
194 | Е11-260101-901(РС295721)(КРЗП=1)'22.0,1''Трубопроводы. Изоляция матами минераловатными, плитами минераловатными на синтетическом связующем'м3 изоляции*
195 | С1234-201-0205(КLink=Е11-260101-901 LinkR=295721)'1,08.22.0,1''Мат минераловатный базальтовый прошивной ГОСТ 21880-2011 из тонкого волокна с обкладкой из металлической сетки с одной стороны МБТВ-100'м3*
196 | С1246-301-0503'60''Металл для крепления'кг*
197 | П2 Приточная установка П4*
198 | Е11-202501-102(РС295485)(РС296330)(КРЗП=1)'1''Камеры приточные типовые без секции орошения, производительность до 20 тыс м3/час. Установка, поз.П4'камера*
199 | Т ТОО "NED Казахстан", РК(=14)'1'6520096,2:1,12.1,0072'Приточная установка L=14050м3/час с левой стороной обслуживания в общепромышленном исполнении с комплектом автоматики, Опросный лист 03.106.21-ОВ.ОЛ, поз.П4'компл.*
200 | С1246-306-0679'2''Клапан противопожарный огнезадерживающий прямоугольный КПЖ-1 ОГ, предел огнестойкости EI 60 с приводом Vilman 5Nm размерами от 100 до 400 мм размерами 400 мм х 400 мм'шт.*
201 | С1246-306-0638'2''Клапан противопожарный огнезадерживающий прямоугольный КПЖ-1 ОГ, предел огнестойкости EI 60 с приводом Vilman 5Nm размерами от 100 до 400 мм размерами 250 мм х 400 мм'шт.*
202 | С1246-306-0683'1''Клапан противопожарный огнезадерживающий прямоугольный КПЖ-1 ОГ, предел огнестойкости EI 60 с приводом Vilman 5Nm размерами от 100 до 400 мм размерами 400 мм х 600 мм'шт.*
203 | С1246-306-0727'1''Клапан противопожарный огнезадерживающий прямоугольный КПЖ-1 ОГ, предел огнестойкости EI 60 с приводом Vilman 5Nm размерами от 450 до 700 мм размерами 600 мм х 600 мм'шт.*
204 | С1246-306-0571'1''Клапан противопожарный нормально-открытый во взрывозащищенном исполнении с рабочим сечением 300х250 канального типа; один электропривод с возвратной пружиной на 220В, КПВ-1,0-«В»-300х250-Е'шт.*
205 | С1246-302-1507'1''Клапан обратный взрывозащищенный прямоугольного сечения, с.5.904-58, АЗЕ 102-02 300х250'шт.*
206 | С1246-302-0662'1''Заслонка воздушная во взрывозащищенном исполнении с ручным управлением, с.5.904-49, АЗД 193 300х250'шт.*
207 | Т РК(=19)'2'217062,5:1,12.1,012'Дроссель-клапан с ручным управлением, общепромышленный, прямоугольного сечения 300х250'шт*
208 | Т РК(=19)'6'250497,5:1,12.1,012'Дроссель-клапан с ручным управлением, общепромышленный, прямоугольного сечения 400х250'шт*
209 | Т РК(=19)'3'302717,5:1,12.1,012'Дроссель-клапан с ручным управлением, общепромышленный, прямоугольного сечения 400х400'шт*
210 | Е11-200201-101(РС295835)(РС296082)(КРЗП=1)'5+1''Воздухораспределители, предназначенные для подачи воздуха в рабочую зону, масса до 20 кг. Установка, потолочный диффузор'воздухораспределитель*
211 | С1246-304-0609'5''Квадратный потолочный диффузор, САД 300х300, сечением 300 мм х 300 мм'шт.*
212 | С1246-304-0681'1''Квадратный потолочный диффузор, САД 450х450, сечением 450 мм х 450 мм'шт.*
213 | Е11-200101-309(РС188168)(РС188242)(РС295883)(РС296086)(КРЗП=1)'9,9''Воздуховоды класса Н (нормальные) из оцинкованной стали, толщина 0,7 мм, периметр 900 мм. Прокладка'м2 поверхности воздуховодов*
214 | Е11-200101-310(РС188168)(РС188242)(РС295883)(РС296086)(КРЗП=1)'19,8+15,6+38,4''Воздуховоды класса Н (нормальные) из оцинкованной стали, толщина 0,7 мм, периметр от 1100 до 1600 мм. Прокладка'м2 поверхности воздуховодов*
215 | Е11-200101-311(РС188168)(РС188242)(РС295883)(РС296086)(КРЗП=1)'28,8+14+48''Воздуховоды класса Н (нормальные) из оцинкованной стали, толщина 0,7 мм, периметр до 2400 мм. Прокладка'м2 поверхности воздуховодов*
216 | Е11-200101-315(РС188168)(РС188242)(РС295883)(РС296086)(РС188083РС316750)(КРЗП=1)'16,8''Воздуховоды класса Н (нормальные) из оцинкованной стали, толщина 1,0 мм, периметр 3700; от 4100 до 4500 мм. Прокладка'м2 поверхности воздуховодов*
217 | С1261-302-0159'6''Лючок для замера параметров воздуха А9-57'шт.*
218 | Е11-260101-901(РС295721)(КРЗП=1)'18.0,1''Трубопроводы. Изоляция матами минераловатными, плитами минераловатными на синтетическом связующем'м3 изоляции*
219 | С1234-201-0205(КLink=Е11-260101-901 LinkR=295721)'1,08.18.0,1''Мат минераловатный базальтовый прошивной ГОСТ 21880-2011 из тонкого волокна с обкладкой из металлической сетки с одной стороны МБТВ-100'м3*
220 | С1246-301-0503'70''Металл для крепления'кг*
221 | П2 Приточная установка П5*
222 | Е11-202501-102(РС295485)(РС296330)(КРЗП=1)'1''Камеры приточные типовые без секции орошения, производительность до 20 тыс м3/час. Установка, поз.П5'камера*
223 | Т ТОО "NED Казахстан", РК(=14)'1'7851278,08:1,12.1,0072'Приточная установка L=15680м3/час с правой стороной обслуживания в общепромышленном исполнении с комплектом автоматики, Опросный лист 03.106.21-ОВ.ОЛ, поз.П5'компл.*
224 | С1246-306-0679'2''Клапан противопожарный огнезадерживающий прямоугольный КПЖ-1 ОГ, предел огнестойкости EI 60 с приводом Vilman 5Nm размерами от 100 до 400 мм размерами 400 мм х 400 мм'шт.*
225 | С1246-306-0652'1''Клапан противопожарный огнезадерживающий прямоугольный КПЖ-1 ОГ, предел огнестойкости EI 60 с приводом Vilman 5Nm размерами от 100 до 400 мм размерами 300 мм х 500 мм'шт.*
226 | С1246-306-0638'1''Клапан противопожарный огнезадерживающий прямоугольный КПЖ-1 ОГ, предел огнестойкости EI 60 с приводом Vilman 5Nm размерами от 100 до 400 мм размерами 250 мм х 400 мм'шт.*
227 | С1246-306-0619'1''Клапан противопожарный огнезадерживающий прямоугольный КПЖ-1 ОГ, предел огнестойкости EI 60 с приводом Vilman 5Nm размерами от 100 до 400 мм размерами 200 мм х 250 мм'шт.*
228 | С1246-306-0612'1''Клапан противопожарный огнезадерживающий прямоугольный КПЖ-1 ОГ, предел огнестойкости EI 60 с приводом Vilman 5Nm размерами от 100 до 400 мм размерами 150 мм х 250 мм'шт.*
229 | С1246-306-0683'1''Клапан противопожарный огнезадерживающий прямоугольный КПЖ-1 ОГ, предел огнестойкости EI 60 с приводом Vilman 5Nm размерами от 100 до 400 мм размерами 400 мм х 600 мм'шт.*
230 | С1246-303-0202'1''Дроссель-клапан в обечайке с сектором управления из тонколистовой оцинкованной и сортовой стали прямоугольный периметром от 701 мм до 1000 мм'шт.*
231 | С1246-303-0202'1''Дроссель-клапан в обечайке с сектором управления из тонколистовой оцинкованной и сортовой стали прямоугольный периметром от 701 мм до 1000 мм'шт.*
232 | Т РК(=19)'1'250497,5:1,12.1,012'Дроссель-клапан с ручным управлением, общепромышленный, прямоугольного сечения 400х250'шт*
233 | Т РК(=19)'1'304590:1,12.1,012'Дроссель-клапан с ручным управлением, общепромышленный, прямоугольного сечения 500х300'шт*
234 | Т РК(=19)'2'302717,5:1,12.1,012'Дроссель-клапан с ручным управлением, общепромышленный, прямоугольного сечения 400х400'шт*
235 | Т РК(=19)'1'382527,5:1,12.1,012'Дроссель-клапан с ручным управлением, общепромышленный, прямоугольного сечения 600х400'шт*
236 | Е11-200201-101(РС295835)(РС296082)(КРЗП=1)'8+4+6''Воздухораспределители, предназначенные для подачи воздуха в рабочую зону, масса до 20 кг. Установка, потолочный диффузор'воздухораспределитель*
237 | С1246-304-0609'8''Квадратный потолочный диффузор, САД 300х300, сечением 300 мм х 300 мм'шт.*
238 | С1246-304-0681'4''Квадратный потолочный диффузор, САД 450х450, сечением 450 мм х 450 мм'шт.*
239 | С1246-304-0761'6''Квадратный потолочный диффузор, САД 600х600, сечением 600 мм х 600 мм'шт.*
240 | Е11-200301-103(РС296079)(КРЗП=1)'1''Решетки жалюзийные, площадь в свету до 1,5 м2. Установка'решетка*
241 | С1246-304-0969'1''Решетка наружная, ЕАЛ 1800х800, сечением 1800 мм х 800 мм'шт.*
242 | Е11-200101-302(РС188168)(РС188242)(РС295883)(РС296086)(КРЗП=1)'3''Воздуховоды класса Н (нормальные) из оцинкованной стали, толщина 0,5 мм, периметр до 600 мм. Прокладка'м2 поверхности воздуховодов*
243 | Е11-200101-0303(РС188168)(РС188242)(РС295883)(РС296086)(КРЗП=1)'3,2+7''Воздуховоды класса Н (нормальные) из оцинкованной стали, толщина 0,5 мм, периметр 800, 1000 мм. Прокладка'м2 поверхности воздуховодов*
244 | Е11-200101-310(РС188168)(РС188242)(РС295883)(РС296086)(КРЗП=1)'5+6+3,6+3,3+9,6''Воздуховоды класса Н (нормальные) из оцинкованной стали, толщина 0,7 мм, периметр от 1100 до 1600 мм. Прокладка'м2 поверхности воздуховодов*
245 | Е11-200101-311(РС188168)(РС188242)(РС295883)(РС296086)(КРЗП=1)'4,5+42+41,8+21,6''Воздуховоды класса Н (нормальные) из оцинкованной стали, толщина 0,7 мм, периметр до 2400 мм. Прокладка'м2 поверхности воздуховодов*
246 | Е11-200101-312(РС188168)(РС188242)(РС295883)(РС296086)(КРЗП=1)'10,4''Воздуховоды класса Н (нормальные) из оцинкованной стали, толщина 0,7 мм, периметр до 3200 мм. Прокладка'м2 поверхности воздуховодов*
247 | Е11-200101-315(РС188168)(РС188242)(РС295883)(РС296086)(РС188083РС316750)(КРЗП=1)'23,1''Воздуховоды класса Н (нормальные) из оцинкованной стали, толщина 1,0 мм, периметр 3700; от 4100 до 4500 мм. Прокладка'м2 поверхности воздуховодов*
248 | Е11-200101-316(РС188168)(РС188242)(РС295883)(РС296086)(РС188083РС316750)(КРЗП=1)'19,2+2,6''Воздуховоды класса Н (нормальные) из оцинкованной стали, толщина 1,0 мм, периметр до 5200 мм. Прокладка'м2 поверхности воздуховодов*
249 | С1261-302-0159'6''Лючок для замера параметров воздуха А9-57'шт.*
250 | Е11-260101-901(РС295721)(КРЗП=1)'22.0,1''Трубопроводы. Изоляция матами минераловатными, плитами минераловатными на синтетическом связующем'м3 изоляции*
251 | С1234-201-0205(КLink=Е11-260101-901 LinkR=295721)'1,08.22.0,1''Мат минераловатный базальтовый прошивной ГОСТ 21880-2011 из тонкого волокна с обкладкой из металлической сетки с одной стороны МБТВ-100'м3*
252 | С1246-301-0503'80''Металл для крепления'кг*
253 | П2 Приточная установка П6*
254 | Е11-202501-102(РС295485)(РС296330)(КРЗП=1)'1''Камеры приточные типовые без секции орошения, производительность до 20 тыс м3/час. Установка, поз.П6'камера*
255 | Т ТОО "NED Казахстан", РК(=14)'1'7851278,08:1,12.1,0072'Приточная установка L=15270м3/час с правой стороной обслуживания в общепромышленном исполнении с комплектом автоматики, Опросный лист 03.106.21-ОВ.ОЛ, поз.П6'компл.*
256 | С1246-306-0679'3''Клапан противопожарный огнезадерживающий прямоугольный КПЖ-1 ОГ, предел огнестойкости EI 60 с приводом Vilman 5Nm размерами от 100 до 400 мм размерами 400 мм х 400 мм'шт.*
257 | С1246-306-0619'1''Клапан противопожарный огнезадерживающий прямоугольный КПЖ-1 ОГ, предел огнестойкости EI 60 с приводом Vilman 5Nm размерами от 100 до 400 мм размерами 200 мм х 250 мм'шт.*
258 | С1246-306-0654'1''Клапан противопожарный огнезадерживающий прямоугольный КПЖ-1 ОГ, предел огнестойкости EI 60 с приводом Vilman 5Nm размерами от 100 до 400 мм размерами 300 мм х 600 мм'шт.*
259 | С1246-303-0201'1+1''Дроссель-клапан в обечайке с сектором управления из тонколистовой оцинкованной и сортовой стали прямоугольный периметром до 700 мм'шт.*
260 | Т РК(=19)'1'217062,5:1,12.1,012'Дроссель-клапан с ручным управлением, общепромышленный, прямоугольного сечения 300х250'шт*
261 | Т РК(=19)'1'383337:1,12.1,012'Дроссель-клапан с ручным управлением, общепромышленный, прямоугольного сечения 600х300'шт*
262 | Т РК(=19)'3'302717,5:1,12.1,012'Дроссель-клапан с ручным управлением, общепромышленный, прямоугольного сечения 400х400'шт*
263 | Т РК(=19)'1'424147,5:1,12.1,012'Дроссель-клапан с ручным управлением, общепромышленный, прямоугольного сечения 700х400'шт*
264 | Т РК(=19)'1'506530:1,12.1,012'Дроссель-клапан с ручным управлением, общепромышленный, прямоугольного сечения 800х600'шт*
265 | Е11-200201-101(РС295835)(РС296082)(КРЗП=1)'5+1''Воздухораспределители, предназначенные для подачи воздуха в рабочую зону, масса до 20 кг. Установка, потолочный диффузор'воздухораспределитель*
266 | С1246-304-0609'5''Квадратный потолочный диффузор, САД 300х300, сечением 300 мм х 300 мм'шт.*
267 | С1246-304-0681'1''Квадратный потолочный диффузор, САД 450х450, сечением 450 мм х 450 мм'шт.*
268 | Е11-200301-101(РС296079)(КРЗП=1)'10''Решетки жалюзийные, площадь в свету до 0,5 м2. Установка'решетка*
269 | С1246-304-0755'10''Решетка с демпфером, САР 600х300, сечением 600 мм х 300 мм'шт.*
270 | Е11-200301-103(РС296079)(КРЗП=1)'1''Решетки жалюзийные, площадь в свету до 1,5 м2. Установка'решетка*
271 | С1246-304-0969'1''Решетка наружная, ЕАЛ 1800х800, сечением 1800 мм х 800 мм'шт.*
272 | Е11-200101-0303(РС188168)(РС188242)(РС295883)(РС296086)(КРЗП=1)'2,7''Воздуховоды класса Н (нормальные) из оцинкованной стали, толщина 0,5 мм, периметр 800, 1000 мм. Прокладка'м2 поверхности воздуховодов*
273 | Е11-200101-310(РС188168)(РС188242)(РС295883)(РС296086)(КРЗП=1)'7,2+24,1+6,4''Воздуховоды класса Н (нормальные) из оцинкованной стали, толщина 0,7 мм, периметр от 1100 до 1600 мм. Прокладка'м2 поверхности воздуховодов*
274 | Е11-200101-311(РС188168)(РС188242)(РС295883)(РС296086)(КРЗП=1)'27+20+57,2''Воздуховоды класса Н (нормальные) из оцинкованной стали, толщина 0,7 мм, периметр до 2400 мм. Прокладка'м2 поверхности воздуховодов*
275 | Е11-200101-315(РС188168)(РС188242)(РС295883)(РС296086)(РС188083РС316750)(КРЗП=1)'8,4''Воздуховоды класса Н (нормальные) из оцинкованной стали, толщина 1,0 мм, периметр 3700; от 4100 до 4500 мм. Прокладка'м2 поверхности воздуховодов*
276 | Е11-200101-316(РС188168)(РС188242)(РС295883)(РС296086)(РС188083РС316750)(КРЗП=1)'19,2+2,6''Воздуховоды класса Н (нормальные) из оцинкованной стали, толщина 1,0 мм, периметр до 5200 мм. Прокладка'м2 поверхности воздуховодов*
277 | С1261-302-0159'8''Лючок для замера параметров воздуха А9-57'шт.*
278 | Е11-260101-901(РС295721)(КРЗП=1)'22.0,1''Трубопроводы. Изоляция матами минераловатными, плитами минераловатными на синтетическом связующем'м3 изоляции*
279 | С1234-201-0205(КLink=Е11-260101-901 LinkR=295721)'1,08.22.0,1''Мат минераловатный базальтовый прошивной ГОСТ 21880-2011 из тонкого волокна с обкладкой из металлической сетки с одной стороны МБТВ-100'м3*
280 | С1246-301-0503'55''Металл для крепления'кг*
281 | П2 Приточная установка П7,П7а*
282 | Е11-202501-101(РС295485)(РС296330)(КРЗП=1)'1''Камеры приточные типовые без секции орошения, производительность до 10 тыс м3/час. Установка, поз.П7,П7а'камера*
283 | Т ТОО "NED Казахстан", РК(=14)'1'5354444,72:1,12.1,0072'Приточная установка L=2590м3/час с левой стороной обслуживания в общепромышленном исполнении с комплектом автоматики, Опросный лист 03.106.21-ОВ.ОЛ, поз.П7,П7а'компл.*
284 | Е11-200301-101(РС296079)(КРЗП=1)'2''Решетки жалюзийные, площадь в свету до 0,5 м2. Установка'решетка*
285 | С1246-304-0574'2''Решетка приточная, САГ 250х150, сечением 250 мм х 150 мм'шт.*
286 | П2 Приточная установка П8,П8а*
287 | Е11-202501-101(РС295485)(РС296330)(КРЗП=1)'1''Камеры приточные типовые без секции орошения, производительность до 10 тыс м3/час. Установка, поз.П8,П8а'камера*
288 | Т ТОО "NED Казахстан", РК(=14)'1'10680870,72:1,12.1,0072'Приточная установка L=7410м3/час с правой (резервный вентилятор с левой) стороной обслуживания в общепромышленном исполнении с комплектом автоматики, Опросный лист 03.106.21-ОВ.ОЛ, поз.П8,П8а'компл.*
289 | С1246-306-0674'1''Клапан противопожарный огнезадерживающий прямоугольный КПЖ-1 ОГ, предел огнестойкости EI 60 с приводом Vilman 5Nm размерами от 100 до 400 мм размерами 350 мм х 800 мм'шт.*
290 | С1246-303-0201'1''Дроссель-клапан в обечайке с сектором управления из тонколистовой оцинкованной и сортовой стали прямоугольный периметром до 700 мм'шт.*
291 | С1246-303-0202'1''Дроссель-клапан в обечайке с сектором управления из тонколистовой оцинкованной и сортовой стали прямоугольный периметром от 701 мм до 1000 мм'шт.*
292 | Е11-200201-101(РС295835)(РС296082)(КРЗП=1)'4+1''Воздухораспределители, предназначенные для подачи воздуха в рабочую зону, масса до 20 кг. Установка, потолочный диффузор'воздухораспределитель*
293 | С1246-304-0577'4''Квадратный потолочный диффузор, САД 225х225, сечением 225 мм х 225 мм'шт.*
294 | С1246-304-0681'1''Квадратный потолочный диффузор, САД 450х450, сечением 450 мм х 450 мм'шт.*
295 | Е11-200301-101(РС296079)(КРЗП=1)'3''Решетки жалюзийные, площадь в свету до 0,5 м2. Установка'решетка*
296 | С1246-304-0959'3''Решетка приточная, САГ 1000х500, сечением 1000 мм х 500 мм'шт.*
297 | Е11-200301-104(РС296079)(КРЗП=1)'1''Решетки жалюзийные, площадь в свету до 2,5 м2. Установка'решетка*
298 | С1246-304-0969'1''Решетка наружная, ЕАЛ 1800х1200, сечением 1800 мм х 1200 мм'шт.*
299 | Е11-200101-0302(РС188168)(РС188242)(РС295883)(РС296086)(КРЗП=1)'1,3+7,8''Воздуховоды класса Н (нормальные) из оцинкованной стали, толщина 0,5 мм, периметр до 600 мм. Прокладка'м2 поверхности воздуховодов*
300 | Е11-200101-0303(РС188168)(РС188242)(РС295883)(РС296086)(КРЗП=1)'5,6''Воздуховоды класса Н (нормальные) из оцинкованной стали, толщина 0,5 мм, периметр 800, 1000 мм. Прокладка'м2 поверхности воздуховодов*
301 | Е11-200101-311(РС188168)(РС188242)(РС295883)(РС296086)(КРЗП=1)'7,6+6,3+13,8+132''Воздуховоды класса Н (нормальные) из оцинкованной стали, толщина 0,7 мм, периметр до 2400 мм. Прокладка'м2 поверхности воздуховодов*
302 | Е11-200101-315(РС188168)(РС295883)(РС296086)(РС188083РС316750)(КРЗП=1)'0,3668''Патрубок из тонколистовой из оцинкованной стали, толщина 1,0 мм, периметр 3668 мм, сечением 917х917. Прокладка'м2 поверхности воздуховодов*
303 | Е11-260101-901(РС295721)(КРЗП=1)'105.0,03''Трубопроводы. Изоляция матами минераловатными, плитами минераловатными на синтетическом связующем'м3 изоляции*
304 | С1234-201-0201'1,08.105.0,03''Мат минераловатный базальтовый прошивной ГОСТ 21880-2011 из тонкого волокна с обкладкой из металлической сетки с одной стороны МБТВ-30'м3*
305 | С1261-302-0159'3''Лючок для замера параметров воздуха А9-57'шт.*
306 | С1246-301-0503'60''Металл для крепления'кг*
307 | П2 Компрессорно-конденсаторный блок ККБ1*
308 | Е11-202601-1101(РС296026)(РС296324)(КРЗП=1)'1''Блоки тепломассообмена, производительность до 10 тыс м3/час. Установка, Компрессорно-конденсаторный блок, поз. ККБ1'блок*
309 | Т ТОО "NED Казахстан", РК(=14)'1'7251807,92:1,12.1,0072'Компрессорно-конденсаторный блок, поз.ККБ1'компл.*
310 | П2 Приточная установка П9*
311 | Е11-202501-102(РС295485)(РС296330)(КРЗП=1)'1''Камеры приточные типовые без секции орошения, производительность до 20 тыс м3/час. Установка, поз.П9'камера*
312 | Т ТОО "NED Казахстан", РК(=14)'1'8351833,52:1,12.1,0072'Приточная установка L=11190м3/час с правой стороной обслуживания в общепромышленном исполнении с комплектом автоматики, Опросный лист 03.106.21-ОВ.ОЛ, поз.П9'компл.*
313 | С1246-306-0712'1''Клапан противопожарный огнезадерживающий прямоугольный КПЖ-1 ОГ, предел огнестойкости EI 60 с приводом Vilman 5Nm размерами от 450 до 700 мм размерами 450 мм х 1000 мм'шт.*
314 | С1246-306-0687'1''Клапан противопожарный огнезадерживающий прямоугольный КПЖ-1 ОГ, предел огнестойкости EI 60 с приводом Vilman 5Nm размерами от 100 до 400 мм размерами 400 мм х 800 мм'шт.*
315 | Т РК(=14)'1'464600:1,12.1,0072'Заслонки воздушные унифицированные прямоугольного сечения с электроприводом, с.5.904-49, АЗД 190 Р800х400Е'шт*
316 | Т РК(=14)'1'523055:1,12.1,0072'Заслонки воздушные унифицированные прямоугольного сечения с электроприводом, с.5.904-49, АЗД 190 Р1000х450Е'шт*
317 | Е11-200201-101(РС295835)(РС296082)(КРЗП=1)'9''Воздухораспределители, предназначенные для подачи воздуха в рабочую зону, масса до 20 кг. Установка, потолочный диффузор'воздухораспределитель*
318 | С1246-304-0761'9''Квадратный потолочный диффузор, САД 600х600, сечением 600 мм х 600 мм'шт.*
319 | Е11-200101-311(РС188168)(РС188242)(РС295883)(РС296086)(КРЗП=1)'30,5+7,7+64,8''Воздуховоды класса Н (нормальные) из оцинкованной стали, толщина 0,7 мм, периметр до 2400 мм. Прокладка'м2 поверхности воздуховодов*
320 | Е11-200101-315(РС188168)(РС188242)(РС295883)(РС296086)(РС188083РС316750)(КРЗП=1)'105''Воздуховоды класса Н (нормальные) из оцинкованной стали, толщина 1,0 мм, периметр 3700; от 4100 до 4500 мм. Прокладка'м2 поверхности воздуховодов*
321 | Е11-200101-315(РС188168)(РС295883)(РС296086)(РС188083РС316750)(КРЗП=1)'0,2444''Патрубок из тонколистовой из оцинкованной стали, толщина 1,0 мм, периметр 3668 мм, сечением 917х917. Прокладка'м2 поверхности воздуховодов*
322 | Е11-260101-901(РС295721)(КРЗП=1)'96.0,03''Трубопроводы. Изоляция матами минераловатными, плитами минераловатными на синтетическом связующем'м3 изоляции*
323 | С1234-201-0201'1,08.96.0,03''Мат минераловатный базальтовый прошивной ГОСТ 21880-2011 из тонкого волокна с обкладкой из металлической сетки с одной стороны МБТВ-30'м3*
324 | С1261-302-0159'2''Лючок для замера параметров воздуха А9-57'шт.*
325 | С1246-301-0503'55''Металл для крепления'кг*
326 | П2 Компрессорно-конденсаторный блок ККБ2*
327 | Е11-202601-1101(РС296026)(РС296324)(КРЗП=1)'1''Блоки тепломассообмена, производительность до 10 тыс м3/час. Установка, Компрессорно-конденсаторный блок, поз. ККБ2'блок*
328 | Т ТОО "NED Казахстан", РК(=14)'1'11658400,04:1,12.1,0072'Компрессорно-конденсаторный блок, поз.ККБ2'компл.*
329 | П2 Приточная установка П10*
330 | Е11-202501-101(РС295485)(РС296330)(КРЗП=1)'1''Камеры приточные типовые без секции орошения, производительность до 10 тыс м3/час. Установка, поз.П10'камера*
331 | Т ТОО "NED Казахстан", РК(=14)'1'3525964,08:1,12.1,0072'Приточная установка, подвесная L=3320м3/час с левой стороной обслуживания в общепромышленном исполнении с комплектом автоматики, Опросный лист 03.106.21-ОВ.ОЛ, поз.П10'компл.*
332 | С1246-306-0572'1''Клапан противопожарный нормально-открытый во взрывозащищенном исполнении с рабочим сечением 400х400 канального типа; один электропривод с возвратной пружиной на 220В, КПВ-1,0-«В»-400х400-Е'шт.*
333 | С1246-302-1510'1''Клапан обратный взрывозащищенный прямоугольного сечения, с.5.904-58, АЗЕ 103 350х400'шт.*
334 | С1246-302-1510'1''Клапан обратный взрывозащищенный прямоугольного сечения, с.5.904-58, АЗЕ 103 400х400'шт.*
335 | Е11-200301-101(РС296079)(КРЗП=1)'3''Решетки жалюзийные, площадь в свету до 0,5 м2. Установка'решетка*
336 | С1246-304-0755'3''Решетка приточная, САГ 600х300, сечением 600 мм х 300 мм'шт.*
337 | Е11-200301-101(РС296079)(КРЗП=1)'1''Решетки жалюзийные, площадь в свету до 0,5 м2. Установка'решетка*
338 | С1246-304-0619'1''Решетка наружная, ЕАЛ 300х800, сечением 300 мм х 800 мм'шт.*
339 | Е11-200101-310(РС188168)(РС188242)(РС295883)(РС296086)(КРЗП=1)'2,4+60+24''Воздуховоды класса Н (нормальные) из оцинкованной стали, толщина 0,7 мм, периметр от 1100 до 1600 мм. Прокладка'м2 поверхности воздуховодов*
340 | Е11-200101-311(РС188168)(РС188242)(РС295883)(РС296086)(КРЗП=1)'7,7''Воздуховоды класса Н (нормальные) из оцинкованной стали, толщина 0,7 мм, периметр до 2400 мм. Прокладка'м2 поверхности воздуховодов*
341 | Е11-260101-901(РС295721)(КРЗП=1)'75.0,03''Трубопроводы. Изоляция матами минераловатными, плитами минераловатными на синтетическом связующем'м3 изоляции*
342 | С1234-201-0201'1,08.75.0,03''Мат минераловатный базальтовый прошивной ГОСТ 21880-2011 из тонкого волокна с обкладкой из металлической сетки с одной стороны МБТВ-30'м3*
343 | Е11-260101-901(РС295721)(КРЗП=1)'9.0,1''Трубопроводы. Изоляция матами минераловатными, плитами минераловатными на синтетическом связующем'м3 изоляции*
344 | С1234-201-0205(КLink=Е11-260101-901 LinkR=295721)'1,08.9.0,1''Мат минераловатный базальтовый прошивной ГОСТ 21880-2011 из тонкого волокна с обкладкой из металлической сетки с одной стороны МБТВ-100'м3*
345 | С1261-302-0159'2''Лючок для замера параметров воздуха А9-57'шт.*
346 | С1246-301-0503'20''Металл для крепления'кг*
347 | П2 Клапан противопожарный ПЕ1*
348 | С1246-306-0687'1''Клапан противопожарный огнезадерживающий прямоугольный КПЖ-1 ОГ, предел огнестойкости EI 60 с приводом Vilman 5Nm размерами от 100 до 400 мм размерами 400 мм х 800 мм'шт.*
349 | Т РК(=14)'1'464600:1,12.1,0072'Заслонки воздушные унифицированные прямоугольного сечения с электроприводом, с.5.904-49, АЗД 190 Р800х400Е'шт*
350 | Е11-200101-311(РС188168)(РС188242)(РС295883)(РС296086)(КРЗП=1)'2,4''Воздуховоды класса Н (нормальные) из оцинкованной стали, толщина 0,7 мм, периметр до 2400 мм. Прокладка'м2 поверхности воздуховодов*
351 | С1246-301-0503'5''Металл для крепления'кг*
352 | П2 Клапан противопожарный ПЕ2*
353 | С1246-306-0683'1''Клапан противопожарный огнезадерживающий прямоугольный КПЖ-1 ОГ, предел огнестойкости EI 60 с приводом Vilman 5Nm размерами от 100 до 400 мм размерами 400 мм х 600 мм'шт.*
354 | Т РК(=14)'1'379722,5:1,12.1,0072'Заслонки воздушные унифицированные прямоугольного сечения с электроприводом, с.5.904-49, АЗД 190 Р600х400Е'шт*
355 | Е11-200101-311(РС188168)(РС188242)(РС295883)(РС296086)(КРЗП=1)'2''Воздуховоды класса Н (нормальные) из оцинкованной стали, толщина 0,7 мм, периметр до 2400 мм. Прокладка'м2 поверхности воздуховодов*
356 | С1246-301-0503'5''Металл для крепления'кг*
357 | П2 Вентилятор В13*
358 | Е11-201401-101(РС296088)(КРЗП=1)'1''Вентиляторы радиальные, масса до 0,05 т. Установка, поз.В13'вентилятор*
359 | Е11-201201-101(РС296078)(КРЗП=1)'3,14.0,1575.0,1575.2''Вставки гибкие к радиальным вентиляторам. Установка'м2*
360 | Т ТОО "NED Казахстан", РК(=14)'1'685438,6:1,12.1,0072'Вентилятор вытяжной канальный в общепромышленном исполнении L=612м3/час, Р=430Па, Nу=0,313кВт, Nдв=2500об/мин, в комплекте гибкие вставки Ду315 (2 шт), поз.В13'компл.*
361 | С1246-303-0201'1+1+1''Дроссель-клапан в обечайке с сектором управления из тонколистовой оцинкованной и сортовой стали прямоугольный периметром до 700 мм'шт.*
362 | Е11-200101-301(РС188168)(РС188242)(РС295883)(РС296085)(РС296086)(КРЗП=1)'1,5''Воздуховоды класса Н (нормальные) из оцинкованной стали, толщина 0,5 мм, диаметр до 200 мм. Прокладка'м2 поверхности воздуховодов*
363 | Е11-200101-302(РС188168)(РС188242)(РС295883)(РС296086)(КРЗП=1)'6+16,2''Воздуховоды класса Н (нормальные) из оцинкованной стали, толщина 0,5 мм, периметр до 600 мм. Прокладка'м2 поверхности воздуховодов*
364 | Е11-200101-304(РС188168)(РС188242)(РС295883)(РС296085)(РС296086)(КРЗП=1)'2''Воздуховоды класса Н (нормальные) из оцинкованной стали, толщина 0,6 мм, диаметр до 250 мм. Прокладка'м2 поверхности воздуховодов*
365 | С1261-302-0159'6''Лючок для замера параметров воздуха А9-57'шт.*
366 | С1246-301-0503'30''Металл для крепления'кг*
367 | П2 Вентилятор В14*
368 | С1246-303-0201'2''Дроссель-клапан в обечайке с сектором управления из тонколистовой оцинкованной и сортовой стали прямоугольный периметром до 700 мм'шт.*
369 | С1246-303-0101'2+2''Дроссель-клапан в обечайке с сектором управления из тонколистовой оцинкованной и сортовой стали круглый диаметром до 400 мм'шт.*
370 | С1246-302-0203'1''Клапан обратный из листовой и сортовой стали прямоугольного сечения в горизонтальном или вертикальном воздуховоде марки КОП3, сечением 500х500 мм'шт.*
371 | Е11-200301-101(РС296079)(КРЗП=1)'2+2''Решетки жалюзийные, площадь в свету до 0,5 м2. Установка'решетка*
372 | С1246-304-0534'2''Решетка вытяжная, РАГ 150х400'шт.*
373 | С1246-304-0651'2''Решетка вытяжная, РАГ 400х150'шт.*
374 | Е11-200101-301(РС188168)(РС188242)(РС295883)(РС296085)(РС296086)(КРЗП=1)'1,3''Воздуховоды класса Н (нормальные) из оцинкованной стали, толщина 0,5 мм, диаметр до 200 мм. Прокладка'м2 поверхности воздуховодов*
375 | Е11-200101-302(РС188168)(РС188242)(РС295883)(РС296086)(КРЗП=1)'3,6''Воздуховоды класса Н (нормальные) из оцинкованной стали, толщина 0,5 мм, периметр до 600 мм. Прокладка'м2 поверхности воздуховодов*
376 | Е11-200101-304(РС188168)(РС188242)(РС295883)(РС296085)(РС296086)(КРЗП=1)'4''Воздуховоды класса Н (нормальные) из оцинкованной стали, толщина 0,6 мм, диаметр до 250 мм. Прокладка'м2 поверхности воздуховодов*
377 | Е11-200101-310(РС188168)(РС188242)(РС295883)(РС296086)(КРЗП=1)'9,9+3,9+1,4''Воздуховоды класса Н (нормальные) из оцинкованной стали, толщина 0,7 мм, периметр от 1100 до 1600 мм. Прокладка'м2 поверхности воздуховодов*
378 | Е11-200101-311(РС188168)(РС188242)(РС295883)(РС296086)(КРЗП=1)'39,6''Воздуховоды класса Н (нормальные) из оцинкованной стали, толщина 0,7 мм, периметр до 2400 мм. Прокладка'м2 поверхности воздуховодов*
379 | С1261-302-0159'4''Лючок для замера параметров воздуха А9-57'шт.*
380 | С1246-301-0503'35''Металл для крепления'кг*
381 | П2 Вентилятор В22*
382 | Е11-201401-101(РС296088)(КРЗП=1)'1''Вентиляторы радиальные, масса до 0,05 т. Установка, поз.В22'вентилятор*
383 | Е11-201201-101(РС296078)(КРЗП=1)'3,14.0,2.0,2.2''Вставки гибкие к радиальным вентиляторам. Установка'м2*
384 | Т ТОО "NED Казахстан", РК(=14)'1'591793,72:1,12.1,0072'Вентилятор вытяжной центробежный в общепромышленном исполнении L=780м3/час, Р=380Па, Nу=0,18кВт, Nдв=1450об/мин, в комплекте гибкие вставки (2 шт), поз.В22'компл.*
385 | С1246-302-0201'1''Клапан обратный из листовой и сортовой стали прямоугольного сечения в горизонтальном или вертикальном воздуховоде марки КОП1, сечением 250х250 мм'шт.*
386 | Е11-200101-303(РС188168)(РС188242)(РС295883)(РС296086)(КРЗП=1)'4,5''Воздуховоды класса Н (нормальные) из оцинкованной стали, толщина 0,5 мм, периметр 800, 1000 мм. Прокладка'м2 поверхности воздуховодов*
387 | С1261-302-0159'2''Лючок для замера параметров воздуха А9-57'шт.*
388 | С1246-301-0503'10''Металл для крепления'кг*
389 | П2 Вентилятор В23*
390 | С1246-302-0201'1''Клапан обратный из листовой и сортовой стали прямоугольного сечения в горизонтальном или вертикальном воздуховоде марки КОП1, сечением 250х250 мм'шт.*
391 | С1246-303-0201'1''Дроссель-клапан в обечайке с сектором управления из тонколистовой оцинкованной и сортовой стали прямоугольный периметром до 700 мм'шт.*
392 | Е11-200301-101(РС296079)(КРЗП=1)'1+1''Решетки жалюзийные, площадь в свету до 0,5 м2. Установка'решетка*
393 | С1246-304-0534'1''Решетка вытяжная, РАГ 150х400'шт.*
394 | С1246-304-0651'1''Решетка вытяжная, РАГ 400х150'шт.*
395 | Е11-200101-301(РС188168)(РС188242)(РС295883)(РС296085)(РС296086)(КРЗП=1)'1,6''Воздуховоды класса Н (нормальные) из оцинкованной стали, толщина 0,5 мм, диаметр до 200 мм. Прокладка'м2 поверхности воздуховодов*
396 | Е11-200101-302(РС188168)(РС188242)(РС295883)(РС296086)(КРЗП=1)'3,6''Воздуховоды класса Н (нормальные) из оцинкованной стали, толщина 0,5 мм, периметр до 600 мм. Прокладка'м2 поверхности воздуховодов*
397 | Е11-200101-303(РС295883)(РС296086)(КРЗП=1)'13''Воздуховоды класса Н (нормальные) из оцинкованной стали, толщина 0,5 мм, периметр 800, 1000 мм. Прокладка'м2 поверхности воздуховодов*
398 | С1261-302-0159'2''Лючок для замера параметров воздуха А9-57'шт.*
399 | С1246-301-0503'10''Металл для крепления'кг*
400 | П2 Вентилятор В32*
401 | Е11-201401-101(РС296088)(КРЗП=1)'1''Вентиляторы радиальные, масса до 0,05 т. Установка, поз.В32'вентилятор*
402 | Е11-201201-101(РС296078)(КРЗП=1)'3,14.0,2.0,2.2''Вставки гибкие к радиальным вентиляторам. Установка'м2*
403 | Т ТОО "NED Казахстан", РК(=14)'1'591793,72:1,12.1,0072'Вентилятор вытяжной центробежный в общепромышленном исполнении L=680м3/час, Р=390Па, Nу=0,18кВт, Nдв=1450об/мин, в комплекте гибкие вставки (2 шт), поз.В32'компл.*
404 | Е11-200101-304(РС188168)(РС188242)(РС295883)(РС296085)(РС296086)(КРЗП=1)'7,1''Воздуховоды класса Н (нормальные) из оцинкованной стали, толщина 0,6 мм, диаметр до 250 мм. Прокладка'м2 поверхности воздуховодов*
405 | С1261-302-0159'2''Лючок для замера параметров воздуха А9-57'шт.*
406 | П2 Вентилятор В35*
407 | С1246-302-1510'1''Клапан обратный взрывозащищенный прямоугольного сечения, с.5.904-58, АЗЕ 103 400х400'шт.*
408 | П2 Вентилятор В36*
409 | Е11-200101-301(РС188168)(РС188242)(РС295883)(РС296085)(РС296086)(КРЗП=1)'9,8+5,6+1,6''Воздуховоды класса Н (нормальные) из оцинкованной стали, толщина 0,5 мм, диаметр до 200 мм. Прокладка'м2 поверхности воздуховодов*
410 | Е11-200101-304(РС188168)(РС188242)(РС295883)(РС296085)(РС296086)(КРЗП=1)'4''Воздуховоды класса Н (нормальные) из оцинкованной стали, толщина 0,6 мм, диаметр до 250 мм. Прокладка'м2 поверхности воздуховодов*
411 | П2 Вентилятор В37*
412 | Е11-201401-102(РС296088)(КРЗП=1)'1''Вентиляторы радиальные, масса до 0,12 т. Установка, поз.В37'вентилятор*
413 | Е11-201201-101(РС296078)(КРЗП=1)'3,14.0,1775.0,1775.2''Вставки гибкие к радиальным вентиляторам. Установка'м2*
414 | Т ТОО "NED Казахстан", РК(=14)'1'1271756,64:1,12.1,0072'Вентилятор вытяжной центробежный во взрывозащищенном исполнении L=4680м3/час, Р=350Па, Nу=0,75кВт, Nдв=960об/мин, в комплекте гибкие вставки (2 шт), виброизоляторы (4 шт), поз.В37'компл.*
415 | С1246-302-1514'1''Клапан обратный взрывозащищенный прямоугольного сечения, с.5.904-58, АЗЕ 103-01 500х500'шт.*
416 | С1246-302-0679'1''Заслонка воздушная во взрывозащищенном исполнении с ручным управлением, с.5.904-49, АЗД 193-110, 200х300'шт.*
417 | Е11-200301-101(РС296079)(КРЗП=1)'1+2''Решетки жалюзийные, площадь в свету до 0,5 м2. Установка'решетка*
418 | С1246-304-0559'1''Решетка вытяжная, РАГ 200х500'шт.*
419 | С1246-304-0651'2''Решетка вытяжная, РАГ 400х150'шт.*
420 | Е11-200101-301(РС188168)(РС188242)(РС295883)(РС296085)(РС296086)(КРЗП=1)'1,3+0,5''Воздуховоды класса Н (нормальные) из оцинкованной стали, толщина 0,5 мм, диаметр до 200 мм. Прокладка'м2 поверхности воздуховодов*
421 | Е11-200101-303(РС188168)(РС188242)(РС295883)(РС296086)(КРЗП=1)'2,8''Воздуховоды класса Н (нормальные) из оцинкованной стали, толщина 0,5 мм, периметр 800, 1000 мм. Прокладка'м2 поверхности воздуховодов*
422 | Е11-200101-304(РС188168)(РС188242)(РС295883)(РС296085)(РС296086)(КРЗП=1)'0,8''Воздуховоды класса Н (нормальные) из оцинкованной стали, толщина 0,6 мм, диаметр до 250 мм. Прокладка'м2 поверхности воздуховодов*
423 | Е11-200101-305(РС188168)(РС188242)(РС295883)(РС296085)(РС296086)(КРЗП=1)'1''Воздуховоды класса Н (нормальные) из оцинкованной стали, толщина 0,6 мм, диаметр до 355 мм. Прокладка'м2 поверхности воздуховодов*
424 | Е11-200101-309(РС188168)(РС188242)(РС295883)(РС296086)(КРЗП=1)'3,6''Воздуховоды класса Н (нормальные) из оцинкованной стали, толщина 0,7 мм, периметр 900 мм. Прокладка'м2 поверхности воздуховодов*
425 | Е11-200101-310(РС188168)(РС188242)(РС295883)(РС296086)(КРЗП=1)'4,8+4,8''Воздуховоды класса Н (нормальные) из оцинкованной стали, толщина 0,7 мм, периметр от 1100 до 1600 мм. Прокладка'м2 поверхности воздуховодов*
426 | Е11-200101-311(РС188168)(РС188242)(РС295883)(РС296086)(КРЗП=1)'23,4''Воздуховоды класса Н (нормальные) из оцинкованной стали, толщина 0,7 мм, периметр до 2400 мм. Прокладка'м2 поверхности воздуховодов*
427 | С1261-302-0159'4''Лючок для замера параметров воздуха А9-57'шт.*
428 | С1246-301-0503'30''Металл для крепления'кг*
429 | П2 Вентилятор В38*
430 | Е11-201401-101(РС296088)(КРЗП=1)'1''Вентиляторы радиальные, масса до 0,05 т. Установка, поз.В38'вентилятор*
431 | Е11-201201-101(РС296078)(КРЗП=1)'3,14.0,2.0,2.2''Вставки гибкие к радиальным вентиляторам. Установка'м2*
432 | Т ТОО "NED Казахстан", РК(=14)'1'2572022,6:1,12.1,0072'Вентилятор вытяжной центробежный в коррозионностойком исполнении L=1800м3/час, Р=390Па, Nу=0,37кВт, Nдв=1500об/мин, в комплекте гибкие вставки (2 шт), виброизоляторы (4 шт), поз.В38'компл.*
433 | С1246-302-0202'1''Клапан обратный из листовой и сортовой стали прямоугольного сечения в горизонтальном или вертикальном воздуховоде марки КОП7, сечением 300х400 мм'шт.*
434 | С1246-303-0201'1''Дроссель-клапан в обечайке с сектором управления из тонколистовой оцинкованной и сортовой стали прямоугольный периметром до 700 мм'шт.*
435 | Е11-200301-101(РС296079)(КРЗП=1)'2+2''Решетки жалюзийные, площадь в свету до 0,5 м2. Установка'решетка*
436 | С1246-304-0557'2''Решетка вытяжная, РАГ 200х400'шт.*
437 | С1246-304-0653'2''Решетка вытяжная, РАГ 400х200'шт.*
438 | Е11-200101-301(РС188168)(РС188242)(РС295883)(РС296085)(РС296086)(КРЗП=1)'2''Воздуховоды класса Н (нормальные) из оцинкованной стали, толщина 0,5 мм, диаметр до 200 мм. Прокладка'м2 поверхности воздуховодов*
439 | Е11-200101-303(РС188168)(РС188242)(РС295883)(РС296086)(КРЗП=1)'4,2+1,3''Воздуховоды класса Н (нормальные) из оцинкованной стали, толщина 0,5 мм, периметр 800, 1000 мм. Прокладка'м2 поверхности воздуховодов*
440 | Е11-200101-310(РС188168)(РС188242)(РС295883)(РС296086)(КРЗП=1)'6,5+1,8+18,2+2,8''Воздуховоды класса Н (нормальные) из оцинкованной стали, толщина 0,7 мм, периметр от 1100 до 1600 мм. Прокладка'м2 поверхности воздуховодов*
441 | С1261-302-0159'2''Лючок для замера параметров воздуха А9-57'шт.*
442 | С1246-301-0503'20''Металл для крепления'кг*
443 | П2 Вентилятор В42*
444 | Е11-200101-301(РС188168)(РС188242)(РС295883)(РС296085)(РС296086)(КРЗП=1)'1,3+2,9''Воздуховоды класса Н (нормальные) из оцинкованной стали, толщина 0,5 мм, диаметр до 200 мм. Прокладка'м2 поверхности воздуховодов*
445 | Е11-200101-303(РС188168)(РС188242)(РС295883)(РС296086)(КРЗП=1)'1,5''Воздуховоды класса Н (нормальные) из оцинкованной стали, толщина 0,5 мм, периметр 800, 1000 мм. Прокладка'м2 поверхности воздуховодов*
446 | П2 Вентилятор В43*
447 | С1246-303-0201'1''Дроссель-клапан в обечайке с сектором управления из тонколистовой оцинкованной и сортовой стали прямоугольный периметром до 700 мм'шт.*
448 | Е11-200301-101(РС296079)(КРЗП=1)'1+1''Решетки жалюзийные, площадь в свету до 0,5 м2. Установка'решетка*
449 | С1246-304-0534'1''Решетка вытяжная, РАГ 150х400'шт.*
450 | С1246-304-0651'1''Решетка вытяжная, РАГ 400х150'шт.*
451 | Е11-200101-302(РС188168)(РС188242)(РС295883)(РС296086)(КРЗП=1)'1,5''Воздуховоды класса Н (нормальные) из оцинкованной стали, толщина 0,5 мм, периметр до 600 мм. Прокладка'м2 поверхности воздуховодов*
452 | С1261-302-0159'4''Лючок для замера параметров воздуха А9-57'шт.*
453 | П2 Вентилятор В45*
454 | Е11-201401-101(РС296088)(КРЗП=1)'1''Вентиляторы радиальные, масса до 0,05 т. Установка, поз.В45'вентилятор*
455 | Е11-201201-101(РС296078)(КРЗП=1)'3,14.0,2.0,2.2''Вставки гибкие к радиальным вентиляторам. Установка'м2*
456 | Т ТОО "NED Казахстан", РК(=14)'1'2572022,6:1,12.1,0072'Вентилятор вытяжной центробежный в коррозионностойком исполнении L=1340м3/час, Р=390Па, Nу=0,25кВт, Nдв=1500об/мин, в комплекте гибкие вставки (2 шт), виброизоляторы (4 шт), поз.В45'компл.*
457 | С1246-303-0201'1''Дроссель-клапан в обечайке с сектором управления из тонколистовой оцинкованной и сортовой стали прямоугольный периметром до 700 мм'шт.*
458 | Е11-200301-101(РС296079)(КРЗП=1)'1''Решетки жалюзийные, площадь в свету до 0,5 м2. Установка'решетка*
459 | С1246-304-0607'1''Решетка вытяжная, РАГ 300х200'шт.*
460 | Е11-200101-303(РС188168)(РС188242)(РС295883)(РС296086)(КРЗП=1)'1,8''Воздуховоды класса Н (нормальные) из оцинкованной стали, толщина 0,5 мм, периметр 800, 1000 мм. Прокладка'м2 поверхности воздуховодов*
461 | С1261-302-0159'2''Лючок для замера параметров воздуха А9-57'шт.*
462 | П2 Вентилятор В51*
463 | Е11-200101-303(РС188168)(РС188242)(РС295883)(РС296086)(КРЗП=1)'20''Воздуховоды класса Н (нормальные) из оцинкованной стали, толщина 0,5 мм, периметр 800, 1000 мм. Прокладка'м2 поверхности воздуховодов*
464 | П2 Вентилятор В53*
465 | Е11-201401-101(РС296088)(КРЗП=1)'1''Вентиляторы радиальные, масса до 0,05 т. Установка, поз.В53'вентилятор*
466 | Е11-201201-101(РС296078)(КРЗП=1)'3,14.0,2.0,2.2''Вставки гибкие к радиальным вентиляторам. Установка'м2*
467 | Т ТОО "NED Казахстан", РК(=14)'1'2572022,6:1,12.1,0072'Вентилятор вытяжной центробежный в коррозионностойком исполнении L=1030м3/час, Р=390Па, Nу=0,18кВт, Nдв=1500об/мин, в комплекте гибкие вставки (2 шт), виброизоляторы (4 шт), поз.В53'компл.*
468 | С1246-302-0201'1''Клапан обратный из листовой и сортовой стали прямоугольного сечения в горизонтальном или вертикальном воздуховоде марки КОП1, сечением 250х250 мм'шт.*
469 | Т РК(=14)'1'115350:1,12.1,0072'Заслонка воздушная с электроприводом, с.5.904-13, АЗД122.000, Р200Э'шт*
470 | Е11-200101-301(РС188168)(РС188242)(РС295883)(РС296085)(РС296086)(КРЗП=1)'2,3+1,3''Воздуховоды класса Н (нормальные) из оцинкованной стали, толщина 0,5 мм, диаметр до 200 мм. Прокладка'м2 поверхности воздуховодов*
471 | Е11-200101-303(РС188168)(РС188242)(РС295883)(РС296086)(КРЗП=1)'4''Воздуховоды класса Н (нормальные) из оцинкованной стали, толщина 0,5 мм, периметр 800, 1000 мм. Прокладка'м2 поверхности воздуховодов*
472 | С1261-302-0159'2''Лючок для замера параметров воздуха А9-57'шт.*
473 | С1246-301-0503'8''Металл для крепления'кг*
474 | П2 Вентилятор В57*
475 | Е11-201401-101(РС296088)(КРЗП=1)'1''Вентиляторы радиальные, масса до 0,05 т. Установка, поз.В57'вентилятор*
476 | Е11-201201-101(РС296078)(КРЗП=1)'3,14.0,2.0,2.2''Вставки гибкие к радиальным вентиляторам. Установка'м2*
477 | Т ТОО "NED Казахстан", РК(=14)'1'591793,72:1,12.1,0072'Вентилятор вытяжной канальный в общепромышленном исполнении L=410м3/час, Р=360Па, Nу=0,163кВт, Nдв=2600об/мин, в комплекте гибкие вставки (2 шт), поз.В57'компл.*
478 | Е11-200301-101(РС296079)(КРЗП=1)'2''Решетки жалюзийные, площадь в свету до 0,5 м2. Установка'решетка*
479 | С1246-304-0649'2''Решетка вытяжная, РАГ 400х100'шт.*
480 | Е11-200101-301(РС188168)(РС188242)(РС295883)(РС296085)(РС296086)(КРЗП=1)'2+6,8''Воздуховоды класса Н (нормальные) из оцинкованной стали, толщина 0,5 мм, диаметр до 200 мм. Прокладка'м2 поверхности воздуховодов*
481 | С1261-302-0159'2''Лючок для замера параметров воздуха А9-57'шт.*
482 | С1246-301-0503'10''Металл для крепления'кг*
483 | П2 Вентилятор В58*
484 | С1246-303-0201'1+1''Дроссель-клапан в обечайке с сектором управления из тонколистовой оцинкованной и сортовой стали прямоугольный периметром до 700 мм'шт.*
485 | С1246-303-0202'1''Дроссель-клапан в обечайке с сектором управления из тонколистовой оцинкованной и сортовой стали прямоугольный периметром от 701 мм до 1000 мм'шт.*
486 | Т РК(=19)'1'217062,5:1,12.1,012'Дроссель-клапан с ручным управлением, общепромышленный, прямоугольного сечения 300х250'шт*
487 | Е11-200301-101(РС296079)(КРЗП=1)'1+1''Решетки жалюзийные, площадь в свету до 0,5 м2. Установка'решетка*
488 | С1246-304-0532'1''Решетка вытяжная, РАР 150х300'шт.*
489 | С1246-304-0605'1''Решетка вытяжная, РАР 300х150'шт.*
490 | Е11-200101-301(РС188168)(РС188242)(РС295883)(РС296085)(РС296086)(КРЗП=1)'2,6''Воздуховоды класса Н (нормальные) из оцинкованной стали, толщина 0,5 мм, диаметр до 200 мм. Прокладка'м2 поверхности воздуховодов*
491 | Е11-200101-304(РС188168)(РС188242)(РС295883)(РС296085)(РС296086)(КРЗП=1)'2''Воздуховоды класса Н (нормальные) из оцинкованной стали, толщина 0,6 мм, диаметр до 250 мм. Прокладка'м2 поверхности воздуховодов*
492 | Е11-200101-302(РС188168)(РС188242)(РС295883)(РС296086)(КРЗП=1)'2,7''Воздуховоды класса Н (нормальные) из оцинкованной стали, толщина 0,5 мм, периметр до 600 мм. Прокладка'м2 поверхности воздуховодов*
493 | Е11-200101-303(РС188168)(РС188242)(РС295883)(РС296086)(КРЗП=1)'1,1+1,6+24''Воздуховоды класса Н (нормальные) из оцинкованной стали, толщина 0,5 мм, периметр 800, 1000 мм. Прокладка'м2 поверхности воздуховодов*
494 | Е11-200101-310(РС188168)(РС188242)(РС295883)(РС296086)(КРЗП=1)'2,8+6''Воздуховоды класса Н (нормальные) из оцинкованной стали, толщина 0,7 мм, периметр от 1100 до 1600 мм. Прокладка'м2 поверхности воздуховодов*
495 | С1261-302-0159'6''Лючок для замера параметров воздуха А9-57'шт.*
496 | С1246-301-0503'30''Металл для крепления'кг*
497 | П2 Вентилятор В59*
498 | Е11-201401-101(РС296088)(КРЗП=1)'1''Вентиляторы радиальные, масса до 0,05 т. Установка, поз.В59'вентилятор*
499 | Е11-201201-101(РС296078)(КРЗП=1)'3,14.0,2.0,2.2''Вставки гибкие к радиальным вентиляторам. Установка'м2*
500 | Т ТОО "NED Казахстан", РК(=14)'1'2572022,6:1,12.1,0072'Вентилятор вытяжной центробежный в коррозионностойком исполнении L=1040м3/час, Р=350Па, Nу=0,18кВт, Nдв=1500об/мин, в комплекте гибкие вставки (2 шт), виброизоляторы (4 шт), поз.В59'компл.*
501 | Е11-200101-301(РС188168)(РС188242)(РС295883)(РС296085)(РС296086)(КРЗП=1)'1,5+0,9''Воздуховоды класса Н (нормальные) из оцинкованной стали, толщина 0,5 мм, диаметр до 200 мм. Прокладка'м2 поверхности воздуховодов*
502 | Е11-200101-303(РС295883)(РС296086)(КРЗП=1)'5,4''Воздуховоды класса Н (нормальные) из оцинкованной стали, толщина 0,5 мм, периметр 800, 1000 мм. Прокладка'м2 поверхности воздуховодов*
503 | С1261-302-0159'2''Лючок для замера параметров воздуха А9-57'шт.*
504 | С1246-301-0503'10''Металл для крепления'кг*
505 | П2 Вентилятор В61*
506 | Е11-201401-101(РС296088)(КРЗП=1)'1''Вентиляторы радиальные, масса до 0,05 т. Установка, поз.В61'вентилятор*
507 | Е11-201201-101(РС296078)(КРЗП=1)'3,14.0,225.0,225.2''Вставки гибкие к радиальным вентиляторам. Установка'м2*
508 | Т ТОО "NED Казахстан", РК(=14)'1'3094384,72:1,12.1,0072'Вентилятор вытяжной центробежный в общепромышленном исполнении L=1414м3/час, Р=450Па, Nу=0,37кВт, Nдв=1450об/мин, в комплекте гибкие вставки (2 шт), виброизоляторы (4 шт), поз.В61'компл.*
509 | Е11-200101-310(РС188168)(РС188242)(РС295883)(РС296086)(КРЗП=1)'17,6''Воздуховоды класса Н (нормальные) из оцинкованной стали, толщина 0,7 мм, периметр от 1100 до 1600 мм. Прокладка'м2 поверхности воздуховодов*
510 | С1261-302-0159'2''Лючок для замера параметров воздуха А9-57'шт.*
511 | П2 Вентилятор В64*
512 | Е11-201401-101(РС296088)(КРЗП=1)'1''Вентиляторы радиальные, масса до 0,05 т. Установка, поз.В64'вентилятор*
513 | Е11-201201-101(РС296078)(КРЗП=1)'3,14.0,225.0,225.2''Вставки гибкие к радиальным вентиляторам. Установка'м2*
514 | Т ТОО "NED Казахстан", РК(=14)'1'1269396,8:1,12.1,0072'Вентилятор вытяжной центробежный во взрывозащищенном исполнении L=1140м3/час, Р=400Па, Nу=0,25кВт, Nдв=1450об/мин, в комплекте гибкие вставки (2 шт), виброизоляторы (4 шт), поз.В64'компл.*
515 | Е11-200101-301(РС188168)(РС188242)(РС295883)(РС296085)(РС296086)(КРЗП=1)'1,3''Воздуховоды класса Н (нормальные) из оцинкованной стали, толщина 0,5 мм, диаметр до 200 мм. Прокладка'м2 поверхности воздуховодов*
516 | Е11-200101-304(РС188168)(РС188242)(РС295883)(РС296085)(РС296086)(КРЗП=1)'0,8''Воздуховоды класса Н (нормальные) из оцинкованной стали, толщина 0,6 мм, диаметр до 250 мм. Прокладка'м2 поверхности воздуховодов*
517 | Е11-200101-310(РС188168)(РС188242)(РС295883)(РС296086)(КРЗП=1)'6''Воздуховоды класса Н (нормальные) из оцинкованной стали, толщина 0,7 мм, периметр от 1100 до 1600 мм. Прокладка'м2 поверхности воздуховодов*
518 | С1261-302-0159'2''Лючок для замера параметров воздуха А9-57'шт.*
519 | П2 Вентилятор В66*
520 | С1246-303-0201'1''Дроссель-клапан в обечайке с сектором управления из тонколистовой оцинкованной и сортовой стали прямоугольный периметром до 700 мм'шт.*
521 | Е11-200301-101(РС296079)(КРЗП=1)'1+1''Решетки жалюзийные, площадь в свету до 0,5 м2. Установка'решетка*
522 | С1246-304-0551'1''Решетка вытяжная, РАР 200х150'шт.*
523 | С1246-304-0530'1''Решетка вытяжная, РАГ 150х200'шт.*
524 | Е11-200101-301(РС188168)(РС188242)(РС295883)(РС296085)(РС296086)(КРЗП=1)'0,5''Воздуховоды класса Н (нормальные) из оцинкованной стали, толщина 0,5 мм, диаметр до 200 мм. Прокладка'м2 поверхности воздуховодов*
525 | Е11-200101-302(РС188168)(РС188242)(РС295883)(РС296086)(КРЗП=1)'3,9''Воздуховоды класса Н (нормальные) из оцинкованной стали, толщина 0,5 мм, периметр до 600 мм. Прокладка'м2 поверхности воздуховодов*
526 | Е11-200101-303(РС188168)(РС188242)(РС295883)(РС296086)(КРЗП=1)'13,5''Воздуховоды класса Н (нормальные) из оцинкованной стали, толщина 0,5 мм, периметр 800, 1000 мм. Прокладка'м2 поверхности воздуховодов*
527 | С1261-302-0159'2''Лючок для замера параметров воздуха А9-57'шт.*
528 | С1246-301-0503'15''Металл для крепления'кг*
529 | П2 Вентилятор В71*
530 | Е11-201401-101(РС296088)(КРЗП=1)'1''Вентиляторы радиальные, масса до 0,05 т. Установка, поз.В64'вентилятор*
531 | Е11-201201-101(РС296078)(КРЗП=1)'3,14.0,225.0,225.2''Вставки гибкие к радиальным вентиляторам. Установка'м2*
532 | Т ТОО "NED Казахстан", РК(=14)'1'1269396,8:1,12.1,0072'Вентилятор вытяжной центробежный во взрывозащи-щенном исполнении L=680(1400) 0м3/час, Р=400Па, Nу=0,18кВт, Nдв=1450об/мин, в комплекте гибкие вставки (2 шт), виброизоляторы (4 шт), поз.В71'компл.*
533 | С1246-302-1505'1''Клапан обратный взрывозащищенный прямоугольного сечения, с.5.904-58, АЗЕ 102-01 250х250'шт.*
534 | Е11-200301-101(РС296079)(КРЗП=1)'1+1''Решетки жалюзийные, площадь в свету до 0,5 м2. Установка'решетка*
535 | С1246-304-0532'1''Решетка вытяжная, РАГ 150х300'шт.*
536 | С1246-304-0605'1''Решетка вытяжная, РАГ 300х150'шт.*
537 | С1246-303-0201'1''Дроссель-клапан в обечайке с сектором управления из тонколистовой оцинкованной и сортовой стали прямоугольный периметром до 700 мм'шт.*
538 | Е11-200101-301(РС188168)(РС188242)(РС295883)(РС296085)(РС296086)(КРЗП=1)'0,5+0,7''Воздуховоды класса Н (нормальные) из оцинкованной стали, толщина 0,5 мм, диаметр до 200 мм. Прокладка'м2 поверхности воздуховодов*
539 | Е11-200101-302(РС188168)(РС188242)(РС295883)(РС296086)(КРЗП=1)'3,6''Воздуховоды класса Н (нормальные) из оцинкованной стали, толщина 0,5 мм, периметр до 600 мм. Прокладка'м2 поверхности воздуховодов*
540 | Е11-200101-303(РС188168)(РС188242)(РС295883)(РС296086)(КРЗП=1)'20''Воздуховоды класса Н (нормальные) из оцинкованной стали, толщина 0,5 мм, периметр 800, 1000 мм. Прокладка'м2 поверхности воздуховодов*
541 | С1261-302-0159'2''Лючок для замера параметров воздуха А9-57'шт.*
542 | С1246-301-0503'15''Металл для крепления'кг*
543 | П2 Вентилятор В72*
544 | С1246-306-0210'1''Клапан противопожарный огнезадерживающий круглый КПЖ-1 ОГ, предел огнестойкости EI 60 с приводом Vilman 5Nm диаметром 250 мм'шт.*
545 | Е11-200101-304(РС188168)(РС188242)(РС295883)(РС296085)(РС296086)(КРЗП=1)'26''Воздуховоды класса Н (нормальные) из оцинкованной стали, толщина 0,6 мм, диаметр до 250 мм. Прокладка'м2 поверхности воздуховодов*
546 | С1261-302-0159'2''Лючок для замера параметров воздуха А9-57'шт.*
547 | С1246-301-0503'15''Металл для крепления'кг*
548 | П2 Вентилятор В73*
549 | С1246-302-0603'1''Заслонка воздушная во взрывозащищенном исполнении с ручным управлением, с.5.904-49, АЗД 193 200х100'шт.*
550 | Е11-200101-302(РС188168)(РС188242)(РС295883)(РС296086)(КРЗП=1)'3''Воздуховоды класса Н (нормальные) из оцинкованной стали, толщина 0,5 мм, периметр до 600 мм. Прокладка'м2 поверхности воздуховодов*
551 | П2 Вентилятор В73-1*
552 | С1246-302-0603'1''Заслонка воздушная во взрывозащищенном исполнении с ручным управлением, с.5.904-49, АЗД 193 200х100'шт.*
553 | Е11-200301-101(РС296079)(КРЗП=1)'1+2''Решетки жалюзийные, площадь в свету до 0,5 м2. Установка'решетка*
554 | С1246-304-0532'1''Решетка вытяжная, РАГ 150х300'шт.*
555 | С1246-304-0649'2''Решетка вытяжная, РАГ 400х100'шт.*
556 | Е11-200101-302(РС188168)(РС188242)(РС295883)(РС296086)(КРЗП=1)'1,7''Воздуховоды класса Н (нормальные) из оцинкованной стали, толщина 0,5 мм, периметр до 600 мм. Прокладка'м2 поверхности воздуховодов*
557 | С1261-302-0159'4''Лючок для замера параметров воздуха А9-57'шт.*
558 | С1246-301-0503'10''Металл для крепления'кг*
559 | П2 Вентилятор В76*
560 | Е11-201401-102(РС296088)(КРЗП=1)'2''Вентиляторы радиальные, масса до 0,12 т. Установка, поз.В37'вентилятор*
561 | Е11-201201-101(РС296078)(КРЗП=1)'3,14.0,225.0,225.2.2''Вставки гибкие к радиальным вентиляторам. Установка'м2*
562 | Т ТОО "NED Казахстан", РК(=14)'2'1269396,8:1,12.1,0072'Вентилятор вытяжной центробежный во взрывозащищенном исполнении L=2800м3/час, Р=500Па, Nу=0,75кВт, Nдв=1450об/мин, в комплекте гибкие вставки (2 шт), виброизоляторы (4 шт), поз.В76'компл.*
563 | С1246-306-0638'1''Клапан противопожарный огнезадерживающий прямоугольный КПВ-1-«В», предел огнестойкости EI 60 с приводом Vilman 5Nm размерами от 100 до 400 мм размерами 250 мм х 400 мм'шт.*
564 | С1246-302-1410'4''Клапан обратный взрывозащищенный круглого сечения, с.5.904-58, АЗЕ 101-03 диаметром 400 мм'шт.*
565 | С1246-302-0304'2''Заслонка воздушная взрывозащищенная, с.5.904-49, АЗД 196 Р200Р'шт.*
566 | Е11-200101-301(РС188168)(РС188242)(РС295883)(РС296085)(РС296086)(КРЗП=1)'7''Воздуховоды класса Н (нормальные) из оцинкованной стали, толщина 0,5 мм, диаметр до 200 мм. Прокладка'м2 поверхности воздуховодов*
567 | Е11-200101-303(РС188168)(РС188242)(РС295883)(РС296086)(КРЗП=1)'4''Воздуховоды класса Н (нормальные) из оцинкованной стали, толщина 0,5 мм, периметр 800, 1000 мм. Прокладка'м2 поверхности воздуховодов*
568 | Е11-200101-310(РС188168)(РС188242)(РС295883)(РС296086)(КРЗП=1)'14,3+6''Воздуховоды класса Н (нормальные) из оцинкованной стали, толщина 0,7 мм, периметр от 1100 до 1600 мм. Прокладка'м2 поверхности воздуховодов*
569 | С1261-302-0159'6''Лючок для замера параметров воздуха А9-57'шт.*
570 | С1246-301-0503'20''Металл для крепления'кг*
571 | П2 Кондиционеры К38-K42, K43, K44, K45, K46*
572 | Е11-202601-1603(РС154779)(РС295725)(РС296091)(РС296092)(РС296093)(РС296094)(РС296146)(КРЗП=1)'5''Сплит-системы с внутренним блоком мощностью до 5 кВт. Установка на стене, поз.К38-K4'1 сплит-система*
573 | Т KazInterCool LLP РК(=14)'5'(308338+617550):1,12.1,0072'Кондиционер бытовой настенный, номинальной холодопроизводительностью 4,2кВт, в комплекте внутренний блок МSZ-AP42VGK, наружный блок МUZ-AP42VG, поз.К38-K4'компл.*
574 | Е11-202601-1603(РС154779)(РС295725)(РС296091)(РС296092)(РС296093)(РС296094)(РС296146)(КРЗП=1)'2''Сплит-системы с внутренним блоком мощностью до 5 кВт. Установка на стене, поз.K43, K44'1 сплит-система*
575 | Т KazInterCool LLP РК(=14)'2'(271170+512716):1,12.1,0072'Кондиционер бытовой настенный, номинальной холодопроизводительностью 3,5кВт, в комплекте внутренний блок МSZ-AP35VGK, наружный блок МUZ-AP35VG, поз.K43, K44'компл.*
576 | Е11-202601-1604(РС154779)(РС295725)(РС296091)(РС296092)(РС296093)(РС296094)(РС296146)(КРЗП=1)'2''Сплит-системы с внутренним блоком мощностью до 8 кВт. Установка на стене, поз.K45, K46'1 сплит-система*
577 | Т KazInterCool LLP РК(=14)'2'(514924+1102850):1,12.1,0072'Кондиционер бытовой настенный, номинальной холодопроизводительностью 7,1кВт, в комплекте внутренний блок МSZ-AP71VGK, наружный блок МUZ-AP71VG, поз.K45, K46'компл.*
578 | Е11-201101-0105'1''Двери герметические утепленные, размер 1250х500 мм. Установка'дверь*
579 | Р Холодоснабжение*
580 | Ц13-120104-0101'30+25+5''Трубопровод из медных труб на условное давление до 2,5 МПа, диаметр труб наружный 18 мм. Монтаж оборудования'м трубопровода*
581 | Т ТОО "AsiaFrost", РК(=19)'30.1,04'10740:15:1,12.1,012'Труба медная 1/4” (6,35мм)'м*
582 | Т ТОО "AsiaFrost", РК(=19)'25.1,04'16595:15:1,12.1,012'Труба медная 3/8” (9,52мм)'м*
583 | Т ТОО "AsiaFrost", РК(=19)'5.1,04'22095:15:1,12.1,012'Труба медная 1/2” (12,7мм)'м*
584 | Ц13-120104-0103'85''Трубопровод из медных труб на условное давление до 2,5 МПа, диаметр труб наружный 35 мм. Монтаж оборудования'м трубопровода*
585 | Т ТОО "AsiaFrost", РК(=19)'85.1,04'7950:1,12.1,012'Труба медная 35 мм'м*
586 | Ц13-120104-0102'85''Трубопровод из медных труб на условное давление до 2,5 МПа, диаметр труб наружный 28 мм. Монтаж оборудования'м трубопровода*
587 | Т ТОО "AsiaFrost", РК(=19)'85.1,04'3180:1,12.1,012'Труба медная 22 мм'м*
588 | Е11-160301-201(РС187490)(РС296299)(РС150457)(КРЗП=1)'12''Трубопроводы водоснабжения из стальных водогазопроводных оцинкованных труб, диаметр до 15 мм. Прокладка'м трубопровода*
589 | С1261-305-0207'12''Узлы укрупненные монтажные /трубопроводы/ для водоснабжения из стальных водогазопроводных оцинкованных труб с гильзами, d=15 мм'м*
590 | Е11-160301-202(РС187490)(РС296299)(РС150458)(КРЗП=1)'6''Трубопроводы водоснабжения из стальных водогазопроводных оцинкованных труб, диаметр до 20 мм. Прокладка'м трубопровода*
591 | С1261-305-0208'6''Узлы укрупненные монтажные /трубопроводы/ для водоснабжения из стальных водогазопроводных оцинкованных труб с гильзами, d=20 мм'м*
592 | Е11-160501-202(РС296050)(РС296009)(КРЗП=1)'6''Трубопроводы водоснабжения из напорных полимерных труб, наружный диаметр 25 мм. Прокладка на сварных соединениях в раструб'м трубопровода*
593 | С1241-205-2201(КLink=Е11-160501-202 LinkR=296009)'0,99.6''Труба напорная из полипропилена PP-R армированная SDR 6 PN 20 ГОСТ 32415-2013 размерами 25x4,2 мм'м*
594 | Е11-260101-1701(РС295727)(РС298346)(КРЗП=1)'20+17+3+55+55+10+8+2+30+30''Трубопроводы диаметром до 160 мм. Изоляция трубками из вспененного каучука'м трубопровода*
595 | С1234-303-0202'20.1,1''Термоизоляция трубчатая для медных трубок и для дренажных трубопроводов, толщиной 9мм, диаметром 7 мм'м*
596 | С1234-303-0203'17.1,1''Термоизоляция трубчатая для медных трубок и для дренажных трубопроводов, толщиной 9мм, диаметром 10 мм'м*
597 | С1234-303-0205'3.1,1''Термоизоляция трубчатая для медных трубок и для дренажных трубопроводов, толщиной 9мм, диаметром 13 мм'м*
598 | С1234-303-0212'55.1,1''Термоизоляция трубчатая для медных трубок и для дренажных трубопроводов, толщиной 9мм, диаметром 35 мм'м*
599 | С1234-303-0208'55.1,1''Термоизоляция трубчатая для медных трубок и для дренажных трубопроводов, толщиной 9мм, диаметром 22 мм'м*
600 | С1234-303-0501'10.1,1''Термоизоляция трубчатая для медных трубок и для дренажных трубопроводов, толщиной 25мм, диаметром 7 мм'м*
601 | С1234-303-0501'8.1,1''Термоизоляция трубчатая для медных трубок и для дренажных трубопроводов, толщиной 25мм, диаметром 10 мм'м*
602 | С1234-303-0501'2.1,1''Термоизоляция трубчатая для медных трубок и для дренажных трубопроводов, толщиной 25мм, диаметром 13 мм'м*
603 | С1234-303-0507'30.1,1''Термоизоляция трубчатая для медных трубок и для дренажных трубопроводов, толщиной 25мм, диаметром 35 мм'м*
604 | С1234-303-0503'30.1,1''Термоизоляция трубчатая для медных трубок и для дренажных трубопроводов, толщиной 25мм, диаметром 22 мм'м*
605 | С1234-304-2704'6.8''Лента тефлоновая шириной 80 мм, длиной 10 м'рулон*
606 | К'ведущий инженер Н.А. Андрущенко*

## 106310_К9
Форма 4
Наименование стройки - |  | Реконструкция системы вентиляции здания Центральной заводской лаборатории. ТОО "Паводарский нефтехимический завод"
Шифр стройки |  | 11-106
Наименование объекта - |  | Реконструкция системы вентиляции здания центральной заводской лаборатории
Шифр объекта |  | 2-1
|  | ЛОКАЛЬНАЯ СМЕТА № |  |  |  |  | 2-1-1
(Локальный сметный расчет)
| на | отопление и вентиляция
(наименование работ и затрат)
Основание: |  | 11.106.21-ОВ.СО
[5 empty] | Сметная стоимость | [5 empty] | 169544,893 | тыс.тенге
[5 empty] | Сметная заработная плата | [5 empty] | 10055,930 | тыс.тенге
[5 empty] | Нормативная трудоемкость | [5 empty] | 4,002 | тыс.чел-ч
Составлен(а) в текущих ценах на 01.10.2023 г.
№ п/п | Шифр норм, код ресурса | Наименование работ и затрат | Единица измерения | Количество |  | Стоимость единицы, тенге |  | Общая стоимость, тенге |  |  | Накладные расходы, тенге | Всего стоимость с накладными расходами и сметной прибылью, тенге тенге
[6 empty] | Всего | эксплуатация машин | Всего | эксплуатация машин | материалы
|  |  |  | на единицу измерения | по проекту | зарплата рабочих-строителей | зарплата машинистов | зарплата рабочих-строителей | зарплата машинистов | оборудование, мебель, инвентарь | Сметная прибыль, тенге
1 | 2 | 3 | 4 | 5 |  | 6 | 7 | 8 | 9 | 10 | 11 | 12
РАЗДЕЛ 1. Теплоснабжение установок П1, П10
1 | 1118-0501-0101 РСНБ РК 2022 Кзтр и Кэм=1,06 Изм. и доп. вып. 32 | Насосы центробежные с электродвигателем, масса агрегата до 0,1 т. Установка, поз.Н1, Н10 | насос |  | 2 | 43279.87 | 755.99 | 86560 | 1512 | 11498 | 72670 | 171968
|  | НР - 98%; СП - 8% |  |  |  | 36775.1 | 301.4 | 73550 | 603 |  | 12738
2 | 511-401-0118 РСНБ РК 2022 | Насос циркуляционный одинарный с электродвигателем Nу=0,195кВт, 2600об/мин, расход G=2054кг/час, напор Н=6,5м, поз.Н1, Н10 | шт. |  | 2 | 275397 | -- | 550794 | -- |  | -- | 550794
[6 empty] | -- | -- | -- | -- | 550794 | --
3 | 242-204-0305 РСНБ РК 2022 | Кран шаровый стальной муфтовый, стандартнопроходной, для воды, пара,нефтепродуктов, Т до +200°С, JIP, PN 16, DN 40 | шт. |  | 2 | 10556 | -- | 21112 | -- | 21112 | -- | 22801
|  | СП - 8% |  |  |  | -- | -- | -- | -- |  | 1689
4 | 242-204-0301 РСНБ РК 2022 | Кран шаровой муфтовый стандартнопроходной с ручкой, Х1666, DN 15 | шт. |  | 8 | 6125 | -- | 49000 | -- | 49000 | -- | 52920
|  | СП - 8% |  |  |  | -- | -- | -- | -- |  | 3920
5 | 1116-0602-0202 РСНБ РК 2022 Кзтр и Кэм=1,06 Изм. и доп. вып. 32 | Клапаны балансировочные диаметром 32-50 мм. Установка на резьбовом соединении, типа MSV-BD | шт. |  | 2 | 1451.95 | 3.58 | 2904 | 8 | 292 | 2554 | 5895
|  | НР - 98%; СП - 8% |  |  |  | 1301.9 | 1.27 | 2604 | 3 |  | 437
6 | 245-506-0108 РСНБ РК 2022 | Клапан ручной балансировочный, типа MSV-BD, PN16, DN 40 | шт. |  | 2 | 42940 | -- | 85880 | -- | 85880 | -- | 92750
|  | СП - 8% |  |  |  | -- | -- | -- | -- |  | 6870
7 | 1116-0602-0202 РСНБ РК 2022 Кзтр и Кэм=1,06 Изм. и доп. вып. 32 | Клапаны балансировочные диаметром 32-50 мм. Установка на резьбовом соединении, типа MNF | шт. |  | 2 | 1451.95 | 3.58 | 2904 | 8 | 292 | 2554 | 5895
|  | НР - 98%; СП - 8% |  |  |  | 1301.9 | 1.27 | 2604 | 3 |  | 437
8 | 245-506-0108 РСНБ РК 2022 | Клапан ручной балансировочный, типа MNF, PN16, DN 40 | шт. |  | 2 | 42940 | -- | 85880 | -- | 85880 | -- | 92750
|  | СП - 8% |  |  |  | -- | -- | -- | -- |  | 6870
9 | 1116-0603-0102 РСНБ РК 2022 Кзтр и Кэм=1,06 Изм. и доп. вып. 28 | Арматура запорная муфтовая диаметром 32, 40 мм. Установка на трубопроводах из полимерных труб, типа FVR | шт. |  | 2 | 1113.21 | 8.57 | 2226 | 17 | 169 | 2003 | 4567
|  | НР - 98%; СП - 8% |  |  |  | 1020.15 | 1.73 | 2040 | 3 |  | 338
10 | 242-404-0605 РСНБ РК 2022 | Фильтр сетчатый муфтовый, типа FVR, DN 40 | шт. |  | 2 | 9489 | -- | 18978 | -- | 18978 | -- | 20496
|  | СП - 8% |  |  |  | -- | -- | -- | -- |  | 1518
11 | 242-307-0104 РСНБ РК 2022 | Клапан обратный латунный муфтовый, пружинный, типа NRV EF, DN 32 | шт. |  | 2 | 7027 | -- | 14054 | -- | 14054 | -- | 15178
|  | СП - 8% |  |  |  | -- | -- | -- | -- |  | 1124
12 | 1118-0701-0210 РСНБ РК 2022 Кзтр и Кэм=1,06 Изм. и доп. вып. 32 | Воздухоотводчики. Установка | шт. |  | 4 | 5113.89 | 579.58 | 20456 | 2319 | 347 | 18583 | 42162
|  | НР - 98%; СП - 8% |  |  |  | 4447.56 | 292.93 | 17790 | 1172 |  | 3123
13 | 245-405-1504 РСНБ РК 2022 | Воздухоотводчики автоматические латунные с резьбовым присоединением, типа Airvent, PN 10, DN 15 | шт. |  | 4 | 3338 | -- | 13352 | -- | 13352 | -- | 14420
|  | СП - 8% |  |  |  | -- | -- | -- | -- |  | 1068
14 | 1118-1101-0102 РСНБ РК 2022 Кзтр и Кэм=1,06 Изм. и доп. вып. 32 | Манометры с трехходовым краном. Установка | комплект |  | 12 | 703.82 | -- | 8446 | -- | 298 | 7985 | 17746
|  | НР - 98%; СП - 8% |  |  |  | 679.04 | -- | 8148 | -- |  | 1315
15 | 245-701-0201 РСНБ РК 2022 | Манометр показывающий МП 3-У 0-1,0 МПа | шт. |  | 12 | 3323 | -- | 39876 | -- | 39876 | -- | 43066
|  | СП - 8% |  |  |  | -- | -- | -- | -- |  | 3190
16 | 242-204-0301 РСНБ РК 2022 | Кран шаровый стальной муфтовый (В-В), стандартнопроходной, для воды, пара,нефтепродуктов, Т до +200°С, PN 40 ГОСТ 21345-2005 DN 15 | шт. |  | 12 | 6125 | -- | 73500 | -- | 73500 | -- | 79380
|  | СП - 8% |  |  |  | -- | -- | -- | -- |  | 5880
17 | 1118-1101-0104 РСНБ РК 2022 Кзтр и Кэм=1,06 Изм. и доп. вып. 32 | Термометры в оправе прямые или угловые. Установка | комплект |  | 4 | 1043.74 | -- | 4175 | -- | 608 | 3496 | 8285
|  | НР - 98%; СП - 8% |  |  |  | 891.84 | -- | 3567 | -- |  | 614
18 | 245-713-0203 РСНБ РК 2022 | Термометр биметаллический технический показывающий БТ-31.211(0…+120)-G1/2-50-2.5 | шт. |  | 4 | 3761 | -- | 15044 | -- | 15044 | -- | 16248
|  | СП - 8% |  |  |  | -- | -- | -- | -- |  | 1204
19 | 1116-0301-0105 РСНБ РК 2022 Кзтр и Кэм=1,06 Изм. и доп. вып. 32 | Трубопроводы отопления из стальных водогазопроводных неоцинкованных труб, диаметр до 40 мм. Прокладка | м трубопровода |  | 48 | 907.3 | 35.05 | 43550 | 1682 | 735 | 41030 | 91346
|  | НР - 98%; СП - 8% |  |  |  | 856.94 | 15.29 | 41133 | 734 |  | 6766
20 | 261-305-0205 РСНБ РК 2022 | Узлы укрупненные монтажные /трубопроводы/ для отопления из стальных водогазопроводных неоцинкованных труб с гильзами, d=40 мм | м |  | 48 | 2126 | -- | 102048 | -- | 102048 | -- | 110212
|  | СП - 8% |  |  |  | -- | -- | -- | -- |  | 8164
21 | 1116-0301-0201 РСНБ РК 2022 Кзтр и Кэм=1,06 Изм. и доп. вып. 32 | Трубопроводы водоснабжения из стальных водогазопроводных оцинкованных труб, диаметр до 15 мм. Прокладка | м трубопровода |  | 4 | 1029.37 | 40.21 | 4117 | 161 | 67 | 3882 | 8639
|  | НР - 98%; СП - 8% |  |  |  | 972.35 | 17.89 | 3889 | 72 |  | 640
22 | 261-305-0207 РСНБ РК 2022 | Узлы укрупненные монтажные /трубопроводы/ для водоснабжения из стальных водогазопроводных оцинкованных труб с гильзами, d=15 мм | м |  | 4 | 1610 | -- | 6440 | -- | 6440 | -- | 6955
|  | СП - 8% |  |  |  | -- | -- | -- | -- |  | 515
23 | 1116-1101-0101 РСНБ РК 2022 Кзтр и Кэм=1,06 Изм. и доп. вып. 32 | Трубопроводы систем отопления, водопровода и горячего водоснабжения диаметром до 50 мм. Испытание гидравлическое | м трубопровода |  | 52 | 186.49 | 1.42 | 9697 | 74 | 113 | 9320 | 20538
|  | НР - 98%; СП - 8% |  |  |  | 182.89 | -- | 9510 | -- |  | 1521
24 | 1115-0403-1004 РСНБ РК 2022 Кзтр и Кэм=1,06 Изм. и доп. вып. 28 | Решетки, переплеты, радиаторы, трубы, диаметром менее 50 мм и тому подобное. Окраска масляная, количество окрасок 2 | м2 окрашиваемой поверхности |  | 6.7824 | 1656.97 | 2.02 | 11238 | 14 | 22 | 8968 | 21822
|  | НР - 80%; СП - 8% |  |  |  | 1651.64 | 1.11 | 11202 | 8 |  | 1616
25 | 236-202-1014 РСНБ РК 2022 | Краска масляная МА-15 ГОСТ 10503-71 | кг |  | 2 | 684 | -- | 1368 | -- | 1368 | -- | 1477
|  | СП - 8% |  |  |  | -- | -- | -- | -- |  | 109
26 | 261-201-0371 РСНБ РК 2022 | Олифа натуральная ГОСТ 32389-2013 | кг |  | 0.5 | 986 | -- | 493 | -- | 493 | -- | 532
|  | СП - 8% |  |  |  | -- | -- | -- | -- |  | 39
27 | 261-301-0219 РСНБ РК 2022 | Металл для крепления | кг |  | 12 | 708 | -- | 8496 | -- | 8496 | -- | 9176
|  | СП - 8% |  |  |  | -- | -- | -- | -- |  | 680
|  | ИТОГО ПО РАЗДЕЛУ 1 | Тенге |  |  |  |  | 1282588 | 5795 | 549962 | 173045 | 1528018
[8 empty] | 176037 | 2598 | 550794 | 72385
| Стоимость оборудования |  | Тенге |  |  |  |  | 550794
| ВСЕГО, Стоимость оборудования |  | Тенге |  |  |  |  | 550794
| Стоимость общестроительных работ |  | Тенге |  |  |  |  | 546759
| Материалы |  | Тенге |  |  |  |  | 22
| Всего заработная плата |  | Тенге | [5 empty] | 11210
| Стоимость материалов и конструкций |  | Тенге |  |  |  |  | 535521
|  | Накладные расходы | Тенге |  |  |  |  | 8968
|  | Сметная прибыль | Тенге |  |  |  |  | 44456
| ВСЕГО, Стоимость общестроительных работ |  | Тенге |  |  |  |  | 600183
|  | Нормативная трудоемкость | чел.-ч | [8 empty] | 5
|  | Сметная заработная плата | Тенге | [5 empty] | 11210
| Стоимость сантехнических работ |  | Тенге |  |  |  |  | 185035
| Материалы |  | Тенге |  |  |  |  | 14420
| Всего заработная плата |  | Тенге | [5 empty] | 167425
| Сдача и испытание |  | Тенге |  |  |  |  | 3113
|  | Накладные расходы | Тенге |  |  |  |  | 164077
|  | Сметная прибыль | Тенге |  |  |  |  | 27929
| ВСЕГО, Стоимость сантехнических работ |  | Тенге |  |  |  |  | 377041
|  | Нормативная трудоемкость | чел.-ч | [8 empty] | 62
|  | Сметная заработная плата | Тенге | [5 empty] | 167425
|  | ИТОГО ПО РАЗДЕЛУ 1 | Тенге |  |  |  |  | 1528018
|  | Нормативная трудоемкость | чел.-ч | [8 empty] | 67
|  | Сметная заработная плата | Тенге | [5 empty] | 178635
РАЗДЕЛ 2. Теплоснабжение установок П2; П7, П7а
28 | 1118-0501-0101 РСНБ РК 2022 Кзтр и Кэм=1,06 Изм. и доп. вып. 32 | Насосы центробежные с электродвигателем, масса агрегата до 0,1 т. Установка, поз.Н2 | насос |  | 1 | 43279.87 | 755.99 | 43280 | 756 | 5749 | 36335 | 85984
|  | НР - 98%; СП - 8% |  |  |  | 36775.1 | 301.4 | 36775 | 301 |  | 6369
29 | 511-401-0118 РСНБ РК 2022 | Насос циркуляционный одинарный с электродвигателем Nу=0,084кВт, 2840об/мин, расход G=1440кг/час, напор Н=4,0м, поз.Н2 | шт. |  | 1 | 275397 | -- | 275397 | -- |  | -- | 275397
[6 empty] | -- | -- | -- | -- | 275397 | --
30 | 1118-0501-0101 РСНБ РК 2022 Кзтр и Кэм=1,06 Изм. и доп. вып. 32 | Насосы центробежные с электродвигателем, масса агрегата до 0,1 т. Установка, поз.Н7, Н7а | насос |  | 1 | 43279.87 | 755.99 | 43280 | 756 | 5749 | 36335 | 85984
|  | НР - 98%; СП - 8% |  |  |  | 36775.1 | 301.4 | 36775 | 301 |  | 6369
31 | 511-401-0118 РСНБ РК 2022 | Насос циркуляционный одинарный с электродвигателем Nу=0,048кВт, 2770об/мин, расход G=1630кг/час, напор Н=3,4м, поз.Н7, Н7а | шт. |  | 1 | 275397 | -- | 275397 | -- |  | -- | 275397
[6 empty] | -- | -- | -- | -- | 275397 | --
32 | 242-204-0304 РСНБ РК 2022 | Кран шаровый стальной муфтовый, стандартнопроходной, для воды, пара,нефтепродуктов, Т до +200°С, JIP, PN 16, DN 32 | шт. |  | 2 | 8696 | -- | 17392 | -- | 17392 | -- | 18783
|  | СП - 8% |  |  |  | -- | -- | -- | -- |  | 1391
33 | 242-204-0301 РСНБ РК 2022 | Кран шаровой муфтовый стандартнопроходной с ручкой, Х1666, DN 15 | шт. |  | 8 | 6125 | -- | 49000 | -- | 49000 | -- | 52920
|  | СП - 8% |  |  |  | -- | -- | -- | -- |  | 3920
34 | 1116-0602-0202 РСНБ РК 2022 Кзтр и Кэм=1,06 Изм. и доп. вып. 32 | Клапаны балансировочные диаметром 32-50 мм. Установка на резьбовом соединении, типа MSV-BD | шт. |  | 2 | 1451.95 | 3.58 | 2904 | 8 | 292 | 2554 | 5895
|  | НР - 98%; СП - 8% |  |  |  | 1301.9 | 1.27 | 2604 | 3 |  | 437
35 | 245-506-0107 РСНБ РК 2022 | Клапан ручной балансировочный, типа MSV-BD, PN16, DN 32 | шт. |  | 2 | 32335 | -- | 64670 | -- | 64670 | -- | 69844
|  | СП - 8% |  |  |  | -- | -- | -- | -- |  | 5174
36 | 1116-0602-0202 РСНБ РК 2022 Кзтр и Кэм=1,06 Изм. и доп. вып. 32 | Клапаны балансировочные диаметром 32-50 мм. Установка на резьбовом соединении, типа MNF | шт. |  | 2 | 1451.95 | 3.58 | 2904 | 8 | 292 | 2554 | 5895
|  | НР - 98%; СП - 8% |  |  |  | 1301.9 | 1.27 | 2604 | 3 |  | 437
37 | 245-506-0107 РСНБ РК 2022 | Клапан ручной балансировочный, типа MNF, PN16, DN 32 | шт. |  | 2 | 32335 | -- | 64670 | -- | 64670 | -- | 69844
|  | СП - 8% |  |  |  | -- | -- | -- | -- |  | 5174
38 | 1116-0603-0102 РСНБ РК 2022 Кзтр и Кэм=1,06 Изм. и доп. вып. 28 | Арматура запорная муфтовая диаметром 32, 40 мм. Установка на трубопроводах из полимерных труб, типа FVR | шт. |  | 2 | 1113.21 | 8.57 | 2226 | 17 | 169 | 2003 | 4567
|  | НР - 98%; СП - 8% |  |  |  | 1020.15 | 1.73 | 2040 | 3 |  | 338
39 | 242-404-0604 РСНБ РК 2022 | Фильтр сетчатый муфтовый, типа FVR, DN 32 | шт. |  | 2 | 7355 | -- | 14710 | -- | 14710 | -- | 15887
|  | СП - 8% |  |  |  | -- | -- | -- | -- |  | 1177
40 | 242-307-0103 РСНБ РК 2022 | Клапан обратный латунный муфтовый, пружинный, типа NRV EF, DN 25 | шт. |  | 2 | 4657 | -- | 9314 | -- | 9314 | -- | 10059
|  | СП - 8% |  |  |  | -- | -- | -- | -- |  | 745
41 | 1118-0701-0210 РСНБ РК 2022 Кзтр и Кэм=1,06 Изм. и доп. вып. 32 | Воздухоотводчики. Установка | шт. |  | 4 | 5113.89 | 579.58 | 20456 | 2319 | 347 | 18583 | 42162
|  | НР - 98%; СП - 8% |  |  |  | 4447.56 | 292.93 | 17790 | 1172 |  | 3123
42 | 245-405-1504 РСНБ РК 2022 | Воздухоотводчики автоматические латунные с резьбовым присоединением, типа Airvent, PN 10, DN 15 | шт. |  | 4 | 3338 | -- | 13352 | -- | 13352 | -- | 14420
|  | СП - 8% |  |  |  | -- | -- | -- | -- |  | 1068
43 | 1118-1101-0102 РСНБ РК 2022 Кзтр и Кэм=1,06 Изм. и доп. вып. 32 | Манометры с трехходовым краном. Установка | комплект |  | 12 | 703.82 | -- | 8446 | -- | 298 | 7985 | 17746
|  | НР - 98%; СП - 8% |  |  |  | 679.04 | -- | 8148 | -- |  | 1315
44 | 245-701-0201 РСНБ РК 2022 | Манометр показывающий МП 3-У 0-1,0 МПа | шт. |  | 12 | 3323 | -- | 39876 | -- | 39876 | -- | 43066
|  | СП - 8% |  |  |  | -- | -- | -- | -- |  | 3190
45 | 242-204-0301 РСНБ РК 2022 | Кран шаровый стальной муфтовый (В-В), стандартнопроходной, для воды, пара,нефтепродуктов, Т до +200°С, PN 40 ГОСТ 21345-2005 DN 15 | шт. |  | 12 | 6125 | -- | 73500 | -- | 73500 | -- | 79380
|  | СП - 8% |  |  |  | -- | -- | -- | -- |  | 5880
46 | 1118-1101-0104 РСНБ РК 2022 Кзтр и Кэм=1,06 Изм. и доп. вып. 32 | Термометры в оправе прямые или угловые. Установка | комплект |  | 4 | 1043.74 | -- | 4175 | -- | 608 | 3496 | 8285
|  | НР - 98%; СП - 8% |  |  |  | 891.84 | -- | 3567 | -- |  | 614
47 | 245-713-0203 РСНБ РК 2022 | Термометр биметаллический технический показывающий БТ-31.211(0…+120)-G1/2-50-2.5 | шт. |  | 4 | 3761 | -- | 15044 | -- | 15044 | -- | 16248
|  | СП - 8% |  |  |  | -- | -- | -- | -- |  | 1204
48 | 1116-0301-0105 РСНБ РК 2022 Кзтр и Кэм=1,06 Изм. и доп. вып. 32 | Трубопроводы отопления из стальных водогазопроводных неоцинкованных труб, диаметр до 40 мм. Прокладка | м трубопровода |  | 50 | 907.3 | 35.05 | 45365 | 1752 | 766 | 42739 | 95153
|  | НР - 98%; СП - 8% |  |  |  | 856.94 | 15.29 | 42847 | 764 |  | 7048
49 | 261-305-0205 РСНБ РК 2022 | Узлы укрупненные монтажные /трубопроводы/ для отопления из стальных водогазопроводных неоцинкованных труб с гильзами, d=40 мм | м |  | 50 | 2126 | -- | 106300 | -- | 106300 | -- | 114804
|  | СП - 8% |  |  |  | -- | -- | -- | -- |  | 8504
50 | 1116-0301-0201 РСНБ РК 2022 Кзтр и Кэм=1,06 Изм. и доп. вып. 32 | Трубопроводы водоснабжения из стальных водогазопроводных оцинкованных труб, диаметр до 15 мм. Прокладка | м трубопровода |  | 4 | 1029.37 | 40.21 | 4117 | 161 | 67 | 3882 | 8639
|  | НР - 98%; СП - 8% |  |  |  | 972.35 | 17.89 | 3889 | 72 |  | 640
51 | 261-305-0207 РСНБ РК 2022 | Узлы укрупненные монтажные /трубопроводы/ для водоснабжения из стальных водогазопроводных оцинкованных труб с гильзами, d=15 мм | м |  | 4 | 1610 | -- | 6440 | -- | 6440 | -- | 6955
|  | СП - 8% |  |  |  | -- | -- | -- | -- |  | 515
52 | 1116-1101-0101 РСНБ РК 2022 Кзтр и Кэм=1,06 Изм. и доп. вып. 32 | Трубопроводы систем отопления, водопровода и горячего водоснабжения диаметром до 50 мм. Испытание гидравлическое | м трубопровода |  | 54 | 186.49 | 1.42 | 10070 | 77 | 117 | 9679 | 21328
|  | НР - 98%; СП - 8% |  |  |  | 182.89 | -- | 9876 | -- |  | 1580
53 | 1115-0403-1004 РСНБ РК 2022 Кзтр и Кэм=1,06 Изм. и доп. вып. 28 | Решетки, переплеты, радиаторы, трубы, диаметром менее 50 мм и тому подобное. Окраска масляная, количество окрасок 2 | м2 окрашиваемой поверхности |  | 7.065 | 1656.97 | 2.02 | 11706 | 14 | 23 | 9341 | 22731
|  | НР - 80%; СП - 8% |  |  |  | 1651.64 | 1.11 | 11669 | 8 |  | 1684
54 | 236-202-1014 РСНБ РК 2022 | Краска масляная МА-15 ГОСТ 10503-71 | кг |  | 2 | 684 | -- | 1368 | -- | 1368 | -- | 1477
|  | СП - 8% |  |  |  | -- | -- | -- | -- |  | 109
55 | 261-201-0371 РСНБ РК 2022 | Олифа натуральная ГОСТ 32389-2013 | кг |  | 0.5 | 986 | -- | 493 | -- | 493 | -- | 532
|  | СП - 8% |  |  |  | -- | -- | -- | -- |  | 39
56 | 261-301-0219 РСНБ РК 2022 | Металл для крепления | кг |  | 12 | 708 | -- | 8496 | -- | 8496 | -- | 9176
|  | СП - 8% |  |  |  | -- | -- | -- | -- |  | 680
|  | ИТОГО ПО РАЗДЕЛУ 2 | Тенге |  |  |  |  | 1234348 | 5868 | 499102 | 175486 | 1478558
[8 empty] | 178584 | 2627 | 550794 | 68724
| Стоимость оборудования |  | Тенге |  |  |  |  | 550794
| ВСЕГО, Стоимость оборудования |  | Тенге |  |  |  |  | 550794
| Стоимость общестроительных работ |  | Тенге |  |  |  |  | 496331
| Материалы |  | Тенге |  |  |  |  | 23
| Всего заработная плата |  | Тенге | [5 empty] | 11677
| Стоимость материалов и конструкций |  | Тенге |  |  |  |  | 484625
|  | Накладные расходы | Тенге |  |  |  |  | 9341
|  | Сметная прибыль | Тенге |  |  |  |  | 40454
| ВСЕГО, Стоимость общестроительных работ |  | Тенге |  |  |  |  | 546126
|  | Нормативная трудоемкость | чел.-ч | [8 empty] | 5
|  | Сметная заработная плата | Тенге | [5 empty] | 11677
| Стоимость сантехнических работ |  | Тенге |  |  |  |  | 187223
| Материалы |  | Тенге |  |  |  |  | 14456
| Всего заработная плата |  | Тенге | [5 empty] | 169534
| Сдача и испытание |  | Тенге |  |  |  |  | 3113
|  | Накладные расходы | Тенге |  |  |  |  | 166145
|  | Сметная прибыль | Тенге |  |  |  |  | 28270
| ВСЕГО, Стоимость сантехнических работ |  | Тенге |  |  |  |  | 381638
|  | Нормативная трудоемкость | чел.-ч | [8 empty] | 63
|  | Сметная заработная плата | Тенге | [5 empty] | 169534
|  | ИТОГО ПО РАЗДЕЛУ 2 | Тенге |  |  |  |  | 1478558
|  | Нормативная трудоемкость | чел.-ч | [8 empty] | 68
|  | Сметная заработная плата | Тенге | [5 empty] | 181211
РАЗДЕЛ 3. Теплоснабжение установок П3, П4, П5, П6
57 | 1118-0501-0101 РСНБ РК 2022 Кзтр и Кэм=1,06 Изм. и доп. вып. 32 | Насосы центробежные с электродвигателем, масса агрегата до 0,1 т. Установка, поз.Н3,Н4,Н5,Н6 | насос |  | 4 | 43279.87 | 755.99 | 173119 | 3024 | 22995 | 145340 | 343936
|  | НР - 98%; СП - 8% |  |  |  | 36775.1 | 301.4 | 147100 | 1206 |  | 25477
58 | 511-401-0138 РСНБ РК 2022 | Насос циркуляционный одинарный с электродвигателем Nу=0,061кВт, 2800об/мин, расход G=9700кг/час, напор Н=7,0м, поз.Н3,Н4,Н5,Н6 | шт. |  | 4 | 508571 | -- | 2034284 | -- |  | -- | 2034284
[6 empty] | -- | -- | -- | -- | 2034284 | --
59 | 242-204-0201 РСНБ РК 2022 | Кран шаровый стальной муфтовый, стандартнопроходной, для воды, пара,нефтепродуктов, Т до +200°С, JIP, PN 16, DN 65 | шт. |  | 4 | 26886 | -- | 107544 | -- | 107544 | -- | 116148
|  | СП - 8% |  |  |  | -- | -- | -- | -- |  | 8604
60 | 242-204-0303 РСНБ РК 2022 | Кран шаровой муфтовый стандартнопроходной с ручкой, Х1666, DN 25 | шт. |  | 16 | 7384 | -- | 118144 | -- | 118144 | -- | 127596
|  | СП - 8% |  |  |  | -- | -- | -- | -- |  | 9452
61 | 1116-0602-0202 РСНБ РК 2022 Кзтр и Кэм=1,06 Изм. и доп. вып. 32 | Клапаны балансировочные диаметром 32-50 мм. Установка на резьбовом соединении, типа MNF | шт. |  | 8 | 1451.95 | 3.58 | 11616 | 28 | 1173 | 10217 | 23579
|  | НР - 98%; СП - 8% |  |  |  | 1301.9 | 1.27 | 10415 | 10 |  | 1747
62 | 245-506-0116 РСНБ РК 2022 | Клапан ручной балансировочный, типа MNF, PN16, DN 65 | шт. |  | 8 | 129210 | -- | 1033680 | -- | 1033680 | -- | 1116374
|  | СП - 8% |  |  |  | -- | -- | -- | -- |  | 82694
63 | 1116-0603-0103 РСНБ РК 2022 Кзтр и Кэм=1,06 Изм. и доп. вып. 28 | Арматура запорная муфтовая диаметром 65 мм. Установка на трубопроводах из полимерных труб, типа FVR | шт. |  | 4 | 1347.85 | 11.17 | 5391 | 44 | 435 | 4824 | 11032
|  | НР - 98%; СП - 8% |  |  |  | 1227.99 | 2.6 | 4912 | 10 |  | 817
64 | 242-404-0607 РСНБ РК 2022 | Фильтр сетчатый муфтовый, типа FVR, DN 65 | шт. |  | 4 | 38481 | -- | 153924 | -- | 153924 | -- | 166238
|  | СП - 8% |  |  |  | -- | -- | -- | -- |  | 12314
65 | 242-307-0106 РСНБ РК 2022 | Клапан обратный латунный муфтовый, пружинный, типа NRV EF, DN 50 | шт. |  | 4 | 16289 | -- | 65156 | -- | 65156 | -- | 70368
|  | СП - 8% |  |  |  | -- | -- | -- | -- |  | 5212
66 | 1118-0701-0210 РСНБ РК 2022 Кзтр и Кэм=1,06 Изм. и доп. вып. 32 | Воздухоотводчики. Установка | шт. |  | 8 | 5113.89 | 579.58 | 40911 | 4636 | 695 | 37165 | 84323
|  | НР - 98%; СП - 8% |  |  |  | 4447.56 | 292.93 | 35580 | 2343 |  | 6246
67 | 245-405-1504 РСНБ РК 2022 | Воздухоотводчики автоматические латунные с резьбовым присоединением, типа Airvent, PN 10, DN 15 | шт. |  | 8 | 3338 | -- | 26704 | -- | 26704 | -- | 28840
|  | СП - 8% |  |  |  | -- | -- | -- | -- |  | 2136
68 | 1118-1101-0102 РСНБ РК 2022 Кзтр и Кэм=1,06 Изм. и доп. вып. 32 | Манометры с трехходовым краном. Установка | комплект |  | 24 | 703.82 | -- | 16892 | -- | 595 | 15971 | 35492
|  | НР - 98%; СП - 8% |  |  |  | 679.04 | -- | 16297 | -- |  | 2629
69 | 245-701-0201 РСНБ РК 2022 | Манометр показывающий МП 3-У 0-1,0 МПа | шт. |  | 24 | 3323 | -- | 79752 | -- | 79752 | -- | 86132
|  | СП - 8% |  |  |  | -- | -- | -- | -- |  | 6380
70 | 242-204-0301 РСНБ РК 2022 | Кран шаровый стальной муфтовый (В-В), стандартнопроходной, для воды, пара,нефтепродуктов, Т до +200°С, PN 40 ГОСТ 21345-2005 DN 15 | шт. |  | 24 | 6125 | -- | 147000 | -- | 147000 | -- | 158760
|  | СП - 8% |  |  |  | -- | -- | -- | -- |  | 11760
71 | 1118-1101-0104 РСНБ РК 2022 Кзтр и Кэм=1,06 Изм. и доп. вып. 32 | Термометры в оправе прямые или угловые. Установка | комплект |  | 8 | 1043.74 | -- | 8350 | -- | 1215 | 6992 | 16569
|  | НР - 98%; СП - 8% |  |  |  | 891.84 | -- | 7135 | -- |  | 1227
72 | 245-713-0203 РСНБ РК 2022 | Термометр биметаллический технический показывающий БТ-31.211(0…+120)-G1/2-50-2.5 | шт. |  | 8 | 3761 | -- | 30088 | -- | 30088 | -- | 32495
|  | СП - 8% |  |  |  | -- | -- | -- | -- |  | 2407
73 | 1116-0401-0204 РСНБ РК 2022 Кзтр и Кэм=1,06 Изм. и доп. вып. 28 | Трубопроводы отопления и водоснабжения из стальных электросварных труб, диаметр до 80 мм. Прокладка | м трубопровода |  | 98 | 2336.71 | 147.09 | 228998 | 14414 | 5666 | 209764 | 473863
|  | НР - 98%; СП - 8% |  |  |  | 2131.82 | 52.31 | 208918 | 5126 |  | 35101
74 | 241-102-0151 РСНБ РК 2022 | Труба стальная электросварная прямошовная диаметром от 15 до 114 мм ГОСТ 10705-80 размерами 76х3,0 мм | м |  | 98 | 2282 | -- | 223636 | -- | 223636 | -- | 241527
|  | СП - 8% |  |  |  | -- | -- | -- | -- |  | 17891
75 | 1116-1101-0102 РСНБ РК 2022 Кзтр и Кэм=1,06 Изм. и доп. вып. 32 | Трубопроводы систем отопления, водопровода и горячего водоснабжения диаметром до 100 мм. Испытание гидравлическое | м трубопровода |  | 98 | 191.03 | 1.42 | 18721 | 139 | 659 | 17565 | 39189
|  | НР - 98%; СП - 8% |  |  |  | 182.89 | -- | 17923 | -- |  | 2903
76 | 1116-0301-0203 РСНБ РК 2022 Кзтр и Кэм=1,06 Изм. и доп. вып. 32 | Трубопроводы водоснабжения из стальных водогазопроводных оцинкованных труб, диаметр до 25 мм. Прокладка | м трубопровода |  | 8 | 1030.08 | 40.21 | 8241 | 322 | 140 | 7763 | 17285
|  | НР - 98%; СП - 8% |  |  |  | 972.35 | 17.89 | 7779 | 143 |  | 1280
77 | 261-305-0209 РСНБ РК 2022 | Узлы укрупненные монтажные /трубопроводы/ для водоснабжения из стальных водогазопроводных оцинкованных труб с гильзами, d=25 мм | м |  | 8 | 2082 | -- | 16656 | -- | 16656 | -- | 17988
|  | СП - 8% |  |  |  | -- | -- | -- | -- |  | 1332
78 | 1116-1101-0101 РСНБ РК 2022 Кзтр и Кэм=1,06 Изм. и доп. вып. 32 | Трубопроводы систем отопления, водопровода и горячего водоснабжения диаметром до 50 мм. Испытание гидравлическое | м трубопровода |  | 8 | 186.49 | 1.42 | 1492 | 11 | 18 | 1434 | 3160
|  | НР - 98%; СП - 8% |  |  |  | 182.89 | -- | 1463 | -- |  | 234
79 | 1115-0403-1003 РСНБ РК 2022 Кзтр и Кэм=1,06 Изм. и доп. вып. 28 | Балки, трубы стальные, диаметром от 50 мм и тому подобное. Окраска масляная, количество окрасок 2 | м2 окрашиваемой поверхности |  | 23.3867 | 948.76 | 2.02 | 22188 | 47 | 77 | 17672 | 43049
|  | НР - 80%; СП - 8% |  |  |  | 943.43 | 1.11 | 22064 | 26 |  | 3189
80 | 236-202-1014 РСНБ РК 2022 | Краска масляная МА-15 ГОСТ 10503-71 | кг |  | 5 | 684 | -- | 3420 | -- | 3420 | -- | 3694
|  | СП - 8% |  |  |  | -- | -- | -- | -- |  | 274
81 | 261-201-0371 РСНБ РК 2022 | Олифа натуральная ГОСТ 32389-2013 | кг |  | 1 | 986 | -- | 986 | -- | 986 | -- | 1065
|  | СП - 8% |  |  |  | -- | -- | -- | -- |  | 79
82 | 261-301-0219 РСНБ РК 2022 | Металл для крепления | кг |  | 25 | 708 | -- | 17700 | -- | 17700 | -- | 19116
|  | СП - 8% |  |  |  | -- | -- | -- | -- |  | 1416
|  | ИТОГО ПО РАЗДЕЛУ 3 | Тенге |  |  |  |  | 4594593 | 22665 | 2058058 | 474707 | 5312102
[8 empty] | 479586 | 8864 | 2034284 | 242801
| Стоимость оборудования |  | Тенге |  |  |  |  | 2034284
| ВСЕГО, Стоимость оборудования |  | Тенге |  |  |  |  | 2034284
| Стоимость общестроительных работ |  | Тенге |  |  |  |  | 2046578
| Материалы |  | Тенге |  |  |  |  | 77
| Всего заработная плата |  | Тенге | [5 empty] | 22090
| Стоимость материалов и конструкций |  | Тенге |  |  |  |  | 2024390
|  | Накладные расходы | Тенге |  |  |  |  | 17672
|  | Сметная прибыль | Тенге |  |  |  |  | 165140
| ВСЕГО, Стоимость общестроительных работ |  | Тенге |  |  |  |  | 2229390
|  | Нормативная трудоемкость | чел.-ч | [8 empty] | 9
|  | Сметная заработная плата | Тенге | [5 empty] | 22090
| Стоимость сантехнических работ |  | Тенге |  |  |  |  | 513731
| Материалы |  | Тенге |  |  |  |  | 33586
| Всего заработная плата |  | Тенге | [5 empty] | 466360
| Сдача и испытание |  | Тенге |  |  |  |  | 6227
|  | Накладные расходы | Тенге |  |  |  |  | 457035
|  | Сметная прибыль | Тенге |  |  |  |  | 77661
| ВСЕГО, Стоимость сантехнических работ |  | Тенге |  |  |  |  | 1048427
|  | Нормативная трудоемкость | чел.-ч | [8 empty] | 171
|  | Сметная заработная плата | Тенге | [5 empty] | 466360
|  | ИТОГО ПО РАЗДЕЛУ 3 | Тенге |  |  |  |  | 5312101
|  | Нормативная трудоемкость | чел.-ч | [8 empty] | 180
|  | Сметная заработная плата | Тенге | [5 empty] | 488450
РАЗДЕЛ 4. Теплоснабжение установок П8, П8а
83 | 1118-0501-0101 РСНБ РК 2022 Кзтр и Кэм=1,06 Изм. и доп. вып. 32 | Насосы центробежные с электродвигателем, масса агрегата до 0,1 т. Установка, поз.Н8, Н8а | насос |  | 1 | 43279.87 | 755.99 | 43280 | 756 | 5749 | 36335 | 85984
|  | НР - 98%; СП - 8% |  |  |  | 36775.1 | 301.4 | 36775 | 301 |  | 6369
84 | 511-401-0127 РСНБ РК 2022 | Насос циркуляционный одинарный с электродвигателем Nу=0,2кВт, 2600об/мин, расход G=4925кг/час, напор Н=5,8м, поз.Н8, Н8а | шт. |  | 1 | 387683 | -- | 387683 | -- |  | -- | 387683
[6 empty] | -- | -- | -- | -- | 387683 | --
85 | 242-204-0306 РСНБ РК 2022 | Кран шаровый стальной муфтовый, стандартнопроходной, для воды, пара,нефтепродуктов, Т до +200°С, JIP, PN 16, DN 50 | шт. |  | 1 | 13401 | -- | 13401 | -- | 13401 | -- | 14473
|  | СП - 8% |  |  |  | -- | -- | -- | -- |  | 1072
86 | 242-204-0301 РСНБ РК 2022 | Кран шаровой муфтовый стандартнопроходной с ручкой, Х1666, DN 15 | шт. |  | 4 | 6125 | -- | 24500 | -- | 24500 | -- | 26460
|  | СП - 8% |  |  |  | -- | -- | -- | -- |  | 1960
87 | 1116-0602-0202 РСНБ РК 2022 Кзтр и Кэм=1,06 Изм. и доп. вып. 32 | Клапаны балансировочные диаметром 32-50 мм. Установка на резьбовом соединении, типа MSV-BD | шт. |  | 1 | 1451.95 | 3.58 | 1452 | 3 | 147 | 1277 | 2947
|  | НР - 98%; СП - 8% |  |  |  | 1301.9 | 1.27 | 1302 | 1 |  | 218
88 | 245-506-0109 РСНБ РК 2022 | Клапан ручной балансировочный, типа MSV-BD, PN16, DN 50 | шт. |  | 1 | 53840 | -- | 53840 | -- | 53840 | -- | 58147
|  | СП - 8% |  |  |  | -- | -- | -- | -- |  | 4307
89 | 1116-0602-0202 РСНБ РК 2022 Кзтр и Кэм=1,06 Изм. и доп. вып. 32 | Клапаны балансировочные диаметром 32-50 мм. Установка на резьбовом соединении, типа MNF | шт. |  | 1 | 1451.95 | 3.58 | 1452 | 3 | 147 | 1277 | 2947
|  | НР - 98%; СП - 8% |  |  |  | 1301.9 | 1.27 | 1302 | 1 |  | 218
90 | 245-506-0109 РСНБ РК 2022 | Клапан ручной балансировочный, типа MNF, PN16, DN 50 | шт. |  | 1 | 53840 | -- | 53840 | -- | 53840 | -- | 58147
|  | СП - 8% |  |  |  | -- | -- | -- | -- |  | 4307
91 | 1116-0603-0103 РСНБ РК 2022 Кзтр и Кэм=1,06 Изм. и доп. вып. 28 | Арматура запорная муфтовая диаметром 50 мм. Установка на трубопроводах из полимерных труб, типа FVR | шт. |  | 1 | 1347.85 | 11.17 | 1348 | 12 | 108 | 1206 | 2758
|  | НР - 98%; СП - 8% |  |  |  | 1227.99 | 2.6 | 1228 | 3 |  | 204
92 | 242-404-0606 РСНБ РК 2022 | Фильтр сетчатый муфтовый, типа FVR, DN 50 | шт. |  | 1 | 14989 | -- | 14989 | -- | 14989 | -- | 16188
|  | СП - 8% |  |  |  | -- | -- | -- | -- |  | 1199
93 | 242-307-0105 РСНБ РК 2022 | Клапан обратный латунный муфтовый, пружинный, типа NRV EF, DN 40 | шт. |  | 1 | 11522 | -- | 11522 | -- | 11522 | -- | 12444
|  | СП - 8% |  |  |  | -- | -- | -- | -- |  | 922
94 | 1118-0701-0210 РСНБ РК 2022 Кзтр и Кэм=1,06 Изм. и доп. вып. 32 | Воздухоотводчики. Установка | шт. |  | 2 | 5113.89 | 579.58 | 10228 | 1159 | 174 | 9291 | 21081
|  | НР - 98%; СП - 8% |  |  |  | 4447.56 | 292.93 | 8895 | 586 |  | 1562
95 | 245-405-1504 РСНБ РК 2022 | Воздухоотводчики автоматические латунные с резьбовым присоединением, типа Airvent, PN 10, DN 15 | шт. |  | 2 | 3338 | -- | 6676 | -- | 6676 | -- | 7210
|  | СП - 8% |  |  |  | -- | -- | -- | -- |  | 534
96 | 1118-1101-0102 РСНБ РК 2022 Кзтр и Кэм=1,06 Изм. и доп. вып. 32 | Манометры с трехходовым краном. Установка | комплект |  | 6 | 703.82 | -- | 4223 | -- | 149 | 3993 | 8873
|  | НР - 98%; СП - 8% |  |  |  | 679.04 | -- | 4074 | -- |  | 657
97 | 245-701-0201 РСНБ РК 2022 | Манометр показывающий МП 3-У 0-1,0 МПа | шт. |  | 6 | 3323 | -- | 19938 | -- | 19938 | -- | 21533
|  | СП - 8% |  |  |  | -- | -- | -- | -- |  | 1595
98 | 242-204-0301 РСНБ РК 2022 | Кран шаровый стальной муфтовый (В-В), стандартнопроходной, для воды, пара,нефтепродуктов, Т до +200°С, PN 40 ГОСТ 21345-2005 DN 15 | шт. |  | 6 | 6125 | -- | 36750 | -- | 36750 | -- | 39690
|  | СП - 8% |  |  |  | -- | -- | -- | -- |  | 2940
99 | 1118-1101-0104 РСНБ РК 2022 Кзтр и Кэм=1,06 Изм. и доп. вып. 32 | Термометры в оправе прямые или угловые. Установка | комплект |  | 2 | 1043.74 | -- | 2087 | -- | 303 | 1748 | 4142
|  | НР - 98%; СП - 8% |  |  |  | 891.84 | -- | 1784 | -- |  | 307
100 | 245-713-0203 РСНБ РК 2022 | Термометр биметаллический технический показывающий БТ-31.211(0…+120)-G1/2-50-2.5 | шт. |  | 2 | 3761 | -- | 7522 | -- | 7522 | -- | 8124
|  | СП - 8% |  |  |  | -- | -- | -- | -- |  | 602
101 | 1116-0301-0106 РСНБ РК 2022 Кзтр и Кэм=1,06 Изм. и доп. вып. 32 | Трубопроводы отопления из стальных водогазопроводных неоцинкованных труб, диаметр до 50 мм. Прокладка | м трубопровода |  | 20 | 1167.26 | 65.04 | 23345 | 1300 | 578 | 21620 | 48562
|  | НР - 98%; СП - 8% |  |  |  | 1073.33 | 29.72 | 21467 | 594 |  | 3597
102 | 261-305-0206 РСНБ РК 2022 | Узлы укрупненные монтажные /трубопроводы/ для отопления из стальных водогазопроводных неоцинкованных труб с гильзами, d=50 мм | м |  | 20 | 2335 | -- | 46700 | -- | 46700 | -- | 50436
|  | СП - 8% |  |  |  | -- | -- | -- | -- |  | 3736
103 | 1116-0301-0201 РСНБ РК 2022 Кзтр и Кэм=1,06 Изм. и доп. вып. 32 | Трубопроводы водоснабжения из стальных водогазопроводных оцинкованных труб, диаметр до 15 мм. Прокладка | м трубопровода |  | 2 | 1029.37 | 40.21 | 2059 | 81 | 33 | 1941 | 4320
|  | НР - 98%; СП - 8% |  |  |  | 972.35 | 17.89 | 1945 | 36 |  | 320
104 | 261-305-0207 РСНБ РК 2022 | Узлы укрупненные монтажные /трубопроводы/ для водоснабжения из стальных водогазопроводных оцинкованных труб с гильзами, d=15 мм | м |  | 2 | 1610 | -- | 3220 | -- | 3220 | -- | 3478
|  | СП - 8% |  |  |  | -- | -- | -- | -- |  | 258
105 | 1116-1101-0101 РСНБ РК 2022 Кзтр и Кэм=1,06 Изм. и доп. вып. 32 | Трубопроводы систем отопления, водопровода и горячего водоснабжения диаметром до 50 мм. Испытание гидравлическое | м трубопровода |  | 22 | 186.49 | 1.42 | 4103 | 31 | 48 | 3943 | 8690
|  | НР - 98%; СП - 8% |  |  |  | 182.89 | -- | 4024 | -- |  | 644
106 | 1115-0403-1004 РСНБ РК 2022 Кзтр и Кэм=1,06 Изм. и доп. вып. 28 | Решетки, переплеты, радиаторы, трубы, диаметром менее 50 мм и тому подобное. Окраска масляная, количество окрасок 2 | м2 окрашиваемой поверхности |  | 3.5796 | 1656.97 | 2.02 | 5931 | 7 | 12 | 4733 | 11517
|  | НР - 80%; СП - 8% |  |  |  | 1651.64 | 1.11 | 5912 | 4 |  | 853
107 | 236-202-1014 РСНБ РК 2022 | Краска масляная МА-15 ГОСТ 10503-71 | кг |  | 2 | 684 | -- | 1368 | -- | 1368 | -- | 1477
|  | СП - 8% |  |  |  | -- | -- | -- | -- |  | 109
108 | 261-201-0371 РСНБ РК 2022 | Олифа натуральная ГОСТ 32389-2013 | кг |  | 0.5 | 986 | -- | 493 | -- | 493 | -- | 532
|  | СП - 8% |  |  |  | -- | -- | -- | -- |  | 39
109 | 261-301-0219 РСНБ РК 2022 | Металл для крепления | кг |  | 15 | 708 | -- | 10620 | -- | 10620 | -- | 11470
|  | СП - 8% |  |  |  | -- | -- | -- | -- |  | 850
|  | ИТОГО ПО РАЗДЕЛУ 4 | Тенге |  |  |  |  | 792570 | 3352 | 312827 | 87364 | 919313
[8 empty] | 88708 | 1526 | 387683 | 39379
| Стоимость оборудования |  | Тенге |  |  |  |  | 387683
| ВСЕГО, Стоимость оборудования |  | Тенге |  |  |  |  | 387683
| Стоимость общестроительных работ |  | Тенге |  |  |  |  | 311310
| Материалы |  | Тенге |  |  |  |  | 12
| Всего заработная плата |  | Тенге | [5 empty] | 5916
| Стоимость материалов и конструкций |  | Тенге |  |  |  |  | 305379
|  | Накладные расходы | Тенге |  |  |  |  | 4733
|  | Сметная прибыль | Тенге |  |  |  |  | 25283
| ВСЕГО, Стоимость общестроительных работ |  | Тенге |  |  |  |  | 341326
|  | Нормативная трудоемкость | чел.-ч | [8 empty] | 2
|  | Сметная заработная плата | Тенге | [5 empty] | 5916
| Стоимость сантехнических работ |  | Тенге |  |  |  |  | 93577
| Материалы |  | Тенге |  |  |  |  | 7437
| Всего заработная плата |  | Тенге | [5 empty] | 84318
| Сдача и испытание |  | Тенге |  |  |  |  | 1557
|  | Накладные расходы | Тенге |  |  |  |  | 82631
|  | Сметная прибыль | Тенге |  |  |  |  | 14096
| ВСЕГО, Стоимость сантехнических работ |  | Тенге |  |  |  |  | 190304
|  | Нормативная трудоемкость | чел.-ч | [8 empty] | 31
|  | Сметная заработная плата | Тенге | [5 empty] | 84318
|  | ИТОГО ПО РАЗДЕЛУ 4 | Тенге |  |  |  |  | 919313
|  | Нормативная трудоемкость | чел.-ч | [8 empty] | 34
|  | Сметная заработная плата | Тенге | [5 empty] | 90234
РАЗДЕЛ 5. Теплоснабжение установок П9
110 | 1118-0501-0101 РСНБ РК 2022 Кзтр и Кэм=1,06 Изм. и доп. вып. 32 | Насосы центробежные с электродвигателем, масса агрегата до 0,1 т. Установка, поз.Н9 | насос |  | 1 | 43279.87 | 755.99 | 43280 | 756 | 5749 | 36335 | 85984
|  | НР - 98%; СП - 8% |  |  |  | 36775.1 | 301.4 | 36775 | 301 |  | 6369
111 | 511-401-0138 РСНБ РК 2022 | Насос циркуляционный одинарный с электродвигателем Nу=0,33кВт, 2650об/мин, расход G=7022кг/час, напор Н=4,5м, поз.Н9 | шт. |  | 1 | 508571 | -- | 508571 | -- |  | -- | 508571
[6 empty] | -- | -- | -- | -- | 508571 | --
112 | 242-204-0306 РСНБ РК 2022 | Кран шаровый стальной муфтовый, стандартнопроходной, для воды, пара,нефтепродуктов, Т до +200°С, JIP, PN 16, DN 65 | шт. |  | 1 | 13401 | -- | 13401 | -- | 13401 | -- | 14473
|  | СП - 8% |  |  |  | -- | -- | -- | -- |  | 1072
113 | 242-204-0303 РСНБ РК 2022 | Кран шаровой муфтовый стандартнопроходной с ручкой, Х1666, DN 25 | шт. |  | 4 | 7384 | -- | 29536 | -- | 29536 | -- | 31899
|  | СП - 8% |  |  |  | -- | -- | -- | -- |  | 2363
114 | 1116-0602-0202 РСНБ РК 2022 Кзтр и Кэм=1,06 Изм. и доп. вып. 32 | Клапаны балансировочные диаметром 32-50 мм. Установка на резьбовом соединении, типа MNF | шт. |  | 2 | 1451.95 | 3.58 | 2904 | 8 | 292 | 2554 | 5895
|  | НР - 98%; СП - 8% |  |  |  | 1301.9 | 1.27 | 2604 | 3 |  | 437
115 | 245-506-0116 РСНБ РК 2022 | Клапан ручной балансировочный, типа MNF, PN16, DN 65 | шт. |  | 2 | 129210 | -- | 258420 | -- | 258420 | -- | 279094
|  | СП - 8% |  |  |  | -- | -- | -- | -- |  | 20674
116 | 1116-0603-0103 РСНБ РК 2022 Кзтр и Кэм=1,06 Изм. и доп. вып. 28 | Арматура запорная муфтовая диаметром 65 мм. Установка на трубопроводах из полимерных труб, типа FVR | шт. |  | 1 | 1347.85 | 11.17 | 1348 | 12 | 108 | 1206 | 2758
|  | НР - 98%; СП - 8% |  |  |  | 1227.99 | 2.6 | 1228 | 3 |  | 204
117 | 242-404-0607 РСНБ РК 2022 | Фильтр сетчатый муфтовый, типа FVR, DN 65 | шт. |  | 1 | 38481 | -- | 38481 | -- | 38481 | -- | 41559
|  | СП - 8% |  |  |  | -- | -- | -- | -- |  | 3078
118 | 242-307-0106 РСНБ РК 2022 | Клапан обратный латунный муфтовый, пружинный, типа NRV EF, DN 50 | шт. |  | 1 | 16289 | -- | 16289 | -- | 16289 | -- | 17592
|  | СП - 8% |  |  |  | -- | -- | -- | -- |  | 1303
119 | 1118-0701-0210 РСНБ РК 2022 Кзтр и Кэм=1,06 Изм. и доп. вып. 32 | Воздухоотводчики. Установка | шт. |  | 2 | 5113.89 | 579.58 | 10228 | 1159 | 174 | 9291 | 21081
|  | НР - 98%; СП - 8% |  |  |  | 4447.56 | 292.93 | 8895 | 586 |  | 1562
120 | 245-405-1504 РСНБ РК 2022 | Воздухоотводчики автоматические латунные с резьбовым присоединением, типа Airvent, PN 10, DN 15 | шт. |  | 2 | 3338 | -- | 6676 | -- | 6676 | -- | 7210
|  | СП - 8% |  |  |  | -- | -- | -- | -- |  | 534
121 | 1118-1101-0102 РСНБ РК 2022 Кзтр и Кэм=1,06 Изм. и доп. вып. 32 | Манометры с трехходовым краном. Установка | комплект |  | 6 | 703.82 | -- | 4223 | -- | 149 | 3993 | 8873
|  | НР - 98%; СП - 8% |  |  |  | 679.04 | -- | 4074 | -- |  | 657
122 | 245-701-0201 РСНБ РК 2022 | Манометр показывающий МП 3-У 0-1,0 МПа | шт. |  | 6 | 3323 | -- | 19938 | -- | 19938 | -- | 21533
|  | СП - 8% |  |  |  | -- | -- | -- | -- |  | 1595
123 | 242-204-0301 РСНБ РК 2022 | Кран шаровый стальной муфтовый (В-В), стандартнопроходной, для воды, пара,нефтепродуктов, Т до +200°С, PN 40 ГОСТ 21345-2005 DN 15 | шт. |  | 6 | 6125 | -- | 36750 | -- | 36750 | -- | 39690
|  | СП - 8% |  |  |  | -- | -- | -- | -- |  | 2940
124 | 1118-1101-0104 РСНБ РК 2022 Кзтр и Кэм=1,06 Изм. и доп. вып. 32 | Термометры в оправе прямые или угловые. Установка | комплект |  | 2 | 1043.74 | -- | 2087 | -- | 303 | 1748 | 4142
|  | НР - 98%; СП - 8% |  |  |  | 891.84 | -- | 1784 | -- |  | 307
125 | 245-713-0203 РСНБ РК 2022 | Термометр биметаллический технический показывающий БТ-31.211(0…+120)-G1/2-50-2.5 | шт. |  | 2 | 3761 | -- | 7522 | -- | 7522 | -- | 8124
|  | СП - 8% |  |  |  | -- | -- | -- | -- |  | 602
126 | 1116-0401-0204 РСНБ РК 2022 Кзтр и Кэм=1,06 Изм. и доп. вып. 28 | Трубопроводы отопления и водоснабжения из стальных электросварных труб, диаметр до 80 мм. Прокладка | м трубопровода |  | 20 | 2336.71 | 147.09 | 46734 | 2942 | 1156 | 42809 | 96706
|  | НР - 98%; СП - 8% |  |  |  | 2131.82 | 52.31 | 42636 | 1046 |  | 7163
127 | 241-102-0151 РСНБ РК 2022 | Труба стальная электросварная прямошовная диаметром от 15 до 114 мм ГОСТ 10705-80 размерами 76х3,0 мм | м |  | 20 | 2282 | -- | 45640 | -- | 45640 | -- | 49291
|  | СП - 8% |  |  |  | -- | -- | -- | -- |  | 3651
128 | 1116-1101-0102 РСНБ РК 2022 Кзтр и Кэм=1,06 Изм. и доп. вып. 32 | Трубопроводы систем отопления, водопровода и горячего водоснабжения диаметром до 100 мм. Испытание гидравлическое | м трубопровода |  | 20 | 191.03 | 1.42 | 3821 | 28 | 135 | 3585 | 7998
|  | НР - 98%; СП - 8% |  |  |  | 182.89 | -- | 3658 | -- |  | 592
129 | 1116-0301-0203 РСНБ РК 2022 Кзтр и Кэм=1,06 Изм. и доп. вып. 32 | Трубопроводы водоснабжения из стальных водогазопроводных оцинкованных труб, диаметр до 25 мм. Прокладка | м трубопровода |  | 2 | 1030.08 | 40.21 | 2060 | 81 | 34 | 1941 | 4321
|  | НР - 98%; СП - 8% |  |  |  | 972.35 | 17.89 | 1945 | 36 |  | 320
130 | 261-305-0209 РСНБ РК 2022 | Узлы укрупненные монтажные /трубопроводы/ для водоснабжения из стальных водогазопроводных оцинкованных труб с гильзами, d=25 мм | м |  | 2 | 2082 | -- | 4164 | -- | 4164 | -- | 4497
|  | СП - 8% |  |  |  | -- | -- | -- | -- |  | 333
131 | 1116-1101-0101 РСНБ РК 2022 Кзтр и Кэм=1,06 Изм. и доп. вып. 32 | Трубопроводы систем отопления, водопровода и горячего водоснабжения диаметром до 50 мм. Испытание гидравлическое | м трубопровода |  | 2 | 186.49 | 1.42 | 373 | 3 | 4 | 358 | 790
|  | НР - 98%; СП - 8% |  |  |  | 182.89 | -- | 366 | -- |  | 59
132 | 1115-0403-1003 РСНБ РК 2022 Кзтр и Кэм=1,06 Изм. и доп. вып. 28 | Балки, трубы стальные, диаметром от 50 мм и тому подобное. Окраска масляная, количество окрасок 2 | м2 окрашиваемой поверхности |  | 4.7728 | 948.76 | 2.02 | 4528 | 9 | 16 | 3606 | 8785
|  | НР - 80%; СП - 8% |  |  |  | 943.43 | 1.11 | 4503 | 5 |  | 651
133 | 236-202-1014 РСНБ РК 2022 | Краска масляная МА-15 ГОСТ 10503-71 | кг |  | 2 | 684 | -- | 1368 | -- | 1368 | -- | 1477
|  | СП - 8% |  |  |  | -- | -- | -- | -- |  | 109
134 | 261-201-0371 РСНБ РК 2022 | Олифа натуральная ГОСТ 32389-2013 | кг |  | 0.5 | 986 | -- | 493 | -- | 493 | -- | 532
|  | СП - 8% |  |  |  | -- | -- | -- | -- |  | 39
135 | 261-301-0219 РСНБ РК 2022 | Металл для крепления | кг |  | 12 | 708 | -- | 8496 | -- | 8496 | -- | 9176
|  | СП - 8% |  |  |  | -- | -- | -- | -- |  | 680
136 | 1116-0401-0206 РСНБ РК 2022 Кзтр и Кэм=1,06 Изм. и доп. вып. 28 | Трубопроводы отопления и водоснабжения из стальных электросварных труб, диаметр до 125 мм. Прокладка | м трубопровода |  | 21 | 8686.29 | 198.35 | 182412 | 4165 | 116204 | 62153 | 264130
|  | НР - 98%; СП - 8% |  |  |  | 2954.43 | 65.62 | 62043 | 1378 |  | 19565
137 | 1116-0401-0205 РСНБ РК 2022 Кзтр и Кэм=1,06 Изм. и доп. вып. 28 | Трубопроводы отопления и водоснабжения из стальных электросварных труб, диаметр до 100 мм. Прокладка | м трубопровода |  | 11 | 6673.12 | 147.09 | 73404 | 1618 | 48336 | 23545 | 104705
|  | НР - 98%; СП - 8% |  |  |  | 2131.82 | 52.31 | 23450 | 575 |  | 7756
138 | 1116-0401-0204 РСНБ РК 2022 Кзтр и Кэм=1,06 Изм. и доп. вып. 28 | Трубопроводы отопления и водоснабжения из стальных электросварных труб, диаметр до 80 мм. Прокладка | м трубопровода |  | 60 | 5486.71 | 147.09 | 329203 | 8826 | 192468 | 128427 | 494240
|  | НР - 98%; СП - 8% |  |  |  | 2131.82 | 52.31 | 127909 | 3139 |  | 36610
139 | 1116-0401-0203 РСНБ РК 2022 Кзтр и Кэм=1,06 Изм. и доп. вып. 28 | Трубопроводы отопления и водоснабжения из стальных электросварных труб, диаметр до 65 мм. Прокладка | м трубопровода |  | 28 | 4350.6 | 101.81 | 121817 | 2851 | 64956 | 53939 | 189816
|  | НР - 98%; СП - 8% |  |  |  | 1928.92 | 36.77 | 54010 | 1030 |  | 14060
140 | 1116-1101-0103 РСНБ РК 2022 Кзтр и Кэм=1,06 Изм. и доп. вып. 32 | Трубопроводы систем отопления, водопровода и горячего водоснабжения диаметром до 200 мм. Испытание гидравлическое | м трубопровода |  | 21 | 211.28 | 1.42 | 4437 | 30 | 566 | 3764 | 8857
|  | НР - 98%; СП - 8% |  |  |  | 182.89 | -- | 3841 | -- |  | 656
141 | 1116-1101-0102 РСНБ РК 2022 Кзтр и Кэм=1,06 Изм. и доп. вып. 32 | Трубопроводы систем отопления, водопровода и горячего водоснабжения диаметром до 100 мм. Испытание гидравлическое | м трубопровода |  | 99 | 191.03 | 1.42 | 18912 | 141 | 665 | 17744 | 39588
|  | НР - 98%; СП - 8% |  |  |  | 182.89 | -- | 18106 | -- |  | 2932
142 | 1118-0701-0210 РСНБ РК 2022 Кзтр и Кэм=1,06 Изм. и доп. вып. 32 | Воздухоотводчики. Установка | шт. |  | 4 | 5113.89 | 579.58 | 20456 | 2319 | 347 | 18583 | 42162
|  | НР - 98%; СП - 8% |  |  |  | 4447.56 | 292.93 | 17790 | 1172 |  | 3123
143 | 245-405-1504 РСНБ РК 2022 | Воздухоотводчики автоматические латунные с резьбовым присоединением, типа Airvent, PN 10, DN 15 | шт. |  | 4 | 3338 | -- | 13352 | -- | 13352 | -- | 14420
|  | СП - 8% |  |  |  | -- | -- | -- | -- |  | 1068
144 | 1115-0403-1003 РСНБ РК 2022 Кзтр и Кэм=1,06 Изм. и доп. вып. 28 | Балки, трубы стальные, диаметром от 50 мм и тому подобное. Окраска масляная, количество окрасок 2 | м2 окрашиваемой поверхности |  | 35.9499 | 948.76 | 2.02 | 34108 | 73 | 119 | 27165 | 66175
|  | НР - 80%; СП - 8% |  |  |  | 943.43 | 1.11 | 33916 | 40 |  | 4902
145 | 236-202-1014 РСНБ РК 2022 | Краска масляная МА-15 ГОСТ 10503-71 | кг |  | 13 | 684 | -- | 8892 | -- | 8892 | -- | 9603
|  | СП - 8% |  |  |  | -- | -- | -- | -- |  | 711
146 | 261-201-0371 РСНБ РК 2022 | Олифа натуральная ГОСТ 32389-2013 | кг |  | 6.5 | 986 | -- | 6409 | -- | 6409 | -- | 6922
|  | СП - 8% |  |  |  | -- | -- | -- | -- |  | 513
147 | 261-301-0219 РСНБ РК 2022 | Металл для крепления | кг |  | 45 | 708 | -- | 31860 | -- | 31860 | -- | 34409
|  | СП - 8% |  |  |  | -- | -- | -- | -- |  | 2549
|  | ИТОГО ПО РАЗДЕЛУ 5 | Тенге |  |  |  |  | 1962593 | 25021 | 979468 | 442746 | 2557078
[8 empty] | 449533 | 9314 | 508571 | 151739
| Стоимость оборудования |  | Тенге |  |  |  |  | 508571
| ВСЕГО, Стоимость оборудования |  | Тенге |  |  |  |  | 508571
| Стоимость общестроительных работ |  | Тенге |  |  |  |  | 586323
| Материалы |  | Тенге |  |  |  |  | 135
| Всего заработная плата |  | Тенге | [5 empty] | 38464
| Стоимость материалов и конструкций |  | Тенге |  |  |  |  | 547687
|  | Накладные расходы | Тенге |  |  |  |  | 30771
|  | Сметная прибыль | Тенге |  |  |  |  | 49367
| ВСЕГО, Стоимость общестроительных работ |  | Тенге |  |  |  |  | 666461
|  | Нормативная трудоемкость | чел.-ч | [8 empty] | 16
|  | Сметная заработная плата | Тенге | [5 empty] | 38464
| Стоимость сантехнических работ |  | Тенге |  |  |  |  | 867699
| Материалы |  | Тенге |  |  |  |  | 431649
| Всего заработная плата |  | Тенге | [5 empty] | 420383
| Сдача и испытание |  | Тенге |  |  |  |  | 2143
|  | Накладные расходы | Тенге |  |  |  |  | 411975
|  | Сметная прибыль | Тенге |  |  |  |  | 102372
| ВСЕГО, Стоимость сантехнических работ |  | Тенге |  |  |  |  | 1382046
|  | Нормативная трудоемкость | чел.-ч | [8 empty] | 152
|  | Сметная заработная плата | Тенге | [5 empty] | 420383
|  | ИТОГО ПО РАЗДЕЛУ 5 | Тенге |  |  |  |  | 2557078
|  | Нормативная трудоемкость | чел.-ч | [8 empty] | 168
|  | Сметная заработная плата | Тенге | [5 empty] | 458847
РАЗДЕЛ 6. Вентиляция
Приточная установка П1
148 | 1120-2501-0101 РСНБ РК 2022 Кзтр и Кэм=1,06 Изм. и доп. вып. 32 | Камеры приточные типовые без секции орошения, производительность до 10 тыс м3/час. Установка, поз.П1 | камера |  | 1 | 131666.85 | 5559.82 | 131667 | 5560 | 12431 | 113315 | 264581
|  | НР - 98%; СП - 8% |  |  |  | 113675.92 | 1951.78 | 113676 | 1952 |  | 19599
149 | ТОО "NED Казахстан", РК | Приточная установка L=3390м3/час с левой стороной обслуживания в общепромышленном исполнении с комплектом автоматики, Опросный лист 03.106.21-ОВ.ОЛ, поз.П1 | компл. |  | 1 | 2957429.24 | -- | 2957429 | -- |  | -- | 2957429
[6 empty] | -- | -- | -- | -- | 2957429 | --
Приточная установка П2
150 | 1120-2501-0101 РСНБ РК 2022 Кзтр и Кэм=1,06 Изм. и доп. вып. 32 | Камеры приточные типовые без секции орошения, производительность до 10 тыс м3/час. Установка, поз.П2 | камера |  | 1 | 131666.85 | 5559.82 | 131667 | 5560 | 12431 | 113315 | 264581
|  | НР - 98%; СП - 8% |  |  |  | 113675.92 | 1951.78 | 113676 | 1952 |  | 19599
151 | ТОО "NED Казахстан", РК | Приточная установка L=2170м3/час с правой стороной обслуживания в общепромышленном исполнении с комплектом автоматики, Опросный лист 03.106.21-ОВ.ОЛ, поз.П2 | компл. |  | 1 | 2734077.1 | -- | 2734077 | -- |  | -- | 2734077
[6 empty] | -- | -- | -- | -- | 2734077 | --
Приточная установка П3
152 | 1120-2501-0102 РСНБ РК 2022 Кзтр и Кэм=1,06 Изм. и доп. вып. 32 | Камеры приточные типовые без секции орошения, производительность до 20 тыс м3/час. Установка, поз.П3 | камера |  | 1 | 191584.61 | 10129.81 | 191585 | 10130 | 23273 | 159018 | 378651
|  | НР - 98%; СП - 8% |  |  |  | 158182.46 | 4080.99 | 158182 | 4081 |  | 28048
153 | ТОО "NED Казахстан", РК | Приточная установка L=15640м3/час с правой стороной обслуживания в общепромышленном исполнении с комплектом автоматики, Опросный лист 03.106.21-ОВ.ОЛ, поз.П3 | компл. |  | 1 | 6437430.63 | -- | 6437431 | -- |  | -- | 6437431
[6 empty] | -- | -- | -- | -- | 6437431 | --
154 | 246-306-0679 РСНБ РК 2022 | Клапан противопожарный огнезадерживающий прямоугольный КПЖ-1 ОГ, предел огнестойкости EI 60 с приводом Vilman 5Nm размерами от 100 до 400 мм размерами 400 мм х 400 мм | шт. |  | 3 | 113474 | -- | 340422 | -- | 340422 | -- | 367656
|  | СП - 8% |  |  |  | -- | -- | -- | -- |  | 27234
155 | 246-306-0640 РСНБ РК 2022 | Клапан противопожарный огнезадерживающий прямоугольный КПЖ-1 ОГ, предел огнестойкости EI 60 с приводом Vilman 5Nm размерами от 100 до 400 мм размерами 250 мм х 500 мм | шт. |  | 1 | 110345 | -- | 110345 | -- | 110345 | -- | 119173
|  | СП - 8% |  |  |  | -- | -- | -- | -- |  | 8828
156 | 246-306-0636 РСНБ РК 2022 | Клапан противопожарный огнезадерживающий прямоугольный КПЖ-1 ОГ, предел огнестойкости EI 60 с приводом Vilman 5Nm размерами от 100 до 400 мм размерами 250 мм х 300 мм | шт. |  | 1 | 102597 | -- | 102597 | -- | 102597 | -- | 110805
|  | СП - 8% |  |  |  | -- | -- | -- | -- |  | 8208
157 | 246-306-0571 РСНБ РК 2022 | Клапан противопожарный нормально-открытый во взрывозащищенном исполнении с рабочим сечением 400х400 канального типа; один электропривод с возвратной пружиной на 220В, КПВ-1,0-«В»-400х400-Е | шт. |  | 1 | 28478 | -- | 28478 | -- | 28478 | -- | 30756
|  | СП - 8% |  |  |  | -- | -- | -- | -- |  | 2278
158 | 246-302-0726 РСНБ РК 2022 | Заслонка воздушная во взрывозащищенном исполнении с ручным управлением, с.5.904-49, АЗД 193-02 400х400 | шт. |  | 1 | 20334 | -- | 20334 | -- | 20334 | -- | 21961
|  | СП - 8% |  |  |  | -- | -- | -- | -- |  | 1627
159 | 246-302-1510 РСНБ РК 2022 | Клапан обратный взрывозащищенный прямоугольного сечения, с.5.904-58, АЗЕ 103 400х400 | шт. |  | 1 | 51968 | -- | 51968 | -- | 51968 | -- | 56125
|  | СП - 8% |  |  |  | -- | -- | -- | -- |  | 4157
160 | 246-303-0202 РСНБ РК 2022 | Дроссель-клапан в обечайке с сектором управления из тонколистовой оцинкованной и сортовой стали прямоугольный периметром от 701 мм до 1000 мм | шт. |  | 1 | 47779 | -- | 47779 | -- | 47779 | -- | 51601
|  | СП - 8% |  |  |  | -- | -- | -- | -- |  | 3822
161 | 246-303-0202 РСНБ РК 2022 | Дроссель-клапан в обечайке с сектором управления из тонколистовой оцинкованной и сортовой стали прямоугольный периметром от 701 мм до 1000 мм | шт. |  | 6 | 47779 | -- | 286674 | -- | 286674 | -- | 309608
|  | СП - 8% |  |  |  | -- | -- | -- | -- |  | 22934
162 | РК | Дроссель-клапан с ручным управлением, общепромышленный, прямоугольного сечения 400х400 | шт |  | 3 | 273526.88 | -- | 820581 | -- | 820581 | -- | 886227
|  | СП - 8% |  |  |  | -- | -- | -- | -- |  | 65646
163 | РК | Дроссель-клапан с ручным управлением, общепромышленный, прямоугольного сечения 700х400 | шт |  | 1 | 383247.56 | -- | 383248 | -- | 383248 | -- | 413908
|  | СП - 8% |  |  |  | -- | -- | -- | -- |  | 30660
164 | РК | Дроссель-клапан с ручным управлением, общепромышленный, прямоугольного сечения 700х500 | шт |  | 1 | 392122.89 | -- | 392123 | -- | 392123 | -- | 423493
|  | СП - 8% |  |  |  | -- | -- | -- | -- |  | 31370
165 | 1120-0201-0101 РСНБ РК 2022 Кзтр и Кэм=1,06 Изм. и доп. вып. 32 | Воздухораспределители, предназначенные для подачи воздуха в рабочую зону, масса до 20 кг. Установка, потолочный диффузор | воздухораспределитель |  | 12 | 4246.87 | 147.53 | 50962 | 1771 | 9889 | 38872 | 97021
|  | НР - 98%; СП - 8% |  |  |  | 3275.16 | 30.29 | 39302 | 364 |  | 7187
166 | 246-304-0609 РСНБ РК 2022 | Квадратный потолочный диффузор, САД 300х300, сечением 300 мм х 300 мм | шт. |  | 2 | 11907 | -- | 23814 | -- | 23814 | -- | 25719
|  | СП - 8% |  |  |  | -- | -- | -- | -- |  | 1905
167 | 246-304-0681 РСНБ РК 2022 | Квадратный потолочный диффузор, САД 450х450, сечением 450 мм х 450 мм | шт. |  | 5 | 20557 | -- | 102785 | -- | 102785 | -- | 111008
|  | СП - 8% |  |  |  | -- | -- | -- | -- |  | 8223
168 | 246-304-0761 РСНБ РК 2022 | Квадратный потолочный диффузор, САД 600х600, сечением 600 мм х 600 мм | шт. |  | 5 | 29619 | -- | 148095 | -- | 148095 | -- | 159943
|  | СП - 8% |  |  |  | -- | -- | -- | -- |  | 11848
169 | 1120-0301-0103 РСНБ РК 2022 Кзтр и Кэм=1,06 Изм. и доп. вып. 28 | Решетки жалюзийные, площадь в свету до 1,5 м2. Установка | решетка |  | 1 | 6264.07 | 244.25 | 6264 | 244 | 1480 | 4551 | 11680
|  | НР - 98%; СП - 8% |  |  |  | 4539.51 | 103.87 | 4540 | 104 |  | 865
170 | 246-304-0969 РСНБ РК 2022 | Решетка наружная, ЕАЛ 1800х800, сечением 1800 мм х 800 мм | шт. |  | 1 | 69098 | -- | 69098 | -- | 69098 | -- | 74626
|  | СП - 8% |  |  |  | -- | -- | -- | -- |  | 5528
171 | 1120-0101-0303 РСНБ РК 2022 Кзтр и Кэм=1,06 Изм. и доп. вып. 32 | Воздуховоды класса Н (нормальные) из оцинкованной стали, толщина 0,5 мм, периметр 800, 1000 мм. Прокладка | м2 поверхности воздуховодов |  | 3.8 | 10396.1 | 77.91 | 39505 | 296 | 25088 | 13974 | 57757
|  | НР - 98%; СП - 8% |  |  |  | 3716.17 | 36.23 | 14121 | 138 |  | 4278
172 | 1120-0101-0310 РСНБ РК 2022 Кзтр и Кэм=1,06 Изм. и доп. вып. 32 | Воздуховоды класса Н (нормальные) из оцинкованной стали, толщина 0,7 мм, периметр от 1100 до 1600 мм. Прокладка | м2 поверхности воздуховодов |  | 51.6 | 11358.54 | 77.91 | 586100 | 4020 | 416165 | 164429 | 810571
|  | НР - 98%; СП - 8% |  |  |  | 3215.42 | 36.23 | 165915 | 1869 |  | 60042
173 | 1120-0101-0311 РСНБ РК 2022 Кзтр и Кэм=1,06 Изм. и доп. вып. 32 | Воздуховоды класса Н (нормальные) из оцинкованной стали, толщина 0,7 мм, периметр до 2400 мм. Прокладка | м2 поверхности воздуховодов |  | 80.8 | 10529.58 | 72.59 | 850790 | 5865 | 649432 | 194252 | 1128646
|  | НР - 98%; СП - 8% |  |  |  | 2419.46 | 33.72 | 195493 | 2724 |  | 83603
174 | 1120-0101-0312 РСНБ РК 2022 Кзтр и Кэм=1,06 Изм. и доп. вып. 32 | Воздуховоды класса Н (нормальные) из оцинкованной стали, толщина 0,7 мм, периметр до 3200 мм. Прокладка | м2 поверхности воздуховодов |  | 22.8 | 10017.66 | 63.83 | 228403 | 1455 | 182360 | 44258 | 294474
|  | НР - 98%; СП - 8% |  |  |  | 1955.6 | 25.15 | 44588 | 573 |  | 21813
175 | 1120-0101-0315 РСНБ РК 2022 Кзтр и Кэм=1,06 Изм. и доп. вып. 32 | Воздуховоды класса Н (нормальные) из оцинкованной стали, толщина 1,0 мм, периметр 3700; от 4100 до 4500 мм. Прокладка | м2 поверхности воздуховодов |  | 22.1 | 10990.61 | 63.05 | 242892 | 1393 | 205153 | 36173 | 301390
|  | НР - 98%; СП - 8% |  |  |  | 1644.6 | 25.58 | 36346 | 565 |  | 22325
176 | 1120-0101-0316 РСНБ РК 2022 Кзтр и Кэм=1,06 Изм. и доп. вып. 32 | Воздуховоды класса Н (нормальные) из оцинкованной стали, толщина 1,0 мм, периметр до 5200 мм. Прокладка | м2 поверхности воздуховодов |  | 21.8 | 10974.77 | 68.62 | 239250 | 1496 | 205291 | 32420 | 293404
|  | НР - 98%; СП - 8% |  |  |  | 1489.11 | 28.39 | 32463 | 619 |  | 21734
177 | 261-302-0159 РСНБ РК 2022 | Лючок для замера параметров воздуха А9-57 | шт. |  | 7 | 806 | -- | 5642 | -- | 5642 | -- | 6093
|  | СП - 8% |  |  |  | -- | -- | -- | -- |  | 451
178 | 1126-0101-0901 РСНБ РК 2022 Кзтр и Кэм=1,12 Изм. и доп. вып. 32 | Трубопроводы. Изоляция матами минераловатными, плитами минераловатными на синтетическом связующем | м3 изоляции |  | 2.2 | 59512.98 | 3444.95 | 130929 | 7579 | 27658 | 75733 | 223195
|  | НР - 76%; СП - 8% |  |  |  | 43496.32 | 1798.7 | 95692 | 3957 |  | 16533
179 | 234-201-0205 РСНБ РК 2022 | Мат минераловатный базальтовый прошивной ГОСТ 21880-2011 из тонкого волокна с обкладкой из металлической сетки с одной стороны МБТВ-100 | м3 |  | 2.376 | 49571 | -- | 117781 | -- | 117781 | -- | 127203
|  | СП - 8% |  |  |  | -- | -- | -- | -- |  | 9422
180 | 246-301-0503 РСНБ РК 2022 | Металл для крепления | кг |  | 60 | 775 | -- | 46500 | -- | 46500 | -- | 50220
|  | СП - 8% |  |  |  | -- | -- | -- | -- |  | 3720
Приточная установка П4
181 | 1120-2501-0102 РСНБ РК 2022 Кзтр и Кэм=1,06 Изм. и доп. вып. 32 | Камеры приточные типовые без секции орошения, производительность до 20 тыс м3/час. Установка, поз.П4 | камера |  | 1 | 191584.61 | 10129.81 | 191585 | 10130 | 23273 | 159018 | 378651
|  | НР - 98%; СП - 8% |  |  |  | 158182.46 | 4080.99 | 158182 | 4081 |  | 28048
182 | ТОО "NED Казахстан", РК | Приточная установка L=14050м3/час с левой стороной обслуживания в общепромышленном исполнении с комплектом автоматики, Опросный лист 03.106.21-ОВ.ОЛ, поз.П4 | компл. |  | 1 | 5863429.37 | -- | 5863429 | -- |  | -- | 5863429
[6 empty] | -- | -- | -- | -- | 5863429 | --
183 | 246-306-0679 РСНБ РК 2022 | Клапан противопожарный огнезадерживающий прямоугольный КПЖ-1 ОГ, предел огнестойкости EI 60 с приводом Vilman 5Nm размерами от 100 до 400 мм размерами 400 мм х 400 мм | шт. |  | 2 | 113474 | -- | 226948 | -- | 226948 | -- | 245104
|  | СП - 8% |  |  |  | -- | -- | -- | -- |  | 18156
184 | 246-306-0638 РСНБ РК 2022 | Клапан противопожарный огнезадерживающий прямоугольный КПЖ-1 ОГ, предел огнестойкости EI 60 с приводом Vilman 5Nm размерами от 100 до 400 мм размерами 250 мм х 400 мм | шт. |  | 2 | 106430 | -- | 212860 | -- | 212860 | -- | 229889
|  | СП - 8% |  |  |  | -- | -- | -- | -- |  | 17029
185 | 246-306-0683 РСНБ РК 2022 | Клапан противопожарный огнезадерживающий прямоугольный КПЖ-1 ОГ, предел огнестойкости EI 60 с приводом Vilman 5Nm размерами от 100 до 400 мм размерами 400 мм х 600 мм | шт. |  | 1 | 122859 | -- | 122859 | -- | 122859 | -- | 132688
|  | СП - 8% |  |  |  | -- | -- | -- | -- |  | 9829
186 | 246-306-0727 РСНБ РК 2022 | Клапан противопожарный огнезадерживающий прямоугольный КПЖ-1 ОГ, предел огнестойкости EI 60 с приводом Vilman 5Nm размерами от 450 до 700 мм размерами 600 мм х 600 мм | шт. |  | 1 | 134469 | -- | 134469 | -- | 134469 | -- | 145227
|  | СП - 8% |  |  |  | -- | -- | -- | -- |  | 10758
187 | 246-306-0571 РСНБ РК 2022 | Клапан противопожарный нормально-открытый во взрывозащищенном исполнении с рабочим сечением 300х250 канального типа; один электропривод с возвратной пружиной на 220В, КПВ-1,0-«В»-300х250-Е | шт. |  | 1 | 28478 | -- | 28478 | -- | 28478 | -- | 30756
|  | СП - 8% |  |  |  | -- | -- | -- | -- |  | 2278
188 | 246-302-1507 РСНБ РК 2022 | Клапан обратный взрывозащищенный прямоугольного сечения, с.5.904-58, АЗЕ 102-02 300х250 | шт. |  | 1 | 41055 | -- | 41055 | -- | 41055 | -- | 44339
|  | СП - 8% |  |  |  | -- | -- | -- | -- |  | 3284
189 | 246-302-0662 РСНБ РК 2022 | Заслонка воздушная во взрывозащищенном исполнении с ручным управлением, с.5.904-49, АЗД 193 300х250 | шт. |  | 1 | 15629 | -- | 15629 | -- | 15629 | -- | 16879
|  | СП - 8% |  |  |  | -- | -- | -- | -- |  | 1250
190 | РК | Дроссель-клапан с ручным управлением, общепромышленный, прямоугольного сечения 300х250 | шт |  | 2 | 196131.47 | -- | 392263 | -- | 392263 | -- | 423644
|  | СП - 8% |  |  |  | -- | -- | -- | -- |  | 31381
191 | РК | Дроссель-клапан с ручным управлением, общепромышленный, прямоугольного сечения 400х250 | шт |  | 6 | 226342.38 | -- | 1358054 | -- | 1358054 | -- | 1466698
|  | СП - 8% |  |  |  | -- | -- | -- | -- |  | 108644
192 | РК | Дроссель-клапан с ручным управлением, общепромышленный, прямоугольного сечения 400х400 | шт |  | 3 | 273526.88 | -- | 820581 | -- | 820581 | -- | 886227
|  | СП - 8% |  |  |  | -- | -- | -- | -- |  | 65646
193 | 1120-0201-0101 РСНБ РК 2022 Кзтр и Кэм=1,06 Изм. и доп. вып. 32 | Воздухораспределители, предназначенные для подачи воздуха в рабочую зону, масса до 20 кг. Установка, потолочный диффузор | воздухораспределитель |  | 6 | 4246.87 | 147.53 | 25481 | 885 | 4945 | 19436 | 48510
|  | НР - 98%; СП - 8% |  |  |  | 3275.16 | 30.29 | 19651 | 182 |  | 3593
194 | 246-304-0609 РСНБ РК 2022 | Квадратный потолочный диффузор, САД 300х300, сечением 300 мм х 300 мм | шт. |  | 5 | 11907 | -- | 59535 | -- | 59535 | -- | 64298
|  | СП - 8% |  |  |  | -- | -- | -- | -- |  | 4763
195 | 246-304-0681 РСНБ РК 2022 | Квадратный потолочный диффузор, САД 450х450, сечением 450 мм х 450 мм | шт. |  | 1 | 20557 | -- | 20557 | -- | 20557 | -- | 22202
|  | СП - 8% |  |  |  | -- | -- | -- | -- |  | 1645
196 | 1120-0101-0309 РСНБ РК 2022 Кзтр и Кэм=1,06 Изм. и доп. вып. 32 | Воздуховоды класса Н (нормальные) из оцинкованной стали, толщина 0,7 мм, периметр 900 мм. Прокладка | м2 поверхности воздуховодов |  | 9.9 | 11927.34 | 80.15 | 118081 | 793 | 80498 | 36349 | 166785
|  | НР - 98%; СП - 8% |  |  |  | 3716.17 | 30.42 | 36790 | 301 |  | 12354
197 | 1120-0101-0310 РСНБ РК 2022 Кзтр и Кэм=1,06 Изм. и доп. вып. 32 | Воздуховоды класса Н (нормальные) из оцинкованной стали, толщина 0,7 мм, периметр от 1100 до 1600 мм. Прокладка | м2 поверхности воздуховодов |  | 73.8 | 11358.54 | 77.91 | 838260 | 5749 | 595213 | 235172 | 1159306
|  | НР - 98%; СП - 8% |  |  |  | 3215.42 | 36.23 | 237298 | 2673 |  | 85875
198 | 1120-0101-0311 РСНБ РК 2022 Кзтр и Кэм=1,06 Изм. и доп. вып. 32 | Воздуховоды класса Н (нормальные) из оцинкованной стали, толщина 0,7 мм, периметр до 2400 мм. Прокладка | м2 поверхности воздуховодов |  | 90.8 | 10529.58 | 72.59 | 956086 | 6590 | 729809 | 218294 | 1268330
|  | НР - 98%; СП - 8% |  |  |  | 2419.46 | 33.72 | 219687 | 3061 |  | 93950
199 | 1120-0101-0315 РСНБ РК 2022 Кзтр и Кэм=1,06 Изм. и доп. вып. 32 | Воздуховоды класса Н (нормальные) из оцинкованной стали, толщина 1,0 мм, периметр 3700; от 4100 до 4500 мм. Прокладка | м2 поверхности воздуховодов |  | 16.8 | 10990.61 | 63.05 | 184642 | 1060 | 155953 | 27498 | 229111
|  | НР - 98%; СП - 8% |  |  |  | 1644.6 | 25.58 | 27629 | 430 |  | 16971
200 | 261-302-0159 РСНБ РК 2022 | Лючок для замера параметров воздуха А9-57 | шт. |  | 6 | 806 | -- | 4836 | -- | 4836 | -- | 5223
|  | СП - 8% |  |  |  | -- | -- | -- | -- |  | 387
201 | 1126-0101-0901 РСНБ РК 2022 Кзтр и Кэм=1,12 Изм. и доп. вып. 32 | Трубопроводы. Изоляция матами минераловатными, плитами минераловатными на синтетическом связующем | м3 изоляции |  | 1.8 | 59512.98 | 3444.95 | 107123 | 6201 | 22629 | 61964 | 182614
|  | НР - 76%; СП - 8% |  |  |  | 43496.32 | 1798.7 | 78293 | 3238 |  | 13527
202 | 234-201-0205 РСНБ РК 2022 | Мат минераловатный базальтовый прошивной ГОСТ 21880-2011 из тонкого волокна с обкладкой из металлической сетки с одной стороны МБТВ-100 | м3 |  | 1.944 | 49571 | -- | 96366 | -- | 96366 | -- | 104075
|  | СП - 8% |  |  |  | -- | -- | -- | -- |  | 7709
203 | 246-301-0503 РСНБ РК 2022 | Металл для крепления | кг |  | 70 | 775 | -- | 54250 | -- | 54250 | -- | 58590
|  | СП - 8% |  |  |  | -- | -- | -- | -- |  | 4340
Приточная установка П5
204 | 1120-2501-0102 РСНБ РК 2022 Кзтр и Кэм=1,06 Изм. и доп. вып. 32 | Камеры приточные типовые без секции орошения, производительность до 20 тыс м3/час. Установка, поз.П5 | камера |  | 1 | 191584.61 | 10129.81 | 191585 | 10130 | 23273 | 159018 | 378651
|  | НР - 98%; СП - 8% |  |  |  | 158182.46 | 4080.99 | 158182 | 4081 |  | 28048
205 | ТОО "NED Казахстан", РК | Приточная установка L=15680м3/час с правой стороной обслуживания в общепромышленном исполнении с комплектом автоматики, Опросный лист 03.106.21-ОВ.ОЛ, поз.П5 | компл. |  | 1 | 7060542.22 | -- | 7060542 | -- |  | -- | 7060542
[6 empty] | -- | -- | -- | -- | 7060542 | --
206 | 246-306-0679 РСНБ РК 2022 | Клапан противопожарный огнезадерживающий прямоугольный КПЖ-1 ОГ, предел огнестойкости EI 60 с приводом Vilman 5Nm размерами от 100 до 400 мм размерами 400 мм х 400 мм | шт. |  | 2 | 113474 | -- | 226948 | -- | 226948 | -- | 245104
|  | СП - 8% |  |  |  | -- | -- | -- | -- |  | 18156
207 | 246-306-0652 РСНБ РК 2022 | Клапан противопожарный огнезадерживающий прямоугольный КПЖ-1 ОГ, предел огнестойкости EI 60 с приводом Vilman 5Nm размерами от 100 до 400 мм размерами 300 мм х 500 мм | шт. |  | 1 | 112940 | -- | 112940 | -- | 112940 | -- | 121975
|  | СП - 8% |  |  |  | -- | -- | -- | -- |  | 9035
208 | 246-306-0638 РСНБ РК 2022 | Клапан противопожарный огнезадерживающий прямоугольный КПЖ-1 ОГ, предел огнестойкости EI 60 с приводом Vilman 5Nm размерами от 100 до 400 мм размерами 250 мм х 400 мм | шт. |  | 1 | 106430 | -- | 106430 | -- | 106430 | -- | 114944
|  | СП - 8% |  |  |  | -- | -- | -- | -- |  | 8514
209 | 246-306-0619 РСНБ РК 2022 | Клапан противопожарный огнезадерживающий прямоугольный КПЖ-1 ОГ, предел огнестойкости EI 60 с приводом Vilman 5Nm размерами от 100 до 400 мм размерами 200 мм х 250 мм | шт. |  | 1 | 98681 | -- | 98681 | -- | 98681 | -- | 106575
|  | СП - 8% |  |  |  | -- | -- | -- | -- |  | 7894
210 | 246-306-0612 РСНБ РК 2022 | Клапан противопожарный огнезадерживающий прямоугольный КПЖ-1 ОГ, предел огнестойкости EI 60 с приводом Vilman 5Nm размерами от 100 до 400 мм размерами 150 мм х 250 мм | шт. |  | 1 | 96764 | -- | 96764 | -- | 96764 | -- | 104505
|  | СП - 8% |  |  |  | -- | -- | -- | -- |  | 7741
211 | 246-306-0683 РСНБ РК 2022 | Клапан противопожарный огнезадерживающий прямоугольный КПЖ-1 ОГ, предел огнестойкости EI 60 с приводом Vilman 5Nm размерами от 100 до 400 мм размерами 400 мм х 600 мм | шт. |  | 1 | 122859 | -- | 122859 | -- | 122859 | -- | 132688
|  | СП - 8% |  |  |  | -- | -- | -- | -- |  | 9829
212 | 246-303-0202 РСНБ РК 2022 | Дроссель-клапан в обечайке с сектором управления из тонколистовой оцинкованной и сортовой стали прямоугольный периметром от 701 мм до 1000 мм | шт. |  | 1 | 47779 | -- | 47779 | -- | 47779 | -- | 51601
|  | СП - 8% |  |  |  | -- | -- | -- | -- |  | 3822
213 | 246-303-0202 РСНБ РК 2022 | Дроссель-клапан в обечайке с сектором управления из тонколистовой оцинкованной и сортовой стали прямоугольный периметром от 701 мм до 1000 мм | шт. |  | 1 | 47779 | -- | 47779 | -- | 47779 | -- | 51601
|  | СП - 8% |  |  |  | -- | -- | -- | -- |  | 3822
214 | РК | Дроссель-клапан с ручным управлением, общепромышленный, прямоугольного сечения 400х250 | шт |  | 1 | 226342.38 | -- | 226342 | -- | 226342 | -- | 244449
|  | СП - 8% |  |  |  | -- | -- | -- | -- |  | 18107
215 | РК | Дроссель-клапан с ручным управлением, общепромышленный, прямоугольного сечения 500х300 | шт |  | 1 | 275218.82 | -- | 275219 | -- | 275219 | -- | 297237
|  | СП - 8% |  |  |  | -- | -- | -- | -- |  | 22018
216 | РК | Дроссель-клапан с ручным управлением, общепромышленный, прямоугольного сечения 400х400 | шт |  | 2 | 273526.88 | -- | 547054 | -- | 547054 | -- | 590818
|  | СП - 8% |  |  |  | -- | -- | -- | -- |  | 43764
217 | РК | Дроссель-клапан с ручным управлением, общепромышленный, прямоугольного сечения 600х400 | шт |  | 1 | 345640.92 | -- | 345641 | -- | 345641 | -- | 373292
|  | СП - 8% |  |  |  | -- | -- | -- | -- |  | 27651
218 | 1120-0201-0101 РСНБ РК 2022 Кзтр и Кэм=1,06 Изм. и доп. вып. 32 | Воздухораспределители, предназначенные для подачи воздуха в рабочую зону, масса до 20 кг. Установка, потолочный диффузор | воздухораспределитель |  | 18 | 4246.87 | 147.53 | 76444 | 2655 | 14836 | 58308 | 145532
|  | НР - 98%; СП - 8% |  |  |  | 3275.16 | 30.29 | 58953 | 545 |  | 10780
219 | 246-304-0609 РСНБ РК 2022 | Квадратный потолочный диффузор, САД 300х300, сечением 300 мм х 300 мм | шт. |  | 8 | 11907 | -- | 95256 | -- | 95256 | -- | 102876
|  | СП - 8% |  |  |  | -- | -- | -- | -- |  | 7620
220 | 246-304-0681 РСНБ РК 2022 | Квадратный потолочный диффузор, САД 450х450, сечением 450 мм х 450 мм | шт. |  | 4 | 20557 | -- | 82228 | -- | 82228 | -- | 88806
|  | СП - 8% |  |  |  | -- | -- | -- | -- |  | 6578
221 | 246-304-0761 РСНБ РК 2022 | Квадратный потолочный диффузор, САД 600х600, сечением 600 мм х 600 мм | шт. |  | 6 | 29619 | -- | 177714 | -- | 177714 | -- | 191931
|  | СП - 8% |  |  |  | -- | -- | -- | -- |  | 14217
222 | 1120-0301-0103 РСНБ РК 2022 Кзтр и Кэм=1,06 Изм. и доп. вып. 28 | Решетки жалюзийные, площадь в свету до 1,5 м2. Установка | решетка |  | 1 | 6264.07 | 244.25 | 6264 | 244 | 1480 | 4551 | 11680
|  | НР - 98%; СП - 8% |  |  |  | 4539.51 | 103.87 | 4540 | 104 |  | 865
223 | 246-304-0969 РСНБ РК 2022 | Решетка наружная, ЕАЛ 1800х800, сечением 1800 мм х 800 мм | шт. |  | 1 | 69098 | -- | 69098 | -- | 69098 | -- | 74626
|  | СП - 8% |  |  |  | -- | -- | -- | -- |  | 5528
224 | 1120-0101-0302 РСНБ РК 2022 Кзтр и Кэм=1,06 Изм. и доп. вып. 32 | Воздуховоды класса Н (нормальные) из оцинкованной стали, толщина 0,5 мм, периметр до 600 мм. Прокладка | м2 поверхности воздуховодов |  | 3 | 10760.16 | 98.44 | 32280 | 295 | 19809 | 12069 | 47896
|  | НР - 98%; СП - 8% |  |  |  | 4058.8 | 46.14 | 12176 | 138 |  | 3548
225 | 1120-0101-0303 РСНБ РК 2022 Кзтр и Кэм=1,06 Изм. и доп. вып. 32 | Воздуховоды класса Н (нормальные) из оцинкованной стали, толщина 0,5 мм, периметр 800, 1000 мм. Прокладка | м2 поверхности воздуховодов |  | 10.2 | 10396.1 | 77.91 | 106040 | 794 | 67341 | 37509 | 155033
|  | НР - 98%; СП - 8% |  |  |  | 3716.17 | 36.23 | 37905 | 369 |  | 11484
226 | 1120-0101-0310 РСНБ РК 2022 Кзтр и Кэм=1,06 Изм. и доп. вып. 32 | Воздуховоды класса Н (нормальные) из оцинкованной стали, толщина 0,7 мм, периметр от 1100 до 1600 мм. Прокладка | м2 поверхности воздуховодов |  | 27.5 | 11358.54 | 77.91 | 312360 | 2142 | 221794 | 87632 | 431991
|  | НР - 98%; СП - 8% |  |  |  | 3215.42 | 36.23 | 88424 | 996 |  | 31999
227 | 1120-0101-0311 РСНБ РК 2022 Кзтр и Кэм=1,06 Изм. и доп. вып. 32 | Воздуховоды класса Н (нормальные) из оцинкованной стали, толщина 0,7 мм, периметр до 2400 мм. Прокладка | м2 поверхности воздуховодов |  | 109.9 | 10529.58 | 72.59 | 1157201 | 7977 | 883325 | 264212 | 1535126
|  | НР - 98%; СП - 8% |  |  |  | 2419.46 | 33.72 | 265899 | 3705 |  | 113713
228 | 1120-0101-0312 РСНБ РК 2022 Кзтр и Кэм=1,06 Изм. и доп. вып. 32 | Воздуховоды класса Н (нормальные) из оцинкованной стали, толщина 0,7 мм, периметр до 3200 мм. Прокладка | м2 поверхности воздуховодов |  | 10.4 | 10017.66 | 63.83 | 104184 | 664 | 83182 | 20188 | 134322
|  | НР - 98%; СП - 8% |  |  |  | 1955.6 | 25.15 | 20338 | 262 |  | 9950
229 | 1120-0101-0315 РСНБ РК 2022 Кзтр и Кэм=1,06 Изм. и доп. вып. 32 | Воздуховоды класса Н (нормальные) из оцинкованной стали, толщина 1,0 мм, периметр 3700; от 4100 до 4500 мм. Прокладка | м2 поверхности воздуховодов |  | 23.1 | 10990.61 | 63.05 | 253883 | 1457 | 214436 | 37810 | 315028
|  | НР - 98%; СП - 8% |  |  |  | 1644.6 | 25.58 | 37990 | 591 |  | 23335
230 | 1120-0101-0316 РСНБ РК 2022 Кзтр и Кэм=1,06 Изм. и доп. вып. 32 | Воздуховоды класса Н (нормальные) из оцинкованной стали, толщина 1,0 мм, периметр до 5200 мм. Прокладка | м2 поверхности воздуховодов |  | 21.8 | 10974.77 | 68.62 | 239250 | 1496 | 205291 | 32420 | 293404
|  | НР - 98%; СП - 8% |  |  |  | 1489.11 | 28.39 | 32463 | 619 |  | 21734
231 | 261-302-0159 РСНБ РК 2022 | Лючок для замера параметров воздуха А9-57 | шт. |  | 6 | 806 | -- | 4836 | -- | 4836 | -- | 5223
|  | СП - 8% |  |  |  | -- | -- | -- | -- |  | 387
232 | 1126-0101-0901 РСНБ РК 2022 Кзтр и Кэм=1,12 Изм. и доп. вып. 32 | Трубопроводы. Изоляция матами минераловатными, плитами минераловатными на синтетическом связующем | м3 изоляции |  | 2.2 | 59512.98 | 3444.95 | 130929 | 7579 | 27658 | 75733 | 223195
|  | НР - 76%; СП - 8% |  |  |  | 43496.32 | 1798.7 | 95692 | 3957 |  | 16533
233 | 234-201-0205 РСНБ РК 2022 | Мат минераловатный базальтовый прошивной ГОСТ 21880-2011 из тонкого волокна с обкладкой из металлической сетки с одной стороны МБТВ-100 | м3 |  | 2.376 | 49571 | -- | 117781 | -- | 117781 | -- | 127203
|  | СП - 8% |  |  |  | -- | -- | -- | -- |  | 9422
234 | 246-301-0503 РСНБ РК 2022 | Металл для крепления | кг |  | 80 | 775 | -- | 62000 | -- | 62000 | -- | 66960
|  | СП - 8% |  |  |  | -- | -- | -- | -- |  | 4960
Приточная установка П6
235 | 1120-2501-0102 РСНБ РК 2022 Кзтр и Кэм=1,06 Изм. и доп. вып. 32 | Камеры приточные типовые без секции орошения, производительность до 20 тыс м3/час. Установка, поз.П6 | камера |  | 1 | 191584.61 | 10129.81 | 191585 | 10130 | 23273 | 159018 | 378651
|  | НР - 98%; СП - 8% |  |  |  | 158182.46 | 4080.99 | 158182 | 4081 |  | 28048
236 | ТОО "NED Казахстан", РК | Приточная установка L=15270м3/час с правой стороной обслуживания в общепромышленном исполнении с комплектом автоматики, Опросный лист 03.106.21-ОВ.ОЛ, поз.П6 | компл. |  | 1 | 7060542.22 | -- | 7060542 | -- |  | -- | 7060542
[6 empty] | -- | -- | -- | -- | 7060542 | --
237 | 246-306-0679 РСНБ РК 2022 | Клапан противопожарный огнезадерживающий прямоугольный КПЖ-1 ОГ, предел огнестойкости EI 60 с приводом Vilman 5Nm размерами от 100 до 400 мм размерами 400 мм х 400 мм | шт. |  | 3 | 113474 | -- | 340422 | -- | 340422 | -- | 367656
|  | СП - 8% |  |  |  | -- | -- | -- | -- |  | 27234
238 | 246-306-0619 РСНБ РК 2022 | Клапан противопожарный огнезадерживающий прямоугольный КПЖ-1 ОГ, предел огнестойкости EI 60 с приводом Vilman 5Nm размерами от 100 до 400 мм размерами 200 мм х 250 мм | шт. |  | 1 | 98681 | -- | 98681 | -- | 98681 | -- | 106575
|  | СП - 8% |  |  |  | -- | -- | -- | -- |  | 7894
239 | 246-306-0654 РСНБ РК 2022 | Клапан противопожарный огнезадерживающий прямоугольный КПЖ-1 ОГ, предел огнестойкости EI 60 с приводом Vilman 5Nm размерами от 100 до 400 мм размерами 300 мм х 600 мм | шт. |  | 1 | 117145 | -- | 117145 | -- | 117145 | -- | 126517
|  | СП - 8% |  |  |  | -- | -- | -- | -- |  | 9372
240 | 246-303-0201 РСНБ РК 2022 | Дроссель-клапан в обечайке с сектором управления из тонколистовой оцинкованной и сортовой стали прямоугольный периметром до 700 мм | шт. |  | 2 | 22505 | -- | 45010 | -- | 45010 | -- | 48611
|  | СП - 8% |  |  |  | -- | -- | -- | -- |  | 3601
241 | РК | Дроссель-клапан с ручным управлением, общепромышленный, прямоугольного сечения 300х250 | шт |  | 1 | 196131.47 | -- | 196131 | -- | 196131 | -- | 211822
|  | СП - 8% |  |  |  | -- | -- | -- | -- |  | 15691
242 | РК | Дроссель-клапан с ручным управлением, общепромышленный, прямоугольного сечения 600х300 | шт |  | 1 | 346372.36 | -- | 346372 | -- | 346372 | -- | 374082
|  | СП - 8% |  |  |  | -- | -- | -- | -- |  | 27710
243 | РК | Дроссель-клапан с ручным управлением, общепромышленный, прямоугольного сечения 400х400 | шт |  | 3 | 273526.88 | -- | 820581 | -- | 820581 | -- | 886227
|  | СП - 8% |  |  |  | -- | -- | -- | -- |  | 65646
244 | РК | Дроссель-клапан с ручным управлением, общепромышленный, прямоугольного сечения 700х400 | шт |  | 1 | 383247.56 | -- | 383248 | -- | 383248 | -- | 413908
|  | СП - 8% |  |  |  | -- | -- | -- | -- |  | 30660
245 | РК | Дроссель-клапан с ручным управлением, общепромышленный, прямоугольного сечения 800х600 | шт |  | 1 | 457686.04 | -- | 457686 | -- | 457686 | -- | 494301
|  | СП - 8% |  |  |  | -- | -- | -- | -- |  | 36615
246 | 1120-0201-0101 РСНБ РК 2022 Кзтр и Кэм=1,06 Изм. и доп. вып. 32 | Воздухораспределители, предназначенные для подачи воздуха в рабочую зону, масса до 20 кг. Установка, потолочный диффузор | воздухораспределитель |  | 6 | 4246.87 | 147.53 | 25481 | 885 | 4945 | 19436 | 48510
|  | НР - 98%; СП - 8% |  |  |  | 3275.16 | 30.29 | 19651 | 182 |  | 3593
247 | 246-304-0609 РСНБ РК 2022 | Квадратный потолочный диффузор, САД 300х300, сечением 300 мм х 300 мм | шт. |  | 5 | 11907 | -- | 59535 | -- | 59535 | -- | 64298
|  | СП - 8% |  |  |  | -- | -- | -- | -- |  | 4763
248 | 246-304-0681 РСНБ РК 2022 | Квадратный потолочный диффузор, САД 450х450, сечением 450 мм х 450 мм | шт. |  | 1 | 20557 | -- | 20557 | -- | 20557 | -- | 22202
|  | СП - 8% |  |  |  | -- | -- | -- | -- |  | 1645
249 | 1120-0301-0101 РСНБ РК 2022 Кзтр и Кэм=1,06 Изм. и доп. вып. 28 | Решетки жалюзийные, площадь в свету до 0,5 м2. Установка | решетка |  | 10 | 3410.75 | 91.01 | 34108 | 910 | 3937 | 28972 | 68127
|  | НР - 98%; СП - 8% |  |  |  | 2926.07 | 30.29 | 29261 | 303 |  | 5046
250 | 246-304-0755 РСНБ РК 2022 | Решетка с демпфером, САР 600х300, сечением 600 мм х 300 мм | шт. |  | 10 | 19831 | -- | 198310 | -- | 198310 | -- | 214175
|  | СП - 8% |  |  |  | -- | -- | -- | -- |  | 15865
251 | 1120-0301-0103 РСНБ РК 2022 Кзтр и Кэм=1,06 Изм. и доп. вып. 28 | Решетки жалюзийные, площадь в свету до 1,5 м2. Установка | решетка |  | 1 | 6264.07 | 244.25 | 6264 | 244 | 1480 | 4551 | 11680
|  | НР - 98%; СП - 8% |  |  |  | 4539.51 | 103.87 | 4540 | 104 |  | 865
252 | 246-304-0969 РСНБ РК 2022 | Решетка наружная, ЕАЛ 1800х800, сечением 1800 мм х 800 мм | шт. |  | 1 | 69098 | -- | 69098 | -- | 69098 | -- | 74626
|  | СП - 8% |  |  |  | -- | -- | -- | -- |  | 5528
253 | 1120-0101-0303 РСНБ РК 2022 Кзтр и Кэм=1,06 Изм. и доп. вып. 32 | Воздуховоды класса Н (нормальные) из оцинкованной стали, толщина 0,5 мм, периметр 800, 1000 мм. Прокладка | м2 поверхности воздуховодов |  | 2.7 | 10396.1 | 77.91 | 28069 | 211 | 17824 | 9929 | 41038
|  | НР - 98%; СП - 8% |  |  |  | 3716.17 | 36.23 | 10034 | 98 |  | 3040
254 | 1120-0101-0310 РСНБ РК 2022 Кзтр и Кэм=1,06 Изм. и доп. вып. 32 | Воздуховоды класса Н (нормальные) из оцинкованной стали, толщина 0,7 мм, периметр от 1100 до 1600 мм. Прокладка | м2 поверхности воздуховодов |  | 37.7 | 11358.54 | 77.91 | 428217 | 2938 | 304058 | 120135 | 592220
|  | НР - 98%; СП - 8% |  |  |  | 3215.42 | 36.23 | 121221 | 1366 |  | 43868
255 | 1120-0101-0311 РСНБ РК 2022 Кзтр и Кэм=1,06 Изм. и доп. вып. 32 | Воздуховоды класса Н (нормальные) из оцинкованной стали, толщина 0,7 мм, периметр до 2400 мм. Прокладка | м2 поверхности воздуховодов |  | 104.2 | 10529.58 | 72.59 | 1097182 | 7563 | 837511 | 250509 | 1455506
|  | НР - 98%; СП - 8% |  |  |  | 2419.46 | 33.72 | 252108 | 3513 |  | 107815
256 | 1120-0101-0315 РСНБ РК 2022 Кзтр и Кэм=1,06 Изм. и доп. вып. 32 | Воздуховоды класса Н (нормальные) из оцинкованной стали, толщина 1,0 мм, периметр 3700; от 4100 до 4500 мм. Прокладка | м2 поверхности воздуховодов |  | 8.4 | 10990.61 | 63.05 | 92321 | 530 | 77976 | 13749 | 114556
|  | НР - 98%; СП - 8% |  |  |  | 1644.6 | 25.58 | 13815 | 215 |  | 8486
257 | 1120-0101-0316 РСНБ РК 2022 Кзтр и Кэм=1,06 Изм. и доп. вып. 32 | Воздуховоды класса Н (нормальные) из оцинкованной стали, толщина 1,0 мм, периметр до 5200 мм. Прокладка | м2 поверхности воздуховодов |  | 21.8 | 10974.77 | 68.62 | 239250 | 1496 | 205291 | 32420 | 293404
|  | НР - 98%; СП - 8% |  |  |  | 1489.11 | 28.39 | 32463 | 619 |  | 21734
258 | 261-302-0159 РСНБ РК 2022 | Лючок для замера параметров воздуха А9-57 | шт. |  | 8 | 806 | -- | 6448 | -- | 6448 | -- | 6964
|  | СП - 8% |  |  |  | -- | -- | -- | -- |  | 516
259 | 1126-0101-0901 РСНБ РК 2022 Кзтр и Кэм=1,12 Изм. и доп. вып. 32 | Трубопроводы. Изоляция матами минераловатными, плитами минераловатными на синтетическом связующем | м3 изоляции |  | 2.2 | 59512.98 | 3444.95 | 130929 | 7579 | 27658 | 75733 | 223195
|  | НР - 76%; СП - 8% |  |  |  | 43496.32 | 1798.7 | 95692 | 3957 |  | 16533
260 | 234-201-0205 РСНБ РК 2022 | Мат минераловатный базальтовый прошивной ГОСТ 21880-2011 из тонкого волокна с обкладкой из металлической сетки с одной стороны МБТВ-100 | м3 |  | 2.376 | 49571 | -- | 117781 | -- | 117781 | -- | 127203
|  | СП - 8% |  |  |  | -- | -- | -- | -- |  | 9422
261 | 246-301-0503 РСНБ РК 2022 | Металл для крепления | кг |  | 55 | 775 | -- | 42625 | -- | 42625 | -- | 46035
|  | СП - 8% |  |  |  | -- | -- | -- | -- |  | 3410
Приточная установка П7,П7а
262 | 1120-2501-0101 РСНБ РК 2022 Кзтр и Кэм=1,06 Изм. и доп. вып. 32 | Камеры приточные типовые без секции орошения, производительность до 10 тыс м3/час. Установка, поз.П7,П7а | камера |  | 1 | 131666.85 | 5559.82 | 131667 | 5560 | 12431 | 113315 | 264581
|  | НР - 98%; СП - 8% |  |  |  | 113675.92 | 1951.78 | 113676 | 1952 |  | 19599
263 | ТОО "NED Казахстан", РК | Приточная установка L=2590м3/час с левой стороной обслуживания в общепромышленном исполнении с комплектом автоматики, Опросный лист 03.106.21-ОВ.ОЛ, поз.П7,П7а | компл. |  | 1 | 4815175.64 | -- | 4815176 | -- |  | -- | 4815176
[6 empty] | -- | -- | -- | -- | 4815176 | --
264 | 1120-0301-0101 РСНБ РК 2022 Кзтр и Кэм=1,06 Изм. и доп. вып. 28 | Решетки жалюзийные, площадь в свету до 0,5 м2. Установка | решетка |  | 2 | 3410.75 | 91.01 | 6822 | 182 | 788 | 5794 | 13626
|  | НР - 98%; СП - 8% |  |  |  | 2926.07 | 30.29 | 5852 | 61 |  | 1009
265 | 246-304-0574 РСНБ РК 2022 | Решетка приточная, САГ 250х150, сечением 250 мм х 150 мм | шт. |  | 2 | 8071 | -- | 16142 | -- | 16142 | -- | 17433
|  | СП - 8% |  |  |  | -- | -- | -- | -- |  | 1291
Приточная установка П8,П8а
266 | 1120-2501-0101 РСНБ РК 2022 Кзтр и Кэм=1,06 Изм. и доп. вып. 32 | Камеры приточные типовые без секции орошения, производительность до 10 тыс м3/час. Установка, поз.П8,П8а | камера |  | 1 | 131666.85 | 5559.82 | 131667 | 5560 | 12431 | 113315 | 264581
|  | НР - 98%; СП - 8% |  |  |  | 113675.92 | 1951.78 | 113676 | 1952 |  | 19599
267 | ТОО "NED Казахстан", РК | Приточная установка L=7410м3/час с правой (резервный вентилятор с левой) стороной обслуживания в общепромышленном исполнении с комплектом автоматики, Опросный лист 03.106.21-ОВ.ОЛ, поз.П8,П8а | компл. |  | 1 | 9605154.45 | -- | 9605154 | -- |  | -- | 9605154
[6 empty] | -- | -- | -- | -- | 9605154 | --
268 | 246-306-0674 РСНБ РК 2022 | Клапан противопожарный огнезадерживающий прямоугольный КПЖ-1 ОГ, предел огнестойкости EI 60 с приводом Vilman 5Nm размерами от 100 до 400 мм размерами 350 мм х 800 мм | шт. |  | 1 | 128828 | -- | 128828 | -- | 128828 | -- | 139134
|  | СП - 8% |  |  |  | -- | -- | -- | -- |  | 10306
269 | 246-303-0201 РСНБ РК 2022 | Дроссель-клапан в обечайке с сектором управления из тонколистовой оцинкованной и сортовой стали прямоугольный периметром до 700 мм | шт. |  | 1 | 22505 | -- | 22505 | -- | 22505 | -- | 24305
|  | СП - 8% |  |  |  | -- | -- | -- | -- |  | 1800
270 | 246-303-0202 РСНБ РК 2022 | Дроссель-клапан в обечайке с сектором управления из тонколистовой оцинкованной и сортовой стали прямоугольный периметром от 701 мм до 1000 мм | шт. |  | 1 | 47779 | -- | 47779 | -- | 47779 | -- | 51601
|  | СП - 8% |  |  |  | -- | -- | -- | -- |  | 3822
271 | 1120-0201-0101 РСНБ РК 2022 Кзтр и Кэм=1,06 Изм. и доп. вып. 32 | Воздухораспределители, предназначенные для подачи воздуха в рабочую зону, масса до 20 кг. Установка, потолочный диффузор | воздухораспределитель |  | 5 | 4246.87 | 147.53 | 21234 | 737 | 4121 | 16197 | 40425
|  | НР - 98%; СП - 8% |  |  |  | 3275.16 | 30.29 | 16376 | 151 |  | 2994
272 | 246-304-0577 РСНБ РК 2022 | Квадратный потолочный диффузор, САД 225х225, сечением 225 мм х 225 мм | шт. |  | 4 | 9759 | -- | 39036 | -- | 39036 | -- | 42159
|  | СП - 8% |  |  |  | -- | -- | -- | -- |  | 3123
273 | 246-304-0681 РСНБ РК 2022 | Квадратный потолочный диффузор, САД 450х450, сечением 450 мм х 450 мм | шт. |  | 1 | 20557 | -- | 20557 | -- | 20557 | -- | 22202
|  | СП - 8% |  |  |  | -- | -- | -- | -- |  | 1645
274 | 1120-0301-0101 РСНБ РК 2022 Кзтр и Кэм=1,06 Изм. и доп. вып. 28 | Решетки жалюзийные, площадь в свету до 0,5 м2. Установка | решетка |  | 3 | 3410.75 | 91.01 | 10232 | 273 | 1181 | 8692 | 20438
|  | НР - 98%; СП - 8% |  |  |  | 2926.07 | 30.29 | 8778 | 91 |  | 1514
275 | 246-304-0959 РСНБ РК 2022 | Решетка приточная, САГ 1000х500, сечением 1000 мм х 500 мм | шт. |  | 3 | 41353 | -- | 124059 | -- | 124059 | -- | 133984
|  | СП - 8% |  |  |  | -- | -- | -- | -- |  | 9925
276 | 1120-0301-0104 РСНБ РК 2022 Кзтр и Кэм=1,06 Изм. и доп. вып. 28 | Решетки жалюзийные, площадь в свету до 2,5 м2. Установка | решетка |  | 1 | 8213.87 | 273.16 | 8214 | 273 | 2144 | 5783 | 15117
|  | НР - 98%; СП - 8% |  |  |  | 5797.44 | 103.87 | 5797 | 104 |  | 1120
277 | 246-304-0969 РСНБ РК 2022 | Решетка наружная, ЕАЛ 1800х1200, сечением 1800 мм х 1200 мм | шт. |  | 1 | 69098 | -- | 69098 | -- | 69098 | -- | 74626
|  | СП - 8% |  |  |  | -- | -- | -- | -- |  | 5528
278 | 1120-0101-0302 РСНБ РК 2022 Кзтр и Кэм=1,06 Изм. и доп. вып. 32 | Воздуховоды класса Н (нормальные) из оцинкованной стали, толщина 0,5 мм, периметр до 600 мм. Прокладка | м2 поверхности воздуховодов |  | 9.1 | 10760.16 | 98.44 | 97917 | 896 | 60086 | 36608 | 145287
|  | НР - 98%; СП - 8% |  |  |  | 4058.8 | 46.14 | 36935 | 420 |  | 10762
279 | 1120-0101-0303 РСНБ РК 2022 Кзтр и Кэм=1,06 Изм. и доп. вып. 32 | Воздуховоды класса Н (нормальные) из оцинкованной стали, толщина 0,5 мм, периметр 800, 1000 мм. Прокладка | м2 поверхности воздуховодов |  | 5.6 | 10396.1 | 77.91 | 58218 | 436 | 36971 | 20593 | 85116
|  | НР - 98%; СП - 8% |  |  |  | 3716.17 | 36.23 | 20811 | 203 |  | 6305
280 | 1120-0101-0311 РСНБ РК 2022 Кзтр и Кэм=1,06 Изм. и доп. вып. 32 | Воздуховоды класса Н (нормальные) из оцинкованной стали, толщина 0,7 мм, периметр до 2400 мм. Прокладка | м2 поверхности воздуховодов |  | 159.7 | 10529.58 | 72.59 | 1681574 | 11592 | 1283594 | 383937 | 2230752
|  | НР - 98%; СП - 8% |  |  |  | 2419.46 | 33.72 | 386388 | 5384 |  | 165241
281 | 1120-0101-0315 РСНБ РК 2022 Кзтр и Кэм=1,06 Изм. и доп. вып. 32 | Патрубок из тонколистовой из оцинкованной стали, толщина 1,0 мм, периметр 3668 мм, сечением 917х917. Прокладка | м2 поверхности воздуховодов |  | 0.3668 | 10990.61 | 63.05 | 4031 | 23 | 3405 | 600 | 5002
|  | НР - 98%; СП - 8% |  |  |  | 1644.6 | 25.58 | 603 | 9 |  | 371
282 | 1126-0101-0901 РСНБ РК 2022 Кзтр и Кэм=1,12 Изм. и доп. вып. 32 | Трубопроводы. Изоляция матами минераловатными, плитами минераловатными на синтетическом связующем | м3 изоляции |  | 3.15 | 59512.98 | 3444.95 | 187466 | 10852 | 39601 | 108436 | 319574
|  | НР - 76%; СП - 8% |  |  |  | 43496.32 | 1798.7 | 137013 | 5666 |  | 23672
283 | 234-201-0201 РСНБ РК 2022 | Мат минераловатный базальтовый прошивной ГОСТ 21880-2011 из тонкого волокна с обкладкой из металлической сетки с одной стороны МБТВ-30 | м3 |  | 3.402 | 29243 | -- | 99485 | -- | 99485 | -- | 107444
|  | СП - 8% |  |  |  | -- | -- | -- | -- |  | 7959
284 | 261-302-0159 РСНБ РК 2022 | Лючок для замера параметров воздуха А9-57 | шт. |  | 3 | 806 | -- | 2418 | -- | 2418 | -- | 2611
|  | СП - 8% |  |  |  | -- | -- | -- | -- |  | 193
285 | 246-301-0503 РСНБ РК 2022 | Металл для крепления | кг |  | 60 | 775 | -- | 46500 | -- | 46500 | -- | 50220
|  | СП - 8% |  |  |  | -- | -- | -- | -- |  | 3720
Компрессорно-конденсаторный блок ККБ1
286 | 1120-2601-1101 РСНБ РК 2022 Кзтр и Кэм=1,06 Изм. и доп. вып. 32 | Блоки тепломассообмена, производительность до 10 тыс м3/час. Установка, Компрессорно-конденсаторный блок, поз. ККБ1 | блок |  | 1 | 54111.53 | 4900.17 | 54112 | 4900 | 2859 | 47592 | 109840
|  | НР - 98%; СП - 8% |  |  |  | 46352.67 | 2210.13 | 46353 | 2210 |  | 8136
287 | ТОО "NED Казахстан", РК | Компрессорно-конденсаторный блок, поз.ККБ1 | компл. |  | 1 | 6521447.27 | -- | 6521447 | -- |  | -- | 6521447
[6 empty] | -- | -- | -- | -- | 6521447 | --
Приточная установка П9
288 | 1120-2501-0102 РСНБ РК 2022 Кзтр и Кэм=1,06 Изм. и доп. вып. 32 | Камеры приточные типовые без секции орошения, производительность до 20 тыс м3/час. Установка, поз.П9 | камера |  | 1 | 191584.61 | 10129.81 | 191585 | 10130 | 23273 | 159018 | 378651
|  | НР - 98%; СП - 8% |  |  |  | 158182.46 | 4080.99 | 158182 | 4081 |  | 28048
289 | ТОО "NED Казахстан", РК | Приточная установка L=11190м3/час с правой стороной обслуживания в общепромышленном исполнении с комплектом автоматики, Опросный лист 03.106.21-ОВ.ОЛ, поз.П9 | компл. |  | 1 | 7510684.57 | -- | 7510685 | -- |  | -- | 7510685
[6 empty] | -- | -- | -- | -- | 7510685 | --
290 | 246-306-0712 РСНБ РК 2022 | Клапан противопожарный огнезадерживающий прямоугольный КПЖ-1 ОГ, предел огнестойкости EI 60 с приводом Vilman 5Nm размерами от 450 до 700 мм размерами 450 мм х 1000 мм | шт. |  | 1 | 149016 | -- | 149016 | -- | 149016 | -- | 160937
|  | СП - 8% |  |  |  | -- | -- | -- | -- |  | 11921
291 | 246-306-0687 РСНБ РК 2022 | Клапан противопожарный огнезадерживающий прямоугольный КПЖ-1 ОГ, предел огнестойкости EI 60 с приводом Vilman 5Nm размерами от 100 до 400 мм размерами 400 мм х 800 мм | шт. |  | 1 | 132328 | -- | 132328 | -- | 132328 | -- | 142914
|  | СП - 8% |  |  |  | -- | -- | -- | -- |  | 10586
292 | РК | Заслонки воздушные унифицированные прямоугольного сечения с электроприводом, с.5.904-49, АЗД 190 Р800х400Е | шт |  | 1 | 417808.14 | -- | 417808 | -- |  | -- | 417808
[6 empty] | -- | -- | -- | -- | 417808 | --
293 | РК | Заслонки воздушные унифицированные прямоугольного сечения с электроприводом, с.5.904-49, АЗД 190 Р1000х450Е | шт |  | 1 | 470375.89 | -- | 470376 | -- |  | -- | 470376
[6 empty] | -- | -- | -- | -- | 470376 | --
294 | 1120-0201-0101 РСНБ РК 2022 Кзтр и Кэм=1,06 Изм. и доп. вып. 32 | Воздухораспределители, предназначенные для подачи воздуха в рабочую зону, масса до 20 кг. Установка, потолочный диффузор | воздухораспределитель |  | 9 | 4246.87 | 147.53 | 38222 | 1328 | 7418 | 29154 | 72766
|  | НР - 98%; СП - 8% |  |  |  | 3275.16 | 30.29 | 29476 | 273 |  | 5390
295 | 246-304-0761 РСНБ РК 2022 | Квадратный потолочный диффузор, САД 600х600, сечением 600 мм х 600 мм | шт. |  | 9 | 29619 | -- | 266571 | -- | 266571 | -- | 287897
|  | СП - 8% |  |  |  | -- | -- | -- | -- |  | 21326
296 | 1120-0101-0311 РСНБ РК 2022 Кзтр и Кэм=1,06 Изм. и доп. вып. 32 | Воздуховоды класса Н (нормальные) из оцинкованной стали, толщина 0,7 мм, периметр до 2400 мм. Прокладка | м2 поверхности воздуховодов |  | 103 | 10529.58 | 72.59 | 1084547 | 7477 | 827865 | 247624 | 1438744
|  | НР - 98%; СП - 8% |  |  |  | 2419.46 | 33.72 | 249205 | 3473 |  | 106574
297 | 1120-0101-0315 РСНБ РК 2022 Кзтр и Кэм=1,06 Изм. и доп. вып. 32 | Воздуховоды класса Н (нормальные) из оцинкованной стали, толщина 1,0 мм, периметр 3700; от 4100 до 4500 мм. Прокладка | м2 поверхности воздуховодов |  | 105 | 10990.61 | 63.05 | 1154014 | 6621 | 974710 | 171862 | 1431946
|  | НР - 98%; СП - 8% |  |  |  | 1644.6 | 25.58 | 172683 | 2686 |  | 106070
298 | 1120-0101-0315 РСНБ РК 2022 Кзтр и Кэм=1,06 Изм. и доп. вып. 32 | Патрубок из тонколистовой из оцинкованной стали, толщина 1,0 мм, периметр 3668 мм, сечением 917х917. Прокладка | м2 поверхности воздуховодов |  | 0.2444 | 10990.61 | 63.05 | 2686 | 15 | 2269 | 400 | 3333
|  | НР - 98%; СП - 8% |  |  |  | 1644.6 | 25.58 | 402 | 6 |  | 247
299 | 1126-0101-0901 РСНБ РК 2022 Кзтр и Кэм=1,12 Изм. и доп. вып. 32 | Трубопроводы. Изоляция матами минераловатными, плитами минераловатными на синтетическом связующем | м3 изоляции |  | 2.88 | 59512.98 | 3444.95 | 171397 | 9921 | 36207 | 99142 | 292182
|  | НР - 76%; СП - 8% |  |  |  | 43496.32 | 1798.7 | 125269 | 5180 |  | 21643
300 | 234-201-0201 РСНБ РК 2022 | Мат минераловатный базальтовый прошивной ГОСТ 21880-2011 из тонкого волокна с обкладкой из металлической сетки с одной стороны МБТВ-30 | м3 |  | 3.1104 | 29243 | -- | 90957 | -- | 90957 | -- | 98234
|  | СП - 8% |  |  |  | -- | -- | -- | -- |  | 7277
301 | 261-302-0159 РСНБ РК 2022 | Лючок для замера параметров воздуха А9-57 | шт. |  | 2 | 806 | -- | 1612 | -- | 1612 | -- | 1741
|  | СП - 8% |  |  |  | -- | -- | -- | -- |  | 129
302 | 246-301-0503 РСНБ РК 2022 | Металл для крепления | кг |  | 55 | 775 | -- | 42625 | -- | 42625 | -- | 46035
|  | СП - 8% |  |  |  | -- | -- | -- | -- |  | 3410
Компрессорно-конденсаторный блок ККБ2
303 | 1120-2601-1101 РСНБ РК 2022 Кзтр и Кэм=1,06 Изм. и доп. вып. 32 | Блоки тепломассообмена, производительность до 10 тыс м3/час. Установка, Компрессорно-конденсаторный блок, поз. ККБ2 | блок |  | 1 | 54111.53 | 4900.17 | 54112 | 4900 | 2859 | 47592 | 109840
|  | НР - 98%; СП - 8% |  |  |  | 46352.67 | 2210.13 | 46353 | 2210 |  | 8136
304 | ТОО "NED Казахстан", РК | Компрессорно-конденсаторный блок, поз.ККБ2 | компл. |  | 1 | 10484232.61 | -- | 10484233 | -- |  | -- | 10484233
[6 empty] | -- | -- | -- | -- | 10484233 | --
Приточная установка П10
305 | 1120-2501-0101 РСНБ РК 2022 Кзтр и Кэм=1,06 Изм. и доп. вып. 32 | Камеры приточные типовые без секции орошения, производительность до 10 тыс м3/час. Установка, поз.П10 | камера |  | 1 | 131666.85 | 5559.82 | 131667 | 5560 | 12431 | 113315 | 264581
|  | НР - 98%; СП - 8% |  |  |  | 113675.92 | 1951.78 | 113676 | 1952 |  | 19599
306 | ТОО "NED Казахстан", РК | Приточная установка, подвесная L=3320м3/час с левой стороной обслуживания в общепромышленном исполнении с комплектом автоматики, Опросный лист 03.106.21-ОВ.ОЛ, поз.П10 | компл. |  | 1 | 3170849.13 | -- | 3170849 | -- |  | -- | 3170849
[6 empty] | -- | -- | -- | -- | 3170849 | --
307 | 246-306-0572 РСНБ РК 2022 | Клапан противопожарный нормально-открытый во взрывозащищенном исполнении с рабочим сечением 400х400 канального типа; один электропривод с возвратной пружиной на 220В, КПВ-1,0-«В»-400х400-Е | шт. |  | 1 | 72627 | -- | 72627 | -- | 72627 | -- | 78437
|  | СП - 8% |  |  |  | -- | -- | -- | -- |  | 5810
308 | 246-302-1510 РСНБ РК 2022 | Клапан обратный взрывозащищенный прямоугольного сечения, с.5.904-58, АЗЕ 103 350х400 | шт. |  | 1 | 51968 | -- | 51968 | -- | 51968 | -- | 56125
|  | СП - 8% |  |  |  | -- | -- | -- | -- |  | 4157
309 | 246-302-1510 РСНБ РК 2022 | Клапан обратный взрывозащищенный прямоугольного сечения, с.5.904-58, АЗЕ 103 400х400 | шт. |  | 1 | 51968 | -- | 51968 | -- | 51968 | -- | 56125
|  | СП - 8% |  |  |  | -- | -- | -- | -- |  | 4157
310 | 1120-0301-0101 РСНБ РК 2022 Кзтр и Кэм=1,06 Изм. и доп. вып. 28 | Решетки жалюзийные, площадь в свету до 0,5 м2. Установка | решетка |  | 3 | 3410.75 | 91.01 | 10232 | 273 | 1181 | 8692 | 20438
|  | НР - 98%; СП - 8% |  |  |  | 2926.07 | 30.29 | 8778 | 91 |  | 1514
311 | 246-304-0755 РСНБ РК 2022 | Решетка приточная, САГ 600х300, сечением 600 мм х 300 мм | шт. |  | 3 | 19831 | -- | 59493 | -- | 59493 | -- | 64252
|  | СП - 8% |  |  |  | -- | -- | -- | -- |  | 4759
312 | 1120-0301-0101 РСНБ РК 2022 Кзтр и Кэм=1,06 Изм. и доп. вып. 28 | Решетки жалюзийные, площадь в свету до 0,5 м2. Установка | решетка |  | 1 | 3410.75 | 91.01 | 3411 | 91 | 394 | 2897 | 6813
|  | НР - 98%; СП - 8% |  |  |  | 2926.07 | 30.29 | 2926 | 30 |  | 505
313 | 246-304-0619 РСНБ РК 2022 | Решетка наружная, ЕАЛ 300х800, сечением 300 мм х 800 мм | шт. |  | 1 | 23290 | -- | 23290 | -- | 23290 | -- | 25153
|  | СП - 8% |  |  |  | -- | -- | -- | -- |  | 1863
314 | 1120-0101-0310 РСНБ РК 2022 Кзтр и Кэм=1,06 Изм. и доп. вып. 32 | Воздуховоды класса Н (нормальные) из оцинкованной стали, толщина 0,7 мм, периметр от 1100 до 1600 мм. Прокладка | м2 поверхности воздуховодов |  | 86.4 | 11358.54 | 77.91 | 981377 | 6732 | 696833 | 275323 | 1357236
|  | НР - 98%; СП - 8% |  |  |  | 3215.42 | 36.23 | 277812 | 3130 |  | 100536
315 | 1120-0101-0311 РСНБ РК 2022 Кзтр и Кэм=1,06 Изм. и доп. вып. 32 | Воздуховоды класса Н (нормальные) из оцинкованной стали, толщина 0,7 мм, периметр до 2400 мм. Прокладка | м2 поверхности воздуховодов |  | 7.7 | 10529.58 | 72.59 | 81078 | 559 | 61889 | 18512 | 107557
|  | НР - 98%; СП - 8% |  |  |  | 2419.46 | 33.72 | 18630 | 260 |  | 7967
316 | 1126-0101-0901 РСНБ РК 2022 Кзтр и Кэм=1,12 Изм. и доп. вып. 32 | Трубопроводы. Изоляция матами минераловатными, плитами минераловатными на синтетическом связующем | м3 изоляции |  | 2.25 | 59512.98 | 3444.95 | 133904 | 7751 | 28286 | 77454 | 228267
|  | НР - 76%; СП - 8% |  |  |  | 43496.32 | 1798.7 | 97867 | 4047 |  | 16909
317 | 234-201-0201 РСНБ РК 2022 | Мат минераловатный базальтовый прошивной ГОСТ 21880-2011 из тонкого волокна с обкладкой из металлической сетки с одной стороны МБТВ-30 | м3 |  | 2.43 | 29243 | -- | 71060 | -- | 71060 | -- | 76745
|  | СП - 8% |  |  |  | -- | -- | -- | -- |  | 5685
318 | 1126-0101-0901 РСНБ РК 2022 Кзтр и Кэм=1,12 Изм. и доп. вып. 32 | Трубопроводы. Изоляция матами минераловатными, плитами минераловатными на синтетическом связующем | м3 изоляции |  | 0.9 | 59512.98 | 3444.95 | 53562 | 3101 | 11314 | 30982 | 91307
|  | НР - 76%; СП - 8% |  |  |  | 43496.32 | 1798.7 | 39147 | 1619 |  | 6763
319 | 234-201-0205 РСНБ РК 2022 | Мат минераловатный базальтовый прошивной ГОСТ 21880-2011 из тонкого волокна с обкладкой из металлической сетки с одной стороны МБТВ-100 | м3 |  | 0.972 | 49571 | -- | 48183 | -- | 48183 | -- | 52038
|  | СП - 8% |  |  |  | -- | -- | -- | -- |  | 3855
320 | 261-302-0159 РСНБ РК 2022 | Лючок для замера параметров воздуха А9-57 | шт. |  | 2 | 806 | -- | 1612 | -- | 1612 | -- | 1741
|  | СП - 8% |  |  |  | -- | -- | -- | -- |  | 129
321 | 246-301-0503 РСНБ РК 2022 | Металл для крепления | кг |  | 20 | 775 | -- | 15500 | -- | 15500 | -- | 16740
|  | СП - 8% |  |  |  | -- | -- | -- | -- |  | 1240
Клапан противопожарный ПЕ1
322 | 246-306-0687 РСНБ РК 2022 | Клапан противопожарный огнезадерживающий прямоугольный КПЖ-1 ОГ, предел огнестойкости EI 60 с приводом Vilman 5Nm размерами от 100 до 400 мм размерами 400 мм х 800 мм | шт. |  | 1 | 132328 | -- | 132328 | -- | 132328 | -- | 142914
|  | СП - 8% |  |  |  | -- | -- | -- | -- |  | 10586
323 | РК | Заслонки воздушные унифицированные прямоугольного сечения с электроприводом, с.5.904-49, АЗД 190 Р800х400Е | шт |  | 1 | 417808.14 | -- | 417808 | -- |  | -- | 417808
[6 empty] | -- | -- | -- | -- | 417808 | --
324 | 1120-0101-0311 РСНБ РК 2022 Кзтр и Кэм=1,06 Изм. и доп. вып. 32 | Воздуховоды класса Н (нормальные) из оцинкованной стали, толщина 0,7 мм, периметр до 2400 мм. Прокладка | м2 поверхности воздуховодов |  | 2.4 | 10529.58 | 72.59 | 25271 | 174 | 19290 | 5770 | 33524
|  | НР - 98%; СП - 8% |  |  |  | 2419.46 | 33.72 | 5807 | 81 |  | 2483
325 | 246-301-0503 РСНБ РК 2022 | Металл для крепления | кг |  | 5 | 775 | -- | 3875 | -- | 3875 | -- | 4185
|  | СП - 8% |  |  |  | -- | -- | -- | -- |  | 310
Клапан противопожарный ПЕ2
326 | 246-306-0683 РСНБ РК 2022 | Клапан противопожарный огнезадерживающий прямоугольный КПЖ-1 ОГ, предел огнестойкости EI 60 с приводом Vilman 5Nm размерами от 100 до 400 мм размерами 400 мм х 600 мм | шт. |  | 1 | 122859 | -- | 122859 | -- | 122859 | -- | 132688
|  | СП - 8% |  |  |  | -- | -- | -- | -- |  | 9829
327 | РК | Заслонки воздушные унифицированные прямоугольного сечения с электроприводом, с.5.904-49, АЗД 190 Р600х400Е | шт |  | 1 | 341479.02 | -- | 341479 | -- |  | -- | 341479
[6 empty] | -- | -- | -- | -- | 341479 | --
328 | 1120-0101-0311 РСНБ РК 2022 Кзтр и Кэм=1,06 Изм. и доп. вып. 32 | Воздуховоды класса Н (нормальные) из оцинкованной стали, толщина 0,7 мм, периметр до 2400 мм. Прокладка | м2 поверхности воздуховодов |  | 2 | 10529.58 | 72.59 | 21059 | 145 | 16075 | 4808 | 27937
|  | НР - 98%; СП - 8% |  |  |  | 2419.46 | 33.72 | 4839 | 67 |  | 2069
329 | 246-301-0503 РСНБ РК 2022 | Металл для крепления | кг |  | 5 | 775 | -- | 3875 | -- | 3875 | -- | 4185
|  | СП - 8% |  |  |  | -- | -- | -- | -- |  | 310
Вентилятор В13
330 | 1120-1401-0101 РСНБ РК 2022 Кзтр и Кэм=1,06 Изм. и доп. вып. 28 | Вентиляторы радиальные, масса до 0,05 т. Установка, поз.В13 | вентилятор |  | 1 | 17730.09 | 291.61 | 17730 | 292 | 2226 | 14980 | 35327
|  | НР - 98%; СП - 8% |  |  |  | 15212.48 | 73.57 | 15212 | 74 |  | 2617
331 | 1120-1201-0101 РСНБ РК 2022 Кзтр и Кэм=1,06 Изм. и доп. вып. 32 | Вставки гибкие к радиальным вентиляторам. Установка | м2 |  | 0.15578 | 15378.92 | 57.62 | 2396 | 9 | 26 | 2318 | 5091
|  | НР - 98%; СП - 8% |  |  |  | 15154.61 | 30.29 | 2361 | 5 |  | 377
332 | ТОО "NED Казахстан", РК | Вентилятор вытяжной канальный в общепромышленном исполнении L=612м3/час, Р=430Па, Nу=0,313кВт, Nдв=2500об/мин, в комплекте гибкие вставки Ду315 (2 шт), поз.В13 | компл. |  | 1 | 616405.14 | -- | 616405 | -- |  | -- | 616405
[6 empty] | -- | -- | -- | -- | 616405 | --
333 | 246-303-0201 РСНБ РК 2022 | Дроссель-клапан в обечайке с сектором управления из тонколистовой оцинкованной и сортовой стали прямоугольный периметром до 700 мм | шт. |  | 3 | 22505 | -- | 67515 | -- | 67515 | -- | 72916
|  | СП - 8% |  |  |  | -- | -- | -- | -- |  | 5401
334 | 1120-0101-0301 РСНБ РК 2022 Кзтр и Кэм=1,06 Изм. и доп. вып. 32 | Воздуховоды класса Н (нормальные) из оцинкованной стали, толщина 0,5 мм, диаметр до 200 мм. Прокладка | м2 поверхности воздуховодов |  | 1.5 | 10135.16 | 98.44 | 15203 | 147 | 8968 | 6034 | 22936
|  | НР - 98%; СП - 8% |  |  |  | 4058.8 | 46.14 | 6088 | 69 |  | 1699
335 | 1120-0101-0302 РСНБ РК 2022 Кзтр и Кэм=1,06 Изм. и доп. вып. 32 | Воздуховоды класса Н (нормальные) из оцинкованной стали, толщина 0,5 мм, периметр до 600 мм. Прокладка | м2 поверхности воздуховодов |  | 22.2 | 10760.16 | 98.44 | 238876 | 2185 | 146586 | 89307 | 354438
|  | НР - 98%; СП - 8% |  |  |  | 4058.8 | 46.14 | 90105 | 1024 |  | 26255
336 | 1120-0101-0304 РСНБ РК 2022 Кзтр и Кэм=1,06 Изм. и доп. вып. 32 | Воздуховоды класса Н (нормальные) из оцинкованной стали, толщина 0,6 мм, диаметр до 250 мм. Прокладка | м2 поверхности воздуховодов |  | 2 | 10901.31 | 99.58 | 21803 | 199 | 13486 | 8047 | 32238
|  | НР - 98%; СП - 8% |  |  |  | 4058.8 | 46.74 | 8118 | 93 |  | 2388
337 | 261-302-0159 РСНБ РК 2022 | Лючок для замера параметров воздуха А9-57 | шт. |  | 6 | 806 | -- | 4836 | -- | 4836 | -- | 5223
|  | СП - 8% |  |  |  | -- | -- | -- | -- |  | 387
338 | 246-301-0503 РСНБ РК 2022 | Металл для крепления | кг |  | 30 | 775 | -- | 23250 | -- | 23250 | -- | 25110
|  | СП - 8% |  |  |  | -- | -- | -- | -- |  | 1860
Вентилятор В14
339 | 246-303-0201 РСНБ РК 2022 | Дроссель-клапан в обечайке с сектором управления из тонколистовой оцинкованной и сортовой стали прямоугольный периметром до 700 мм | шт. |  | 2 | 22505 | -- | 45010 | -- | 45010 | -- | 48611
|  | СП - 8% |  |  |  | -- | -- | -- | -- |  | 3601
340 | 246-303-0101 РСНБ РК 2022 | Дроссель-клапан в обечайке с сектором управления из тонколистовой оцинкованной и сортовой стали круглый диаметром до 400 мм | шт. |  | 4 | 12664 | -- | 50656 | -- | 50656 | -- | 54708
|  | СП - 8% |  |  |  | -- | -- | -- | -- |  | 4052
341 | 246-302-0203 РСНБ РК 2022 | Клапан обратный из листовой и сортовой стали прямоугольного сечения в горизонтальном или вертикальном воздуховоде марки КОП3, сечением 500х500 мм | шт. |  | 1 | 39182 | -- | 39182 | -- | 39182 | -- | 42317
|  | СП - 8% |  |  |  | -- | -- | -- | -- |  | 3135
342 | 1120-0301-0101 РСНБ РК 2022 Кзтр и Кэм=1,06 Изм. и доп. вып. 28 | Решетки жалюзийные, площадь в свету до 0,5 м2. Установка | решетка |  | 4 | 3410.75 | 91.01 | 13643 | 364 | 1575 | 11589 | 27250
|  | НР - 98%; СП - 8% |  |  |  | 2926.07 | 30.29 | 11704 | 121 |  | 2019
343 | 246-304-0534 РСНБ РК 2022 | Решетка вытяжная, РАГ 150х400 | шт. |  | 2 | 9330 | -- | 18660 | -- | 18660 | -- | 20153
|  | СП - 8% |  |  |  | -- | -- | -- | -- |  | 1493
344 | 246-304-0651 РСНБ РК 2022 | Решетка вытяжная, РАГ 400х150 | шт. |  | 2 | 11465 | -- | 22930 | -- | 22930 | -- | 24764
|  | СП - 8% |  |  |  | -- | -- | -- | -- |  | 1834
345 | 1120-0101-0301 РСНБ РК 2022 Кзтр и Кэм=1,06 Изм. и доп. вып. 32 | Воздуховоды класса Н (нормальные) из оцинкованной стали, толщина 0,5 мм, диаметр до 200 мм. Прокладка | м2 поверхности воздуховодов |  | 1.3 | 10135.16 | 98.44 | 13176 | 128 | 7772 | 5230 | 19878
|  | НР - 98%; СП - 8% |  |  |  | 4058.8 | 46.14 | 5276 | 60 |  | 1472
346 | 1120-0101-0302 РСНБ РК 2022 Кзтр и Кэм=1,06 Изм. и доп. вып. 32 | Воздуховоды класса Н (нормальные) из оцинкованной стали, толщина 0,5 мм, периметр до 600 мм. Прокладка | м2 поверхности воздуховодов |  | 3.6 | 10760.16 | 98.44 | 38737 | 354 | 23771 | 14482 | 57477
|  | НР - 98%; СП - 8% |  |  |  | 4058.8 | 46.14 | 14612 | 166 |  | 4258
347 | 1120-0101-0304 РСНБ РК 2022 Кзтр и Кэм=1,06 Изм. и доп. вып. 32 | Воздуховоды класса Н (нормальные) из оцинкованной стали, толщина 0,6 мм, диаметр до 250 мм. Прокладка | м2 поверхности воздуховодов |  | 4 | 10901.31 | 99.58 | 43605 | 398 | 26972 | 16094 | 64475
|  | НР - 98%; СП - 8% |  |  |  | 4058.8 | 46.74 | 16235 | 187 |  | 4776
348 | 1120-0101-0310 РСНБ РК 2022 Кзтр и Кэм=1,06 Изм. и доп. вып. 32 | Воздуховоды класса Н (нормальные) из оцинкованной стали, толщина 0,7 мм, периметр от 1100 до 1600 мм. Прокладка | м2 поверхности воздуховодов |  | 15.2 | 11358.54 | 77.91 | 172650 | 1185 | 122591 | 48436 | 238773
|  | НР - 98%; СП - 8% |  |  |  | 3215.42 | 36.23 | 48874 | 551 |  | 17687
349 | 1120-0101-0311 РСНБ РК 2022 Кзтр и Кэм=1,06 Изм. и доп. вып. 32 | Воздуховоды класса Н (нормальные) из оцинкованной стали, толщина 0,7 мм, периметр до 2400 мм. Прокладка | м2 поверхности воздуховодов |  | 39.6 | 10529.58 | 72.59 | 416971 | 2874 | 318286 | 95203 | 553148
|  | НР - 98%; СП - 8% |  |  |  | 2419.46 | 33.72 | 95811 | 1335 |  | 40974
350 | 261-302-0159 РСНБ РК 2022 | Лючок для замера параметров воздуха А9-57 | шт. |  | 4 | 806 | -- | 3224 | -- | 3224 | -- | 3482
|  | СП - 8% |  |  |  | -- | -- | -- | -- |  | 258
351 | 246-301-0503 РСНБ РК 2022 | Металл для крепления | кг |  | 35 | 775 | -- | 27125 | -- | 27125 | -- | 29295
|  | СП - 8% |  |  |  | -- | -- | -- | -- |  | 2170
Вентилятор В22
352 | 1120-1401-0101 РСНБ РК 2022 Кзтр и Кэм=1,06 Изм. и доп. вып. 28 | Вентиляторы радиальные, масса до 0,05 т. Установка, поз.В22 | вентилятор |  | 1 | 17730.09 | 291.61 | 17730 | 292 | 2226 | 14980 | 35327
|  | НР - 98%; СП - 8% |  |  |  | 15212.48 | 73.57 | 15212 | 74 |  | 2617
353 | 1120-1201-0101 РСНБ РК 2022 Кзтр и Кэм=1,06 Изм. и доп. вып. 32 | Вставки гибкие к радиальным вентиляторам. Установка | м2 |  | 0.2512 | 15378.92 | 57.62 | 3863 | 15 | 41 | 3738 | 8209
|  | НР - 98%; СП - 8% |  |  |  | 15154.61 | 30.29 | 3807 | 8 |  | 608
354 | ТОО "NED Казахстан", РК | Вентилятор вытяжной центробежный в общепромышленном исполнении L=780м3/час, Р=380Па, Nу=0,18кВт, Nдв=1450об/мин, в комплекте гибкие вставки (2 шт), поз.В22 | компл. |  | 1 | 532191.64 | -- | 532192 | -- |  | -- | 532192
[6 empty] | -- | -- | -- | -- | 532192 | --
355 | 246-302-0201 РСНБ РК 2022 | Клапан обратный из листовой и сортовой стали прямоугольного сечения в горизонтальном или вертикальном воздуховоде марки КОП1, сечением 250х250 мм | шт. |  | 1 | 26084 | -- | 26084 | -- | 26084 | -- | 28171
|  | СП - 8% |  |  |  | -- | -- | -- | -- |  | 2087
356 | 1120-0101-0303 РСНБ РК 2022 Кзтр и Кэм=1,06 Изм. и доп. вып. 32 | Воздуховоды класса Н (нормальные) из оцинкованной стали, толщина 0,5 мм, периметр 800, 1000 мм. Прокладка | м2 поверхности воздуховодов |  | 4.5 | 10396.1 | 77.91 | 46782 | 351 | 29708 | 16548 | 68397
|  | НР - 98%; СП - 8% |  |  |  | 3716.17 | 36.23 | 16723 | 163 |  | 5066
357 | 261-302-0159 РСНБ РК 2022 | Лючок для замера параметров воздуха А9-57 | шт. |  | 2 | 806 | -- | 1612 | -- | 1612 | -- | 1741
|  | СП - 8% |  |  |  | -- | -- | -- | -- |  | 129
358 | 246-301-0503 РСНБ РК 2022 | Металл для крепления | кг |  | 10 | 775 | -- | 7750 | -- | 7750 | -- | 8370
|  | СП - 8% |  |  |  | -- | -- | -- | -- |  | 620
Вентилятор В23
359 | 246-302-0201 РСНБ РК 2022 | Клапан обратный из листовой и сортовой стали прямоугольного сечения в горизонтальном или вертикальном воздуховоде марки КОП1, сечением 250х250 мм | шт. |  | 1 | 26084 | -- | 26084 | -- | 26084 | -- | 28171
|  | СП - 8% |  |  |  | -- | -- | -- | -- |  | 2087
360 | 246-303-0201 РСНБ РК 2022 | Дроссель-клапан в обечайке с сектором управления из тонколистовой оцинкованной и сортовой стали прямоугольный периметром до 700 мм | шт. |  | 1 | 22505 | -- | 22505 | -- | 22505 | -- | 24305
|  | СП - 8% |  |  |  | -- | -- | -- | -- |  | 1800
361 | 1120-0301-0101 РСНБ РК 2022 Кзтр и Кэм=1,06 Изм. и доп. вып. 28 | Решетки жалюзийные, площадь в свету до 0,5 м2. Установка | решетка |  | 2 | 3410.75 | 91.01 | 6822 | 182 | 788 | 5794 | 13626
|  | НР - 98%; СП - 8% |  |  |  | 2926.07 | 30.29 | 5852 | 61 |  | 1009
362 | 246-304-0534 РСНБ РК 2022 | Решетка вытяжная, РАГ 150х400 | шт. |  | 1 | 9330 | -- | 9330 | -- | 9330 | -- | 10076
|  | СП - 8% |  |  |  | -- | -- | -- | -- |  | 746
363 | 246-304-0651 РСНБ РК 2022 | Решетка вытяжная, РАГ 400х150 | шт. |  | 1 | 11465 | -- | 11465 | -- | 11465 | -- | 12382
|  | СП - 8% |  |  |  | -- | -- | -- | -- |  | 917
364 | 1120-0101-0301 РСНБ РК 2022 Кзтр и Кэм=1,06 Изм. и доп. вып. 32 | Воздуховоды класса Н (нормальные) из оцинкованной стали, толщина 0,5 мм, диаметр до 200 мм. Прокладка | м2 поверхности воздуховодов |  | 1.6 | 10135.16 | 98.44 | 16216 | 158 | 9564 | 6437 | 24465
|  | НР - 98%; СП - 8% |  |  |  | 4058.8 | 46.14 | 6494 | 74 |  | 1812
365 | 1120-0101-0302 РСНБ РК 2022 Кзтр и Кэм=1,06 Изм. и доп. вып. 32 | Воздуховоды класса Н (нормальные) из оцинкованной стали, толщина 0,5 мм, периметр до 600 мм. Прокладка | м2 поверхности воздуховодов |  | 3.6 | 10760.16 | 98.44 | 38737 | 354 | 23771 | 14482 | 57477
|  | НР - 98%; СП - 8% |  |  |  | 4058.8 | 46.14 | 14612 | 166 |  | 4258
366 | 1120-0101-0303 РСНБ РК 2022 Кзтр и Кэм=1,06 Изм. и доп. вып. 32 | Воздуховоды класса Н (нормальные) из оцинкованной стали, толщина 0,5 мм, периметр 800, 1000 мм. Прокладка | м2 поверхности воздуховодов |  | 13 | 10396.1 | 77.91 | 135149 | 1013 | 85826 | 47806 | 197591
|  | НР - 98%; СП - 8% |  |  |  | 3716.17 | 36.23 | 48310 | 471 |  | 14636
367 | 261-302-0159 РСНБ РК 2022 | Лючок для замера параметров воздуха А9-57 | шт. |  | 2 | 806 | -- | 1612 | -- | 1612 | -- | 1741
|  | СП - 8% |  |  |  | -- | -- | -- | -- |  | 129
368 | 246-301-0503 РСНБ РК 2022 | Металл для крепления | кг |  | 10 | 775 | -- | 7750 | -- | 7750 | -- | 8370
|  | СП - 8% |  |  |  | -- | -- | -- | -- |  | 620
Вентилятор В32
369 | 1120-1401-0101 РСНБ РК 2022 Кзтр и Кэм=1,06 Изм. и доп. вып. 28 | Вентиляторы радиальные, масса до 0,05 т. Установка, поз.В32 | вентилятор |  | 1 | 17730.09 | 291.61 | 17730 | 292 | 2226 | 14980 | 35327
|  | НР - 98%; СП - 8% |  |  |  | 15212.48 | 73.57 | 15212 | 74 |  | 2617
370 | 1120-1201-0101 РСНБ РК 2022 Кзтр и Кэм=1,06 Изм. и доп. вып. 32 | Вставки гибкие к радиальным вентиляторам. Установка | м2 |  | 0.2512 | 15378.92 | 57.62 | 3863 | 15 | 41 | 3738 | 8209
|  | НР - 98%; СП - 8% |  |  |  | 15154.61 | 30.29 | 3807 | 8 |  | 608
371 | ТОО "NED Казахстан", РК | Вентилятор вытяжной центробежный в общепромышленном исполнении L=680м3/час, Р=390Па, Nу=0,18кВт, Nдв=1450об/мин, в комплекте гибкие вставки (2 шт), поз.В32 | компл. |  | 1 | 532191.64 | -- | 532192 | -- |  | -- | 532192
[6 empty] | -- | -- | -- | -- | 532192 | --
372 | 1120-0101-0304 РСНБ РК 2022 Кзтр и Кэм=1,06 Изм. и доп. вып. 32 | Воздуховоды класса Н (нормальные) из оцинкованной стали, толщина 0,6 мм, диаметр до 250 мм. Прокладка | м2 поверхности воздуховодов |  | 7.1 | 10901.31 | 99.58 | 77399 | 707 | 47875 | 28566 | 114443
|  | НР - 98%; СП - 8% |  |  |  | 4058.8 | 46.74 | 28817 | 332 |  | 8477
373 | 261-302-0159 РСНБ РК 2022 | Лючок для замера параметров воздуха А9-57 | шт. |  | 2 | 806 | -- | 1612 | -- | 1612 | -- | 1741
|  | СП - 8% |  |  |  | -- | -- | -- | -- |  | 129
Вентилятор В35
374 | 246-302-1510 РСНБ РК 2022 | Клапан обратный взрывозащищенный прямоугольного сечения, с.5.904-58, АЗЕ 103 400х400 | шт. |  | 1 | 51968 | -- | 51968 | -- | 51968 | -- | 56125
|  | СП - 8% |  |  |  | -- | -- | -- | -- |  | 4157
Вентилятор В36
375 | 1120-0101-0301 РСНБ РК 2022 Кзтр и Кэм=1,06 Изм. и доп. вып. 32 | Воздуховоды класса Н (нормальные) из оцинкованной стали, толщина 0,5 мм, диаметр до 200 мм. Прокладка | м2 поверхности воздуховодов |  | 17 | 10135.16 | 98.44 | 172298 | 1673 | 101625 | 68388 | 259941
|  | НР - 98%; СП - 8% |  |  |  | 4058.8 | 46.14 | 69000 | 784 |  | 19255
376 | 1120-0101-0304 РСНБ РК 2022 Кзтр и Кэм=1,06 Изм. и доп. вып. 32 | Воздуховоды класса Н (нормальные) из оцинкованной стали, толщина 0,6 мм, диаметр до 250 мм. Прокладка | м2 поверхности воздуховодов |  | 4 | 10901.31 | 99.58 | 43605 | 398 | 26972 | 16094 | 64475
|  | НР - 98%; СП - 8% |  |  |  | 4058.8 | 46.74 | 16235 | 187 |  | 4776
Вентилятор В37
377 | 1120-1401-0102 РСНБ РК 2022 Кзтр и Кэм=1,06 Изм. и доп. вып. 28 | Вентиляторы радиальные, масса до 0,12 т. Установка, поз.В37 | вентилятор |  | 1 | 23931.4 | 762.88 | 23931 | 763 | 2225 | 20799 | 48309
|  | НР - 98%; СП - 8% |  |  |  | 20942.52 | 281.3 | 20943 | 281 |  | 3578
378 | 1120-1201-0101 РСНБ РК 2022 Кзтр и Кэм=1,06 Изм. и доп. вып. 32 | Вставки гибкие к радиальным вентиляторам. Установка | м2 |  | 0.19786 | 15378.92 | 57.62 | 3043 | 11 | 34 | 2944 | 6466
|  | НР - 98%; СП - 8% |  |  |  | 15154.61 | 30.29 | 2998 | 6 |  | 479
379 | ТОО "NED Казахстан", РК | Вентилятор вытяжной центробежный во взрывозащищенном исполнении L=4680м3/час, Р=350Па, Nу=0,75кВт, Nдв=960об/мин, в комплекте гибкие вставки (2 шт), виброизоляторы (4 шт), поз.В37 | компл. |  | 1 | 1143672.58 | -- | 1143673 | -- |  | -- | 1143673
[6 empty] | -- | -- | -- | -- | 1143673 | --
380 | 246-302-1514 РСНБ РК 2022 | Клапан обратный взрывозащищенный прямоугольного сечения, с.5.904-58, АЗЕ 103-01 500х500 | шт. |  | 1 | 62816 | -- | 62816 | -- | 62816 | -- | 67841
|  | СП - 8% |  |  |  | -- | -- | -- | -- |  | 5025
381 | 246-302-0679 РСНБ РК 2022 | Заслонка воздушная во взрывозащищенном исполнении с ручным управлением, с.5.904-49, АЗД 193-110, 200х300 | шт. |  | 1 | 14155 | -- | 14155 | -- | 14155 | -- | 15287
|  | СП - 8% |  |  |  | -- | -- | -- | -- |  | 1132
382 | 1120-0301-0101 РСНБ РК 2022 Кзтр и Кэм=1,06 Изм. и доп. вып. 28 | Решетки жалюзийные, площадь в свету до 0,5 м2. Установка | решетка |  | 3 | 3410.75 | 91.01 | 10232 | 273 | 1181 | 8692 | 20438
|  | НР - 98%; СП - 8% |  |  |  | 2926.07 | 30.29 | 8778 | 91 |  | 1514
383 | 246-304-0559 РСНБ РК 2022 | Решетка вытяжная, РАГ 200х500 | шт. |  | 1 | 12415 | -- | 12415 | -- | 12415 | -- | 13408
|  | СП - 8% |  |  |  | -- | -- | -- | -- |  | 993
384 | 246-304-0651 РСНБ РК 2022 | Решетка вытяжная, РАГ 400х150 | шт. |  | 2 | 11465 | -- | 22930 | -- | 22930 | -- | 24764
|  | СП - 8% |  |  |  | -- | -- | -- | -- |  | 1834
385 | 1120-0101-0301 РСНБ РК 2022 Кзтр и Кэм=1,06 Изм. и доп. вып. 32 | Воздуховоды класса Н (нормальные) из оцинкованной стали, толщина 0,5 мм, диаметр до 200 мм. Прокладка | м2 поверхности воздуховодов |  | 1.8 | 10135.16 | 98.44 | 18243 | 177 | 10760 | 7241 | 27523
|  | НР - 98%; СП - 8% |  |  |  | 4058.8 | 46.14 | 7306 | 83 |  | 2039
386 | 1120-0101-0303 РСНБ РК 2022 Кзтр и Кэм=1,06 Изм. и доп. вып. 32 | Воздуховоды класса Н (нормальные) из оцинкованной стали, толщина 0,5 мм, периметр 800, 1000 мм. Прокладка | м2 поверхности воздуховодов |  | 2.8 | 10396.1 | 77.91 | 29109 | 218 | 18486 | 10297 | 42558
|  | НР - 98%; СП - 8% |  |  |  | 3716.17 | 36.23 | 10405 | 101 |  | 3152
387 | 1120-0101-0304 РСНБ РК 2022 Кзтр и Кэм=1,06 Изм. и доп. вып. 32 | Воздуховоды класса Н (нормальные) из оцинкованной стали, толщина 0,6 мм, диаметр до 250 мм. Прокладка | м2 поверхности воздуховодов |  | 0.8 | 10901.31 | 99.58 | 8721 | 79 | 5395 | 3219 | 12895
|  | НР - 98%; СП - 8% |  |  |  | 4058.8 | 46.74 | 3247 | 37 |  | 955
388 | 1120-0101-0305 РСНБ РК 2022 Кзтр и Кэм=1,06 Изм. и доп. вып. 32 | Воздуховоды класса Н (нормальные) из оцинкованной стали, толщина 0,6 мм, диаметр до 355 мм. Прокладка | м2 поверхности воздуховодов |  | 1 | 10478.14 | 80.36 | 10478 | 80 | 6682 | 3678 | 15289
|  | НР - 98%; СП - 8% |  |  |  | 3716.17 | 37.39 | 3716 | 37 |  | 1133
389 | 1120-0101-0309 РСНБ РК 2022 Кзтр и Кэм=1,06 Изм. и доп. вып. 32 | Воздуховоды класса Н (нормальные) из оцинкованной стали, толщина 0,7 мм, периметр 900 мм. Прокладка | м2 поверхности воздуховодов |  | 3.6 | 11927.34 | 80.15 | 42938 | 289 | 29271 | 13218 | 60648
|  | НР - 98%; СП - 8% |  |  |  | 3716.17 | 30.42 | 13378 | 110 |  | 4493
390 | 1120-0101-0310 РСНБ РК 2022 Кзтр и Кэм=1,06 Изм. и доп. вып. 32 | Воздуховоды класса Н (нормальные) из оцинкованной стали, толщина 0,7 мм, периметр от 1100 до 1600 мм. Прокладка | м2 поверхности воздуховодов |  | 9.6 | 11358.54 | 77.91 | 109042 | 748 | 77426 | 30591 | 150804
|  | НР - 98%; СП - 8% |  |  |  | 3215.42 | 36.23 | 30868 | 348 |  | 11171
391 | 1120-0101-0311 РСНБ РК 2022 Кзтр и Кэм=1,06 Изм. и доп. вып. 32 | Воздуховоды класса Н (нормальные) из оцинкованной стали, толщина 0,7 мм, периметр до 2400 мм. Прокладка | м2 поверхности воздуховодов |  | 23.4 | 10529.58 | 72.59 | 246392 | 1699 | 188078 | 56256 | 326860
|  | НР - 98%; СП - 8% |  |  |  | 2419.46 | 33.72 | 56615 | 789 |  | 24212
392 | 261-302-0159 РСНБ РК 2022 | Лючок для замера параметров воздуха А9-57 | шт. |  | 4 | 806 | -- | 3224 | -- | 3224 | -- | 3482
|  | СП - 8% |  |  |  | -- | -- | -- | -- |  | 258
393 | 246-301-0503 РСНБ РК 2022 | Металл для крепления | кг |  | 30 | 775 | -- | 23250 | -- | 23250 | -- | 25110
|  | СП - 8% |  |  |  | -- | -- | -- | -- |  | 1860
Вентилятор В38
394 | 1120-1401-0101 РСНБ РК 2022 Кзтр и Кэм=1,06 Изм. и доп. вып. 28 | Вентиляторы радиальные, масса до 0,05 т. Установка, поз.В38 | вентилятор |  | 1 | 17730.09 | 291.61 | 17730 | 292 | 2226 | 14980 | 35327
|  | НР - 98%; СП - 8% |  |  |  | 15212.48 | 73.57 | 15212 | 74 |  | 2617
395 | 1120-1201-0101 РСНБ РК 2022 Кзтр и Кэм=1,06 Изм. и доп. вып. 32 | Вставки гибкие к радиальным вентиляторам. Установка | м2 |  | 0.2512 | 15378.92 | 57.62 | 3863 | 15 | 41 | 3738 | 8209
|  | НР - 98%; СП - 8% |  |  |  | 15154.61 | 30.29 | 3807 | 8 |  | 608
396 | ТОО "NED Казахстан", РК | Вентилятор вытяжной центробежный в коррозионностойком исполнении L=1800м3/час, Р=390Па, Nу=0,37кВт, Nдв=1500об/мин, в комплекте гибкие вставки (2 шт), виброизоляторы (4 шт), поз.В38 | компл. |  | 1 | 2312983.18 | -- | 2312983 | -- |  | -- | 2312983
[6 empty] | -- | -- | -- | -- | 2312983 | --
397 | 246-302-0202 РСНБ РК 2022 | Клапан обратный из листовой и сортовой стали прямоугольного сечения в горизонтальном или вертикальном воздуховоде марки КОП7, сечением 300х400 мм | шт. |  | 1 | 33590 | -- | 33590 | -- | 33590 | -- | 36277
|  | СП - 8% |  |  |  | -- | -- | -- | -- |  | 2687
398 | 246-303-0201 РСНБ РК 2022 | Дроссель-клапан в обечайке с сектором управления из тонколистовой оцинкованной и сортовой стали прямоугольный периметром до 700 мм | шт. |  | 1 | 22505 | -- | 22505 | -- | 22505 | -- | 24305
|  | СП - 8% |  |  |  | -- | -- | -- | -- |  | 1800
399 | 1120-0301-0101 РСНБ РК 2022 Кзтр и Кэм=1,06 Изм. и доп. вып. 28 | Решетки жалюзийные, площадь в свету до 0,5 м2. Установка | решетка |  | 4 | 3410.75 | 91.01 | 13643 | 364 | 1575 | 11589 | 27250
|  | НР - 98%; СП - 8% |  |  |  | 2926.07 | 30.29 | 11704 | 121 |  | 2019
400 | 246-304-0557 РСНБ РК 2022 | Решетка вытяжная, РАГ 200х400 | шт. |  | 2 | 10956 | -- | 21912 | -- | 21912 | -- | 23665
|  | СП - 8% |  |  |  | -- | -- | -- | -- |  | 1753
401 | 246-304-0653 РСНБ РК 2022 | Решетка вытяжная, РАГ 400х200 | шт. |  | 2 | 12355 | -- | 24710 | -- | 24710 | -- | 26687
|  | СП - 8% |  |  |  | -- | -- | -- | -- |  | 1977
402 | 1120-0101-0301 РСНБ РК 2022 Кзтр и Кэм=1,06 Изм. и доп. вып. 32 | Воздуховоды класса Н (нормальные) из оцинкованной стали, толщина 0,5 мм, диаметр до 200 мм. Прокладка | м2 поверхности воздуховодов |  | 2 | 10135.16 | 98.44 | 20270 | 197 | 11955 | 8046 | 30581
|  | НР - 98%; СП - 8% |  |  |  | 4058.8 | 46.14 | 8118 | 92 |  | 2265
403 | 1120-0101-0303 РСНБ РК 2022 Кзтр и Кэм=1,06 Изм. и доп. вып. 32 | Воздуховоды класса Н (нормальные) из оцинкованной стали, толщина 0,5 мм, периметр 800, 1000 мм. Прокладка | м2 поверхности воздуховодов |  | 5.5 | 10396.1 | 77.91 | 57179 | 428 | 36312 | 20225 | 83597
|  | НР - 98%; СП - 8% |  |  |  | 3716.17 | 36.23 | 20439 | 199 |  | 6192
404 | 1120-0101-0310 РСНБ РК 2022 Кзтр и Кэм=1,06 Изм. и доп. вып. 32 | Воздуховоды класса Н (нормальные) из оцинкованной стали, толщина 0,7 мм, периметр от 1100 до 1600 мм. Прокладка | м2 поверхности воздуховодов |  | 29.3 | 11358.54 | 77.91 | 332805 | 2282 | 236311 | 93368 | 460266
|  | НР - 98%; СП - 8% |  |  |  | 3215.42 | 36.23 | 94212 | 1061 |  | 34094
405 | 261-302-0159 РСНБ РК 2022 | Лючок для замера параметров воздуха А9-57 | шт. |  | 2 | 806 | -- | 1612 | -- | 1612 | -- | 1741
|  | СП - 8% |  |  |  | -- | -- | -- | -- |  | 129
406 | 246-301-0503 РСНБ РК 2022 | Металл для крепления | кг |  | 20 | 775 | -- | 15500 | -- | 15500 | -- | 16740
|  | СП - 8% |  |  |  | -- | -- | -- | -- |  | 1240
Вентилятор В42
407 | 1120-0101-0301 РСНБ РК 2022 Кзтр и Кэм=1,06 Изм. и доп. вып. 32 | Воздуховоды класса Н (нормальные) из оцинкованной стали, толщина 0,5 мм, диаметр до 200 мм. Прокладка | м2 поверхности воздуховодов |  | 4.2 | 10135.16 | 98.44 | 42568 | 414 | 25107 | 16896 | 64221
|  | НР - 98%; СП - 8% |  |  |  | 4058.8 | 46.14 | 17047 | 194 |  | 4757
408 | 1120-0101-0303 РСНБ РК 2022 Кзтр и Кэм=1,06 Изм. и доп. вып. 32 | Воздуховоды класса Н (нормальные) из оцинкованной стали, толщина 0,5 мм, периметр 800, 1000 мм. Прокладка | м2 поверхности воздуховодов |  | 1.5 | 10396.1 | 77.91 | 15594 | 117 | 9903 | 5516 | 22799
|  | НР - 98%; СП - 8% |  |  |  | 3716.17 | 36.23 | 5574 | 54 |  | 1689
Вентилятор В43
409 | 246-303-0201 РСНБ РК 2022 | Дроссель-клапан в обечайке с сектором управления из тонколистовой оцинкованной и сортовой стали прямоугольный периметром до 700 мм | шт. |  | 1 | 22505 | -- | 22505 | -- | 22505 | -- | 24305
|  | СП - 8% |  |  |  | -- | -- | -- | -- |  | 1800
410 | 1120-0301-0101 РСНБ РК 2022 Кзтр и Кэм=1,06 Изм. и доп. вып. 28 | Решетки жалюзийные, площадь в свету до 0,5 м2. Установка | решетка |  | 2 | 3410.75 | 91.01 | 6822 | 182 | 788 | 5794 | 13626
|  | НР - 98%; СП - 8% |  |  |  | 2926.07 | 30.29 | 5852 | 61 |  | 1009
411 | 246-304-0534 РСНБ РК 2022 | Решетка вытяжная, РАГ 150х400 | шт. |  | 1 | 9330 | -- | 9330 | -- | 9330 | -- | 10076
|  | СП - 8% |  |  |  | -- | -- | -- | -- |  | 746
412 | 246-304-0651 РСНБ РК 2022 | Решетка вытяжная, РАГ 400х150 | шт. |  | 1 | 11465 | -- | 11465 | -- | 11465 | -- | 12382
|  | СП - 8% |  |  |  | -- | -- | -- | -- |  | 917
413 | 1120-0101-0302 РСНБ РК 2022 Кзтр и Кэм=1,06 Изм. и доп. вып. 32 | Воздуховоды класса Н (нормальные) из оцинкованной стали, толщина 0,5 мм, периметр до 600 мм. Прокладка | м2 поверхности воздуховодов |  | 1.5 | 10760.16 | 98.44 | 16140 | 147 | 9905 | 6034 | 23948
|  | НР - 98%; СП - 8% |  |  |  | 4058.8 | 46.14 | 6088 | 69 |  | 1774
414 | 261-302-0159 РСНБ РК 2022 | Лючок для замера параметров воздуха А9-57 | шт. |  | 4 | 806 | -- | 3224 | -- | 3224 | -- | 3482
|  | СП - 8% |  |  |  | -- | -- | -- | -- |  | 258
Вентилятор В45
415 | 1120-1401-0101 РСНБ РК 2022 Кзтр и Кэм=1,06 Изм. и доп. вып. 28 | Вентиляторы радиальные, масса до 0,05 т. Установка, поз.В45 | вентилятор |  | 1 | 17730.09 | 291.61 | 17730 | 292 | 2226 | 14980 | 35327
|  | НР - 98%; СП - 8% |  |  |  | 15212.48 | 73.57 | 15212 | 74 |  | 2617
416 | 1120-1201-0101 РСНБ РК 2022 Кзтр и Кэм=1,06 Изм. и доп. вып. 32 | Вставки гибкие к радиальным вентиляторам. Установка | м2 |  | 0.2512 | 15378.92 | 57.62 | 3863 | 15 | 41 | 3738 | 8209
|  | НР - 98%; СП - 8% |  |  |  | 15154.61 | 30.29 | 3807 | 8 |  | 608
417 | ТОО "NED Казахстан", РК | Вентилятор вытяжной центробежный в коррозионностойком исполнении L=1340м3/час, Р=390Па, Nу=0,25кВт, Nдв=1500об/мин, в комплекте гибкие вставки (2 шт), виброизоляторы (4 шт), поз.В45 | компл. |  | 1 | 2312983.18 | -- | 2312983 | -- |  | -- | 2312983
[6 empty] | -- | -- | -- | -- | 2312983 | --
418 | 246-303-0201 РСНБ РК 2022 | Дроссель-клапан в обечайке с сектором управления из тонколистовой оцинкованной и сортовой стали прямоугольный периметром до 700 мм | шт. |  | 1 | 22505 | -- | 22505 | -- | 22505 | -- | 24305
|  | СП - 8% |  |  |  | -- | -- | -- | -- |  | 1800
419 | 1120-0301-0101 РСНБ РК 2022 Кзтр и Кэм=1,06 Изм. и доп. вып. 28 | Решетки жалюзийные, площадь в свету до 0,5 м2. Установка | решетка |  | 1 | 3410.75 | 91.01 | 3411 | 91 | 394 | 2897 | 6813
|  | НР - 98%; СП - 8% |  |  |  | 2926.07 | 30.29 | 2926 | 30 |  | 505
420 | 246-304-0607 РСНБ РК 2022 | Решетка вытяжная, РАГ 300х200 | шт. |  | 1 | 10242 | -- | 10242 | -- | 10242 | -- | 11061
|  | СП - 8% |  |  |  | -- | -- | -- | -- |  | 819
421 | 1120-0101-0303 РСНБ РК 2022 Кзтр и Кэм=1,06 Изм. и доп. вып. 32 | Воздуховоды класса Н (нормальные) из оцинкованной стали, толщина 0,5 мм, периметр 800, 1000 мм. Прокладка | м2 поверхности воздуховодов |  | 1.8 | 10396.1 | 77.91 | 18713 | 140 | 11884 | 6619 | 27359
|  | НР - 98%; СП - 8% |  |  |  | 3716.17 | 36.23 | 6689 | 65 |  | 2027
422 | 261-302-0159 РСНБ РК 2022 | Лючок для замера параметров воздуха А9-57 | шт. |  | 2 | 806 | -- | 1612 | -- | 1612 | -- | 1741
|  | СП - 8% |  |  |  | -- | -- | -- | -- |  | 129
Вентилятор В51
423 | 1120-0101-0303 РСНБ РК 2022 Кзтр и Кэм=1,06 Изм. и доп. вып. 32 | Воздуховоды класса Н (нормальные) из оцинкованной стали, толщина 0,5 мм, периметр 800, 1000 мм. Прокладка | м2 поверхности воздуховодов |  | 20 | 10396.1 | 77.91 | 207922 | 1559 | 132040 | 73547 | 303986
|  | НР - 98%; СП - 8% |  |  |  | 3716.17 | 36.23 | 74323 | 725 |  | 22518
Вентилятор В53
424 | 1120-1401-0101 РСНБ РК 2022 Кзтр и Кэм=1,06 Изм. и доп. вып. 28 | Вентиляторы радиальные, масса до 0,05 т. Установка, поз.В53 | вентилятор |  | 1 | 17730.09 | 291.61 | 17730 | 292 | 2226 | 14980 | 35327
|  | НР - 98%; СП - 8% |  |  |  | 15212.48 | 73.57 | 15212 | 74 |  | 2617
425 | 1120-1201-0101 РСНБ РК 2022 Кзтр и Кэм=1,06 Изм. и доп. вып. 32 | Вставки гибкие к радиальным вентиляторам. Установка | м2 |  | 0.2512 | 15378.92 | 57.62 | 3863 | 15 | 41 | 3738 | 8209
|  | НР - 98%; СП - 8% |  |  |  | 15154.61 | 30.29 | 3807 | 8 |  | 608
426 | ТОО "NED Казахстан", РК | Вентилятор вытяжной центробежный в коррозионностойком исполнении L=1030м3/час, Р=390Па, Nу=0,18кВт, Nдв=1500об/мин, в комплекте гибкие вставки (2 шт), виброизоляторы (4 шт), поз.В53 | компл. |  | 1 | 2312983.18 | -- | 2312983 | -- |  | -- | 2312983
[6 empty] | -- | -- | -- | -- | 2312983 | --
427 | 246-302-0201 РСНБ РК 2022 | Клапан обратный из листовой и сортовой стали прямоугольного сечения в горизонтальном или вертикальном воздуховоде марки КОП1, сечением 250х250 мм | шт. |  | 1 | 26084 | -- | 26084 | -- | 26084 | -- | 28171
|  | СП - 8% |  |  |  | -- | -- | -- | -- |  | 2087
428 | РК | Заслонка воздушная с электроприводом, с.5.904-13, АЗД122.000, Р200Э | шт |  | 1 | 103732.61 | -- | 103733 | -- |  | -- | 103733
[6 empty] | -- | -- | -- | -- | 103733 | --
429 | 1120-0101-0301 РСНБ РК 2022 Кзтр и Кэм=1,06 Изм. и доп. вып. 32 | Воздуховоды класса Н (нормальные) из оцинкованной стали, толщина 0,5 мм, диаметр до 200 мм. Прокладка | м2 поверхности воздуховодов |  | 3.6 | 10135.16 | 98.44 | 36487 | 354 | 21521 | 14482 | 55047
|  | НР - 98%; СП - 8% |  |  |  | 4058.8 | 46.14 | 14612 | 166 |  | 4078
430 | 1120-0101-0303 РСНБ РК 2022 Кзтр и Кэм=1,06 Изм. и доп. вып. 32 | Воздуховоды класса Н (нормальные) из оцинкованной стали, толщина 0,5 мм, периметр 800, 1000 мм. Прокладка | м2 поверхности воздуховодов |  | 4 | 10396.1 | 77.91 | 41584 | 312 | 26407 | 14709 | 60797
|  | НР - 98%; СП - 8% |  |  |  | 3716.17 | 36.23 | 14865 | 145 |  | 4504
431 | 261-302-0159 РСНБ РК 2022 | Лючок для замера параметров воздуха А9-57 | шт. |  | 2 | 806 | -- | 1612 | -- | 1612 | -- | 1741
|  | СП - 8% |  |  |  | -- | -- | -- | -- |  | 129
432 | 246-301-0503 РСНБ РК 2022 | Металл для крепления | кг |  | 8 | 775 | -- | 6200 | -- | 6200 | -- | 6696
|  | СП - 8% |  |  |  | -- | -- | -- | -- |  | 496
Вентилятор В57
433 | 1120-1401-0101 РСНБ РК 2022 Кзтр и Кэм=1,06 Изм. и доп. вып. 28 | Вентиляторы радиальные, масса до 0,05 т. Установка, поз.В57 | вентилятор |  | 1 | 17730.09 | 291.61 | 17730 | 292 | 2226 | 14980 | 35327
|  | НР - 98%; СП - 8% |  |  |  | 15212.48 | 73.57 | 15212 | 74 |  | 2617
434 | 1120-1201-0101 РСНБ РК 2022 Кзтр и Кэм=1,06 Изм. и доп. вып. 32 | Вставки гибкие к радиальным вентиляторам. Установка | м2 |  | 0.2512 | 15378.92 | 57.62 | 3863 | 15 | 41 | 3738 | 8209
|  | НР - 98%; СП - 8% |  |  |  | 15154.61 | 30.29 | 3807 | 8 |  | 608
435 | ТОО "NED Казахстан", РК | Вентилятор вытяжной канальный в общепромышленном исполнении L=410м3/час, Р=360Па, Nу=0,163кВт, Nдв=2600об/мин, в комплекте гибкие вставки (2 шт), поз.В57 | компл. |  | 1 | 532191.64 | -- | 532192 | -- |  | -- | 532192
[6 empty] | -- | -- | -- | -- | 532192 | --
436 | 1120-0301-0101 РСНБ РК 2022 Кзтр и Кэм=1,06 Изм. и доп. вып. 28 | Решетки жалюзийные, площадь в свету до 0,5 м2. Установка | решетка |  | 2 | 3410.75 | 91.01 | 6822 | 182 | 788 | 5794 | 13626
|  | НР - 98%; СП - 8% |  |  |  | 2926.07 | 30.29 | 5852 | 61 |  | 1009
437 | 246-304-0649 РСНБ РК 2022 | Решетка вытяжная, РАГ 400х100 | шт. |  | 2 | 4478 | -- | 8956 | -- | 8956 | -- | 9672
|  | СП - 8% |  |  |  | -- | -- | -- | -- |  | 716
438 | 1120-0101-0301 РСНБ РК 2022 Кзтр и Кэм=1,06 Изм. и доп. вып. 32 | Воздуховоды класса Н (нормальные) из оцинкованной стали, толщина 0,5 мм, диаметр до 200 мм. Прокладка | м2 поверхности воздуховодов |  | 8.8 | 10135.16 | 98.44 | 89189 | 866 | 52606 | 35401 | 134557
|  | НР - 98%; СП - 8% |  |  |  | 4058.8 | 46.14 | 35717 | 406 |  | 9967
439 | 261-302-0159 РСНБ РК 2022 | Лючок для замера параметров воздуха А9-57 | шт. |  | 2 | 806 | -- | 1612 | -- | 1612 | -- | 1741
|  | СП - 8% |  |  |  | -- | -- | -- | -- |  | 129
440 | 246-301-0503 РСНБ РК 2022 | Металл для крепления | кг |  | 10 | 775 | -- | 7750 | -- | 7750 | -- | 8370
|  | СП - 8% |  |  |  | -- | -- | -- | -- |  | 620
Вентилятор В58
441 | 246-303-0201 РСНБ РК 2022 | Дроссель-клапан в обечайке с сектором управления из тонколистовой оцинкованной и сортовой стали прямоугольный периметром до 700 мм | шт. |  | 2 | 22505 | -- | 45010 | -- | 45010 | -- | 48611
|  | СП - 8% |  |  |  | -- | -- | -- | -- |  | 3601
442 | 246-303-0202 РСНБ РК 2022 | Дроссель-клапан в обечайке с сектором управления из тонколистовой оцинкованной и сортовой стали прямоугольный периметром от 701 мм до 1000 мм | шт. |  | 1 | 47779 | -- | 47779 | -- | 47779 | -- | 51601
|  | СП - 8% |  |  |  | -- | -- | -- | -- |  | 3822
443 | РК | Дроссель-клапан с ручным управлением, общепромышленный, прямоугольного сечения 300х250 | шт |  | 1 | 196131.47 | -- | 196131 | -- | 196131 | -- | 211822
|  | СП - 8% |  |  |  | -- | -- | -- | -- |  | 15691
444 | 1120-0301-0101 РСНБ РК 2022 Кзтр и Кэм=1,06 Изм. и доп. вып. 28 | Решетки жалюзийные, площадь в свету до 0,5 м2. Установка | решетка |  | 2 | 3410.75 | 91.01 | 6822 | 182 | 788 | 5794 | 13626
|  | НР - 98%; СП - 8% |  |  |  | 2926.07 | 30.29 | 5852 | 61 |  | 1009
445 | 246-304-0532 РСНБ РК 2022 | Решетка вытяжная, РАР 150х300 | шт. |  | 1 | 8036 | -- | 8036 | -- | 8036 | -- | 8679
|  | СП - 8% |  |  |  | -- | -- | -- | -- |  | 643
446 | 246-304-0605 РСНБ РК 2022 | Решетка вытяжная, РАР 300х150 | шт. |  | 1 | 9308 | -- | 9308 | -- | 9308 | -- | 10053
|  | СП - 8% |  |  |  | -- | -- | -- | -- |  | 745
447 | 1120-0101-0301 РСНБ РК 2022 Кзтр и Кэм=1,06 Изм. и доп. вып. 32 | Воздуховоды класса Н (нормальные) из оцинкованной стали, толщина 0,5 мм, диаметр до 200 мм. Прокладка | м2 поверхности воздуховодов |  | 2.6 | 10135.16 | 98.44 | 26351 | 256 | 15542 | 10459 | 39755
|  | НР - 98%; СП - 8% |  |  |  | 4058.8 | 46.14 | 10553 | 120 |  | 2945
448 | 1120-0101-0304 РСНБ РК 2022 Кзтр и Кэм=1,06 Изм. и доп. вып. 32 | Воздуховоды класса Н (нормальные) из оцинкованной стали, толщина 0,6 мм, диаметр до 250 мм. Прокладка | м2 поверхности воздуховодов |  | 2 | 10901.31 | 99.58 | 21803 | 199 | 13486 | 8047 | 32238
|  | НР - 98%; СП - 8% |  |  |  | 4058.8 | 46.74 | 8118 | 93 |  | 2388
449 | 1120-0101-0302 РСНБ РК 2022 Кзтр и Кэм=1,06 Изм. и доп. вып. 32 | Воздуховоды класса Н (нормальные) из оцинкованной стали, толщина 0,5 мм, периметр до 600 мм. Прокладка | м2 поверхности воздуховодов |  | 2.7 | 10760.16 | 98.44 | 29052 | 266 | 17827 | 10862 | 43107
|  | НР - 98%; СП - 8% |  |  |  | 4058.8 | 46.14 | 10959 | 125 |  | 3193
450 | 1120-0101-0303 РСНБ РК 2022 Кзтр и Кэм=1,06 Изм. и доп. вып. 32 | Воздуховоды класса Н (нормальные) из оцинкованной стали, толщина 0,5 мм, периметр 800, 1000 мм. Прокладка | м2 поверхности воздуховодов |  | 26.7 | 10396.1 | 77.91 | 277576 | 2080 | 176274 | 98185 | 405822
|  | НР - 98%; СП - 8% |  |  |  | 3716.17 | 36.23 | 99222 | 967 |  | 30061
451 | 1120-0101-0310 РСНБ РК 2022 Кзтр и Кэм=1,06 Изм. и доп. вып. 32 | Воздуховоды класса Н (нормальные) из оцинкованной стали, толщина 0,7 мм, периметр от 1100 до 1600 мм. Прокладка | м2 поверхности воздуховодов |  | 8.8 | 11358.54 | 77.91 | 99955 | 686 | 70973 | 28042 | 138237
|  | НР - 98%; СП - 8% |  |  |  | 3215.42 | 36.23 | 28296 | 319 |  | 10240
452 | 261-302-0159 РСНБ РК 2022 | Лючок для замера параметров воздуха А9-57 | шт. |  | 6 | 806 | -- | 4836 | -- | 4836 | -- | 5223
|  | СП - 8% |  |  |  | -- | -- | -- | -- |  | 387
453 | 246-301-0503 РСНБ РК 2022 | Металл для крепления | кг |  | 30 | 775 | -- | 23250 | -- | 23250 | -- | 25110
|  | СП - 8% |  |  |  | -- | -- | -- | -- |  | 1860
Вентилятор В59
454 | 1120-1401-0101 РСНБ РК 2022 Кзтр и Кэм=1,06 Изм. и доп. вып. 28 | Вентиляторы радиальные, масса до 0,05 т. Установка, поз.В59 | вентилятор |  | 1 | 17730.09 | 291.61 | 17730 | 292 | 2226 | 14980 | 35327
|  | НР - 98%; СП - 8% |  |  |  | 15212.48 | 73.57 | 15212 | 74 |  | 2617
455 | 1120-1201-0101 РСНБ РК 2022 Кзтр и Кэм=1,06 Изм. и доп. вып. 32 | Вставки гибкие к радиальным вентиляторам. Установка | м2 |  | 0.2512 | 15378.92 | 57.62 | 3863 | 15 | 41 | 3738 | 8209
|  | НР - 98%; СП - 8% |  |  |  | 15154.61 | 30.29 | 3807 | 8 |  | 608
456 | ТОО "NED Казахстан", РК | Вентилятор вытяжной центробежный в коррозионностойком исполнении L=1040м3/час, Р=350Па, Nу=0,18кВт, Nдв=1500об/мин, в комплекте гибкие вставки (2 шт), виброизоляторы (4 шт), поз.В59 | компл. |  | 1 | 2312983.18 | -- | 2312983 | -- |  | -- | 2312983
[6 empty] | -- | -- | -- | -- | 2312983 | --
457 | 1120-0101-0301 РСНБ РК 2022 Кзтр и Кэм=1,06 Изм. и доп. вып. 32 | Воздуховоды класса Н (нормальные) из оцинкованной стали, толщина 0,5 мм, диаметр до 200 мм. Прокладка | м2 поверхности воздуховодов |  | 2.4 | 10135.16 | 98.44 | 24324 | 237 | 14346 | 9655 | 36697
|  | НР - 98%; СП - 8% |  |  |  | 4058.8 | 46.14 | 9741 | 111 |  | 2718
458 | 1120-0101-0303 РСНБ РК 2022 Кзтр и Кэм=1,06 Изм. и доп. вып. 32 | Воздуховоды класса Н (нормальные) из оцинкованной стали, толщина 0,5 мм, периметр 800, 1000 мм. Прокладка | м2 поверхности воздуховодов |  | 5.4 | 10396.1 | 77.91 | 56139 | 421 | 35651 | 19858 | 82076
|  | НР - 98%; СП - 8% |  |  |  | 3716.17 | 36.23 | 20067 | 196 |  | 6080
459 | 261-302-0159 РСНБ РК 2022 | Лючок для замера параметров воздуха А9-57 | шт. |  | 2 | 806 | -- | 1612 | -- | 1612 | -- | 1741
|  | СП - 8% |  |  |  | -- | -- | -- | -- |  | 129
460 | 246-301-0503 РСНБ РК 2022 | Металл для крепления | кг |  | 10 | 775 | -- | 7750 | -- | 7750 | -- | 8370
|  | СП - 8% |  |  |  | -- | -- | -- | -- |  | 620
Вентилятор В61
461 | 1120-1401-0101 РСНБ РК 2022 Кзтр и Кэм=1,06 Изм. и доп. вып. 28 | Вентиляторы радиальные, масса до 0,05 т. Установка, поз.В61 | вентилятор |  | 1 | 17730.09 | 291.61 | 17730 | 292 | 2226 | 14980 | 35327
|  | НР - 98%; СП - 8% |  |  |  | 15212.48 | 73.57 | 15212 | 74 |  | 2617
462 | 1120-1201-0101 РСНБ РК 2022 Кзтр и Кэм=1,06 Изм. и доп. вып. 32 | Вставки гибкие к радиальным вентиляторам. Установка | м2 |  | 0.31793 | 15378.92 | 57.62 | 4889 | 19 | 52 | 4731 | 10390
|  | НР - 98%; СП - 8% |  |  |  | 15154.61 | 30.29 | 4818 | 10 |  | 770
463 | ТОО "NED Казахстан", РК | Вентилятор вытяжной центробежный в общепромышленном исполнении L=1414м3/час, Р=450Па, Nу=0,37кВт, Nдв=1450об/мин, в комплекте гибкие вставки (2 шт), виброизоляторы (4 шт), поз.В61 | компл. |  | 1 | 2782735.97 | -- | 2782736 | -- |  | -- | 2782736
[6 empty] | -- | -- | -- | -- | 2782736 | --
464 | 1120-0101-0310 РСНБ РК 2022 Кзтр и Кэм=1,06 Изм. и доп. вып. 32 | Воздуховоды класса Н (нормальные) из оцинкованной стали, толщина 0,7 мм, периметр от 1100 до 1600 мм. Прокладка | м2 поверхности воздуховодов |  | 17.6 | 11358.54 | 77.91 | 199910 | 1372 | 141947 | 56084 | 276474
|  | НР - 98%; СП - 8% |  |  |  | 3215.42 | 36.23 | 56591 | 638 |  | 20480
465 | 261-302-0159 РСНБ РК 2022 | Лючок для замера параметров воздуха А9-57 | шт. |  | 2 | 806 | -- | 1612 | -- | 1612 | -- | 1741
|  | СП - 8% |  |  |  | -- | -- | -- | -- |  | 129
Вентилятор В64
466 | 1120-1401-0101 РСНБ РК 2022 Кзтр и Кэм=1,06 Изм. и доп. вып. 28 | Вентиляторы радиальные, масса до 0,05 т. Установка, поз.В64 | вентилятор |  | 1 | 17730.09 | 291.61 | 17730 | 292 | 2226 | 14980 | 35327
|  | НР - 98%; СП - 8% |  |  |  | 15212.48 | 73.57 | 15212 | 74 |  | 2617
467 | 1120-1201-0101 РСНБ РК 2022 Кзтр и Кэм=1,06 Изм. и доп. вып. 32 | Вставки гибкие к радиальным вентиляторам. Установка | м2 |  | 0.31793 | 15378.92 | 57.62 | 4889 | 19 | 52 | 4731 | 10390
|  | НР - 98%; СП - 8% |  |  |  | 15154.61 | 30.29 | 4818 | 10 |  | 770
468 | ТОО "NED Казахстан", РК | Вентилятор вытяжной центробежный во взрывозащищенном исполнении L=1140м3/час, Р=400Па, Nу=0,25кВт, Nдв=1450об/мин, в комплекте гибкие вставки (2 шт), виброизоляторы (4 шт), поз.В64 | компл. |  | 1 | 1141550.41 | -- | 1141550 | -- |  | -- | 1141550
[6 empty] | -- | -- | -- | -- | 1141550 | --
469 | 1120-0101-0301 РСНБ РК 2022 Кзтр и Кэм=1,06 Изм. и доп. вып. 32 | Воздуховоды класса Н (нормальные) из оцинкованной стали, толщина 0,5 мм, диаметр до 200 мм. Прокладка | м2 поверхности воздуховодов |  | 1.3 | 10135.16 | 98.44 | 13176 | 128 | 7772 | 5230 | 19878
|  | НР - 98%; СП - 8% |  |  |  | 4058.8 | 46.14 | 5276 | 60 |  | 1472
470 | 1120-0101-0304 РСНБ РК 2022 Кзтр и Кэм=1,06 Изм. и доп. вып. 32 | Воздуховоды класса Н (нормальные) из оцинкованной стали, толщина 0,6 мм, диаметр до 250 мм. Прокладка | м2 поверхности воздуховодов |  | 0.8 | 10901.31 | 99.58 | 8721 | 79 | 5395 | 3219 | 12895
|  | НР - 98%; СП - 8% |  |  |  | 4058.8 | 46.74 | 3247 | 37 |  | 955
471 | 1120-0101-0310 РСНБ РК 2022 Кзтр и Кэм=1,06 Изм. и доп. вып. 32 | Воздуховоды класса Н (нормальные) из оцинкованной стали, толщина 0,7 мм, периметр от 1100 до 1600 мм. Прокладка | м2 поверхности воздуховодов |  | 6 | 11358.54 | 77.91 | 68151 | 467 | 48392 | 19120 | 94252
|  | НР - 98%; СП - 8% |  |  |  | 3215.42 | 36.23 | 19292 | 217 |  | 6982
472 | 261-302-0159 РСНБ РК 2022 | Лючок для замера параметров воздуха А9-57 | шт. |  | 2 | 806 | -- | 1612 | -- | 1612 | -- | 1741
|  | СП - 8% |  |  |  | -- | -- | -- | -- |  | 129
Вентилятор В66
473 | 246-303-0201 РСНБ РК 2022 | Дроссель-клапан в обечайке с сектором управления из тонколистовой оцинкованной и сортовой стали прямоугольный периметром до 700 мм | шт. |  | 1 | 22505 | -- | 22505 | -- | 22505 | -- | 24305
|  | СП - 8% |  |  |  | -- | -- | -- | -- |  | 1800
474 | 1120-0301-0101 РСНБ РК 2022 Кзтр и Кэм=1,06 Изм. и доп. вып. 28 | Решетки жалюзийные, площадь в свету до 0,5 м2. Установка | решетка |  | 2 | 3410.75 | 91.01 | 6822 | 182 | 788 | 5794 | 13626
|  | НР - 98%; СП - 8% |  |  |  | 2926.07 | 30.29 | 5852 | 61 |  | 1009
475 | 246-304-0551 РСНБ РК 2022 | Решетка вытяжная, РАР 200х150 | шт. |  | 1 | 6928 | -- | 6928 | -- | 6928 | -- | 7482
|  | СП - 8% |  |  |  | -- | -- | -- | -- |  | 554
476 | 246-304-0530 РСНБ РК 2022 | Решетка вытяжная, РАГ 150х200 | шт. |  | 1 | 6531 | -- | 6531 | -- | 6531 | -- | 7053
|  | СП - 8% |  |  |  | -- | -- | -- | -- |  | 522
477 | 1120-0101-0301 РСНБ РК 2022 Кзтр и Кэм=1,06 Изм. и доп. вып. 32 | Воздуховоды класса Н (нормальные) из оцинкованной стали, толщина 0,5 мм, диаметр до 200 мм. Прокладка | м2 поверхности воздуховодов |  | 0.5 | 10135.16 | 98.44 | 5068 | 49 | 2990 | 2011 | 7646
|  | НР - 98%; СП - 8% |  |  |  | 4058.8 | 46.14 | 2029 | 23 |  | 566
478 | 1120-0101-0302 РСНБ РК 2022 Кзтр и Кэм=1,06 Изм. и доп. вып. 32 | Воздуховоды класса Н (нормальные) из оцинкованной стали, толщина 0,5 мм, периметр до 600 мм. Прокладка | м2 поверхности воздуховодов |  | 3.9 | 10760.16 | 98.44 | 41965 | 384 | 25752 | 15689 | 62266
|  | НР - 98%; СП - 8% |  |  |  | 4058.8 | 46.14 | 15829 | 180 |  | 4612
479 | 1120-0101-0303 РСНБ РК 2022 Кзтр и Кэм=1,06 Изм. и доп. вып. 32 | Воздуховоды класса Н (нормальные) из оцинкованной стали, толщина 0,5 мм, периметр 800, 1000 мм. Прокладка | м2 поверхности воздуховодов |  | 13.5 | 10396.1 | 77.91 | 140347 | 1052 | 89127 | 49644 | 205191
|  | НР - 98%; СП - 8% |  |  |  | 3716.17 | 36.23 | 50168 | 489 |  | 15199
480 | 261-302-0159 РСНБ РК 2022 | Лючок для замера параметров воздуха А9-57 | шт. |  | 2 | 806 | -- | 1612 | -- | 1612 | -- | 1741
|  | СП - 8% |  |  |  | -- | -- | -- | -- |  | 129
481 | 246-301-0503 РСНБ РК 2022 | Металл для крепления | кг |  | 15 | 775 | -- | 11625 | -- | 11625 | -- | 12555
|  | СП - 8% |  |  |  | -- | -- | -- | -- |  | 930
Вентилятор В71
482 | 1120-1401-0101 РСНБ РК 2022 Кзтр и Кэм=1,06 Изм. и доп. вып. 28 | Вентиляторы радиальные, масса до 0,05 т. Установка, поз.В64 | вентилятор |  | 1 | 17730.09 | 291.61 | 17730 | 292 | 2226 | 14980 | 35327
|  | НР - 98%; СП - 8% |  |  |  | 15212.48 | 73.57 | 15212 | 74 |  | 2617
483 | 1120-1201-0101 РСНБ РК 2022 Кзтр и Кэм=1,06 Изм. и доп. вып. 32 | Вставки гибкие к радиальным вентиляторам. Установка | м2 |  | 0.31793 | 15378.92 | 57.62 | 4889 | 19 | 52 | 4731 | 10390
|  | НР - 98%; СП - 8% |  |  |  | 15154.61 | 30.29 | 4818 | 10 |  | 770
484 | ТОО "NED Казахстан", РК | Вентилятор вытяжной центробежный во взрывозащи-щенном исполнении L=680(1400) 0м3/час, Р=400Па, Nу=0,18кВт, Nдв=1450об/мин, в комплекте гибкие вставки (2 шт), виброизоляторы (4 шт), поз.В71 | компл. |  | 1 | 1141550.41 | -- | 1141550 | -- |  | -- | 1141550
[6 empty] | -- | -- | -- | -- | 1141550 | --
485 | 246-302-1505 РСНБ РК 2022 | Клапан обратный взрывозащищенный прямоугольного сечения, с.5.904-58, АЗЕ 102-01 250х250 | шт. |  | 1 | 36924 | -- | 36924 | -- | 36924 | -- | 39878
|  | СП - 8% |  |  |  | -- | -- | -- | -- |  | 2954
486 | 1120-0301-0101 РСНБ РК 2022 Кзтр и Кэм=1,06 Изм. и доп. вып. 28 | Решетки жалюзийные, площадь в свету до 0,5 м2. Установка | решетка |  | 2 | 3410.75 | 91.01 | 6822 | 182 | 788 | 5794 | 13626
|  | НР - 98%; СП - 8% |  |  |  | 2926.07 | 30.29 | 5852 | 61 |  | 1009
487 | 246-304-0532 РСНБ РК 2022 | Решетка вытяжная, РАГ 150х300 | шт. |  | 1 | 8036 | -- | 8036 | -- | 8036 | -- | 8679
|  | СП - 8% |  |  |  | -- | -- | -- | -- |  | 643
488 | 246-304-0605 РСНБ РК 2022 | Решетка вытяжная, РАГ 300х150 | шт. |  | 1 | 9308 | -- | 9308 | -- | 9308 | -- | 10053
|  | СП - 8% |  |  |  | -- | -- | -- | -- |  | 745
489 | 246-303-0201 РСНБ РК 2022 | Дроссель-клапан в обечайке с сектором управления из тонколистовой оцинкованной и сортовой стали прямоугольный периметром до 700 мм | шт. |  | 1 | 22505 | -- | 22505 | -- | 22505 | -- | 24305
|  | СП - 8% |  |  |  | -- | -- | -- | -- |  | 1800
490 | 1120-0101-0301 РСНБ РК 2022 Кзтр и Кэм=1,06 Изм. и доп. вып. 32 | Воздуховоды класса Н (нормальные) из оцинкованной стали, толщина 0,5 мм, диаметр до 200 мм. Прокладка | м2 поверхности воздуховодов |  | 1.2 | 10135.16 | 98.44 | 12162 | 118 | 7173 | 4827 | 18349
|  | НР - 98%; СП - 8% |  |  |  | 4058.8 | 46.14 | 4871 | 55 |  | 1359
491 | 1120-0101-0302 РСНБ РК 2022 Кзтр и Кэм=1,06 Изм. и доп. вып. 32 | Воздуховоды класса Н (нормальные) из оцинкованной стали, толщина 0,5 мм, периметр до 600 мм. Прокладка | м2 поверхности воздуховодов |  | 3.6 | 10760.16 | 98.44 | 38737 | 354 | 23771 | 14482 | 57477
|  | НР - 98%; СП - 8% |  |  |  | 4058.8 | 46.14 | 14612 | 166 |  | 4258
492 | 1120-0101-0303 РСНБ РК 2022 Кзтр и Кэм=1,06 Изм. и доп. вып. 32 | Воздуховоды класса Н (нормальные) из оцинкованной стали, толщина 0,5 мм, периметр 800, 1000 мм. Прокладка | м2 поверхности воздуховодов |  | 20 | 10396.1 | 77.91 | 207922 | 1559 | 132040 | 73547 | 303986
|  | НР - 98%; СП - 8% |  |  |  | 3716.17 | 36.23 | 74323 | 725 |  | 22518
493 | 261-302-0159 РСНБ РК 2022 | Лючок для замера параметров воздуха А9-57 | шт. |  | 2 | 806 | -- | 1612 | -- | 1612 | -- | 1741
|  | СП - 8% |  |  |  | -- | -- | -- | -- |  | 129
494 | 246-301-0503 РСНБ РК 2022 | Металл для крепления | кг |  | 15 | 775 | -- | 11625 | -- | 11625 | -- | 12555
|  | СП - 8% |  |  |  | -- | -- | -- | -- |  | 930
Вентилятор В72
495 | 246-306-0210 РСНБ РК 2022 | Клапан противопожарный огнезадерживающий круглый КПЖ-1 ОГ, предел огнестойкости EI 60 с приводом Vilman 5Nm диаметром 250 мм | шт. |  | 1 | 101077 | -- | 101077 | -- | 101077 | -- | 109163
|  | СП - 8% |  |  |  | -- | -- | -- | -- |  | 8086
496 | 1120-0101-0304 РСНБ РК 2022 Кзтр и Кэм=1,06 Изм. и доп. вып. 32 | Воздуховоды класса Н (нормальные) из оцинкованной стали, толщина 0,6 мм, диаметр до 250 мм. Прокладка | м2 поверхности воздуховодов |  | 26 | 10901.31 | 99.58 | 283434 | 2589 | 175316 | 104609 | 419086
|  | НР - 98%; СП - 8% |  |  |  | 4058.8 | 46.74 | 105529 | 1215 |  | 31043
497 | 261-302-0159 РСНБ РК 2022 | Лючок для замера параметров воздуха А9-57 | шт. |  | 2 | 806 | -- | 1612 | -- | 1612 | -- | 1741
|  | СП - 8% |  |  |  | -- | -- | -- | -- |  | 129
498 | 246-301-0503 РСНБ РК 2022 | Металл для крепления | кг |  | 15 | 775 | -- | 11625 | -- | 11625 | -- | 12555
|  | СП - 8% |  |  |  | -- | -- | -- | -- |  | 930
Вентилятор В73
499 | 246-302-0603 РСНБ РК 2022 | Заслонка воздушная во взрывозащищенном исполнении с ручным управлением, с.5.904-49, АЗД 193 200х100 | шт. |  | 1 | 11442 | -- | 11442 | -- | 11442 | -- | 12357
|  | СП - 8% |  |  |  | -- | -- | -- | -- |  | 915
500 | 1120-0101-0302 РСНБ РК 2022 Кзтр и Кэм=1,06 Изм. и доп. вып. 32 | Воздуховоды класса Н (нормальные) из оцинкованной стали, толщина 0,5 мм, периметр до 600 мм. Прокладка | м2 поверхности воздуховодов |  | 3 | 10760.16 | 98.44 | 32280 | 295 | 19809 | 12069 | 47896
|  | НР - 98%; СП - 8% |  |  |  | 4058.8 | 46.14 | 12176 | 138 |  | 3548
Вентилятор В73-1
501 | 246-302-0603 РСНБ РК 2022 | Заслонка воздушная во взрывозащищенном исполнении с ручным управлением, с.5.904-49, АЗД 193 200х100 | шт. |  | 1 | 11442 | -- | 11442 | -- | 11442 | -- | 12357
|  | СП - 8% |  |  |  | -- | -- | -- | -- |  | 915
502 | 1120-0301-0101 РСНБ РК 2022 Кзтр и Кэм=1,06 Изм. и доп. вып. 28 | Решетки жалюзийные, площадь в свету до 0,5 м2. Установка | решетка |  | 3 | 3410.75 | 91.01 | 10232 | 273 | 1181 | 8692 | 20438
|  | НР - 98%; СП - 8% |  |  |  | 2926.07 | 30.29 | 8778 | 91 |  | 1514
503 | 246-304-0532 РСНБ РК 2022 | Решетка вытяжная, РАГ 150х300 | шт. |  | 1 | 8036 | -- | 8036 | -- | 8036 | -- | 8679
|  | СП - 8% |  |  |  | -- | -- | -- | -- |  | 643
504 | 246-304-0649 РСНБ РК 2022 | Решетка вытяжная, РАГ 400х100 | шт. |  | 2 | 4478 | -- | 8956 | -- | 8956 | -- | 9672
|  | СП - 8% |  |  |  | -- | -- | -- | -- |  | 716
505 | 1120-0101-0302 РСНБ РК 2022 Кзтр и Кэм=1,06 Изм. и доп. вып. 32 | Воздуховоды класса Н (нормальные) из оцинкованной стали, толщина 0,5 мм, периметр до 600 мм. Прокладка | м2 поверхности воздуховодов |  | 1.7 | 10760.16 | 98.44 | 18292 | 167 | 11225 | 6839 | 27141
|  | НР - 98%; СП - 8% |  |  |  | 4058.8 | 46.14 | 6900 | 78 |  | 2010
506 | 261-302-0159 РСНБ РК 2022 | Лючок для замера параметров воздуха А9-57 | шт. |  | 4 | 806 | -- | 3224 | -- | 3224 | -- | 3482
|  | СП - 8% |  |  |  | -- | -- | -- | -- |  | 258
507 | 246-301-0503 РСНБ РК 2022 | Металл для крепления | кг |  | 10 | 775 | -- | 7750 | -- | 7750 | -- | 8370
|  | СП - 8% |  |  |  | -- | -- | -- | -- |  | 620
Вентилятор В76
508 | 1120-1401-0102 РСНБ РК 2022 Кзтр и Кэм=1,06 Изм. и доп. вып. 28 | Вентиляторы радиальные, масса до 0,12 т. Установка, поз.В37 | вентилятор |  | 2 | 23931.4 | 762.88 | 47863 | 1526 | 4452 | 41599 | 96619
|  | НР - 98%; СП - 8% |  |  |  | 20942.52 | 281.3 | 41885 | 563 |  | 7157
509 | 1120-1201-0101 РСНБ РК 2022 Кзтр и Кэм=1,06 Изм. и доп. вып. 32 | Вставки гибкие к радиальным вентиляторам. Установка | м2 |  | 0.63585 | 15378.92 | 57.62 | 9779 | 36 | 107 | 9462 | 20780
|  | НР - 98%; СП - 8% |  |  |  | 15154.61 | 30.29 | 9636 | 19 |  | 1539
510 | ТОО "NED Казахстан", РК | Вентилятор вытяжной центробежный во взрывозащищенном исполнении L=2800м3/час, Р=500Па, Nу=0,75кВт, Nдв=1450об/мин, в комплекте гибкие вставки (2 шт), виброизоляторы (4 шт), поз.В76 | компл. |  | 2 | 1141550.41 | -- | 2283101 | -- |  | -- | 2283101
[6 empty] | -- | -- | -- | -- | 2283101 | --
511 | 246-306-0638 РСНБ РК 2022 | Клапан противопожарный огнезадерживающий прямоугольный КПВ-1-«В», предел огнестойкости EI 60 с приводом Vilman 5Nm размерами от 100 до 400 мм размерами 250 мм х 400 мм | шт. |  | 1 | 106430 | -- | 106430 | -- | 106430 | -- | 114944
|  | СП - 8% |  |  |  | -- | -- | -- | -- |  | 8514
512 | 246-302-1410 РСНБ РК 2022 | Клапан обратный взрывозащищенный круглого сечения, с.5.904-58, АЗЕ 101-03 диаметром 400 мм | шт. |  | 4 | 60409 | -- | 241636 | -- | 241636 | -- | 260967
|  | СП - 8% |  |  |  | -- | -- | -- | -- |  | 19331
513 | 246-302-0304 РСНБ РК 2022 | Заслонка воздушная взрывозащищенная, с.5.904-49, АЗД 196 Р200Р | шт. |  | 2 | 14823 | -- | 29646 | -- | 29646 | -- | 32018
|  | СП - 8% |  |  |  | -- | -- | -- | -- |  | 2372
514 | 1120-0101-0301 РСНБ РК 2022 Кзтр и Кэм=1,06 Изм. и доп. вып. 32 | Воздуховоды класса Н (нормальные) из оцинкованной стали, толщина 0,5 мм, диаметр до 200 мм. Прокладка | м2 поверхности воздуховодов |  | 7 | 10135.16 | 98.44 | 70946 | 689 | 41845 | 28160 | 107034
|  | НР - 98%; СП - 8% |  |  |  | 4058.8 | 46.14 | 28412 | 323 |  | 7928
515 | 1120-0101-0303 РСНБ РК 2022 Кзтр и Кэм=1,06 Изм. и доп. вып. 32 | Воздуховоды класса Н (нормальные) из оцинкованной стали, толщина 0,5 мм, периметр 800, 1000 мм. Прокладка | м2 поверхности воздуховодов |  | 4 | 10396.1 | 77.91 | 41584 | 312 | 26407 | 14709 | 60797
|  | НР - 98%; СП - 8% |  |  |  | 3716.17 | 36.23 | 14865 | 145 |  | 4504
516 | 1120-0101-0310 РСНБ РК 2022 Кзтр и Кэм=1,06 Изм. и доп. вып. 32 | Воздуховоды класса Н (нормальные) из оцинкованной стали, толщина 0,7 мм, периметр от 1100 до 1600 мм. Прокладка | м2 поверхности воздуховодов |  | 20.3 | 11358.54 | 77.91 | 230578 | 1581 | 163724 | 64688 | 318887
|  | НР - 98%; СП - 8% |  |  |  | 3215.42 | 36.23 | 65273 | 735 |  | 23621
517 | 261-302-0159 РСНБ РК 2022 | Лючок для замера параметров воздуха А9-57 | шт. |  | 6 | 806 | -- | 4836 | -- | 4836 | -- | 5223
|  | СП - 8% |  |  |  | -- | -- | -- | -- |  | 387
518 | 246-301-0503 РСНБ РК 2022 | Металл для крепления | кг |  | 20 | 775 | -- | 15500 | -- | 15500 | -- | 16740
|  | СП - 8% |  |  |  | -- | -- | -- | -- |  | 1240
Кондиционеры К38-K42, K43, K44, K45, K46
519 | 1120-2601-1603 РСНБ РК 2022 Кзтр и Кэм=1,06 | Сплит-системы с внутренним блоком мощностью до 5 кВт. Установка на стене, поз.К38-K4 | 1 сплит-система |  | 5 | 14111.35 | 12.82 | 70557 | 64 | 978 | 68125 | 149777
|  | НР - 98%; СП - 8% |  |  |  | 13903.06 | -- | 69515 | -- |  | 11095
520 | KazInterCool LLP РК | Кондиционер бытовой настенный, номинальной холодопроизводительностью 4,2кВт, в комплекте внутренний блок МSZ-AP42VGK, наружный блок МUZ-AP42VG, поз.К38-K4 | компл. |  | 5 | 832637.85 | -- | 4163189 | -- |  | -- | 4163189
[6 empty] | -- | -- | -- | -- | 4163189 | --
521 | 1120-2601-1603 РСНБ РК 2022 Кзтр и Кэм=1,06 | Сплит-системы с внутренним блоком мощностью до 5 кВт. Установка на стене, поз.K43, K44 | 1 сплит-система |  | 2 | 14111.35 | 12.82 | 28223 | 26 | 391 | 27250 | 59911
|  | НР - 98%; СП - 8% |  |  |  | 13903.06 | -- | 27806 | -- |  | 4438
522 | KazInterCool LLP РК | Кондиционер бытовой настенный, номинальной холодопроизводительностью 3,5кВт, в комплекте внутренний блок МSZ-AP35VGK, наружный блок МUZ-AP35VG, поз.K43, K44 | компл. |  | 2 | 704937.48 | -- | 1409875 | -- |  | -- | 1409875
[6 empty] | -- | -- | -- | -- | 1409875 | --
523 | 1120-2601-1604 РСНБ РК 2022 Кзтр и Кэм=1,06 | Сплит-системы с внутренним блоком мощностью до 8 кВт. Установка на стене, поз.K45, K46 | 1 сплит-система |  | 2 | 15994.47 | 13.24 | 31989 | 26 | 391 | 30940 | 67963
|  | НР - 98%; СП - 8% |  |  |  | 15785.76 | -- | 31572 | -- |  | 5034
524 | KazInterCool LLP РК | Кондиционер бытовой настенный, номинальной холодопроизводительностью 7,1кВт, в комплекте внутренний блок МSZ-AP71VGK, наружный блок МUZ-AP71VG, поз.K45, K46 | компл. |  | 2 | 1454841.05 | -- | 2909682 | -- |  | -- | 2909682
[6 empty] | -- | -- | -- | -- | 2909682 | --
525 | 1120-1101-0105 РСНБ РК 2022 Кзтр и Кэм=1,06 Изм. и доп. вып. 28 | Двери герметические утепленные, размер 1250х500 мм. Установка | дверь |  | 1 | 79511.78 | 554.21 | 79512 | 554 | 72431 | 6574 | 92973
|  | НР - 98%; СП - 8% |  |  |  | 6526.63 | 181.78 | 6527 | 182 |  | 6887
|  | ИТОГО ПО РАЗДЕЛУ 6 | Тенге |  |  |  |  | 143227394 | 297174 | 30857831 | 7459255 | 154388584
[8 empty] | 7659921 | 130332 | 104412468 | 3701929
| Стоимость оборудования |  | Тенге |  |  |  |  | 104412467
| ВСЕГО, Стоимость оборудования |  | Тенге |  |  |  |  | 104412467
| Стоимость общестроительных работ |  | Тенге |  |  |  |  | 17785611
| Материалы |  | Тенге |  |  |  |  | 221012
| Всего заработная плата |  | Тенге | [5 empty] | 796286
| Стоимость материалов и конструкций |  | Тенге |  |  |  |  | 16739372
|  | Накладные расходы | Тенге |  |  |  |  | 605177
|  | Сметная прибыль | Тенге |  |  |  |  | 1471255
| ВСЕГО, Стоимость общестроительных работ |  | Тенге |  |  |  |  | 19862043
|  | Нормативная трудоемкость | чел.-ч | [8 empty] | 287
|  | Сметная заработная плата | Тенге | [5 empty] | 796286
| Стоимость сантехнических работ |  | Тенге |  |  |  |  | 21029315
| Материалы |  | Тенге |  |  |  |  | 13897447
| Всего заработная плата |  | Тенге | [5 empty] | 6993967
| Сдача и испытание |  | Тенге |  |  |  |  | 339614
|  | Накладные расходы | Тенге |  |  |  |  | 6854078
|  | Сметная прибыль | Тенге |  |  |  |  | 2230674
| ВСЕГО, Стоимость сантехнических работ |  | Тенге |  |  |  |  | 30114067
|  | Нормативная трудоемкость | чел.-ч | [8 empty] | 2882
|  | Сметная заработная плата | Тенге | [5 empty] | 6993967
|  | ИТОГО ПО РАЗДЕЛУ 6 | Тенге |  |  |  |  | 154388577
|  | Нормативная трудоемкость | чел.-ч | [8 empty] | 3170
|  | Сметная заработная плата | Тенге | [5 empty] | 7790253
РАЗДЕЛ 7. Холодоснабжение
526 | 1312-0104-0101 РСНБ РК 2022 Кзтр и Кэм=1,09 | Трубопровод из медных труб на условное давление до 2,5 МПа, диаметр труб наружный 18 мм. Монтаж оборудования | м трубопровода |  | 60 | 2582.6 | 175.7 | 154956 | 10542 | 1999 | 90064 | 264621
|  | НР - 61%; СП - 8% |  |  |  | 2373.58 | 87.18 | 142415 | 5231 |  | 19602
527 | ТОО "AsiaFrost", РК | Труба медная 1/4” (6,35мм) | м |  | 31.2 | 646.96 | -- | 20185 | -- | 20185 | -- | 21800
|  | СП - 8% |  |  |  | -- | -- | -- | -- |  | 1615
528 | ТОО "AsiaFrost", РК | Труба медная 3/8” (9,52мм) | м |  | 26 | 999.65 | -- | 25991 | -- | 25991 | -- | 28070
|  | СП - 8% |  |  |  | -- | -- | -- | -- |  | 2079
529 | ТОО "AsiaFrost", РК | Труба медная 1/2” (12,7мм) | м |  | 5.2 | 1330.96 | -- | 6921 | -- | 6921 | -- | 7475
|  | СП - 8% |  |  |  | -- | -- | -- | -- |  | 554
530 | 1312-0104-0103 РСНБ РК 2022 Кзтр и Кэм=1,09 | Трубопровод из медных труб на условное давление до 2,5 МПа, диаметр труб наружный 35 мм. Монтаж оборудования | м трубопровода |  | 85 | 3255.49 | 97.35 | 276717 | 8275 | 16249 | 156558 | 467937
|  | НР - 61%; СП - 8% |  |  |  | 2966.98 | 52.47 | 252193 | 4460 |  | 34662
531 | ТОО "AsiaFrost", РК | Труба медная 35 мм | м |  | 88.4 | 7183.39 | -- | 635012 | -- | 635012 | -- | 685813
|  | СП - 8% |  |  |  | -- | -- | -- | -- |  | 50801
532 | 1312-0104-0102 РСНБ РК 2022 Кзтр и Кэм=1,09 | Трубопровод из медных труб на условное давление до 2,5 МПа, диаметр труб наружный 28 мм. Монтаж оборудования | м трубопровода |  | 85 | 3120.3 | 71.53 | 265226 | 6080 | 6953 | 155818 | 454728
|  | НР - 61%; СП - 8% |  |  |  | 2966.98 | 38.19 | 252193 | 3246 |  | 33683
533 | ТОО "AsiaFrost", РК | Труба медная 22 мм | м |  | 88.4 | 2873.36 | -- | 254005 | -- | 254005 | -- | 274325
|  | СП - 8% |  |  |  | -- | -- | -- | -- |  | 20320
534 | 1116-0301-0201 РСНБ РК 2022 Кзтр и Кэм=1,06 Изм. и доп. вып. 32 | Трубопроводы водоснабжения из стальных водогазопроводных оцинкованных труб, диаметр до 15 мм. Прокладка | м трубопровода |  | 12 | 1029.37 | 40.21 | 12352 | 483 | 201 | 11645 | 25917
|  | НР - 98%; СП - 8% |  |  |  | 972.35 | 17.89 | 11668 | 215 |  | 1920
535 | 261-305-0207 РСНБ РК 2022 | Узлы укрупненные монтажные /трубопроводы/ для водоснабжения из стальных водогазопроводных оцинкованных труб с гильзами, d=15 мм | м |  | 12 | 1610 | -- | 19320 | -- | 19320 | -- | 20866
|  | СП - 8% |  |  |  | -- | -- | -- | -- |  | 1546
536 | 1116-0301-0202 РСНБ РК 2022 Кзтр и Кэм=1,06 Изм. и доп. вып. 32 | Трубопроводы водоснабжения из стальных водогазопроводных оцинкованных труб, диаметр до 20 мм. Прокладка | м трубопровода |  | 6 | 1029.68 | 40.21 | 6178 | 241 | 103 | 5823 | 12961
|  | НР - 98%; СП - 8% |  |  |  | 972.35 | 17.89 | 5834 | 107 |  | 960
537 | 261-305-0208 РСНБ РК 2022 | Узлы укрупненные монтажные /трубопроводы/ для водоснабжения из стальных водогазопроводных оцинкованных труб с гильзами, d=20 мм | м |  | 6 | 1707 | -- | 10242 | -- | 10242 | -- | 11061
|  | СП - 8% |  |  |  | -- | -- | -- | -- |  | 819
538 | 1116-0501-0202 РСНБ РК 2022 Кзтр и Кэм=1,06 | Трубопроводы водоснабжения из напорных полимерных труб, наружный диаметр 25 мм. Прокладка на сварных соединениях в раструб | м трубопровода |  | 6 | 3292.79 | 21.27 | 19757 | 128 | 82 | 19158 | 42028
|  | НР - 98%; СП - 8% |  |  |  | 3257.81 | 0.35 | 19547 | 2 |  | 3113
539 | 241-205-2201 РСНБ РК 2022 | Труба напорная из полипропилена PP-R армированная SDR 6 PN 20 ГОСТ 32415-2013 размерами 25x4,2 мм | м |  | 5.94 | 442 | -- | 2625 | -- | 2625 | -- | 2835
|  | СП - 8% |  |  |  | -- | -- | -- | -- |  | 210
540 | 1126-0101-1701 РСНБ РК 2022 Кзтр и Кэм=1,12 Изм. и доп. вып. 32 | Трубопроводы диаметром до 160 мм. Изоляция трубками из вспененного каучука | м трубопровода |  | 230 | 872.01 | 144.96 | 200562 | 33341 | 13563 | 130104 | 357119
|  | НР - 76%; СП - 8% |  |  |  | 668.08 | 76.22 | 153658 | 17531 |  | 26453
541 | 234-303-0202 РСНБ РК 2022 | Термоизоляция трубчатая для медных трубок и для дренажных трубопроводов, толщиной 9мм, диаметром 7 мм | м |  | 22 | 192 | -- | 4224 | -- | 4224 | -- | 4562
|  | СП - 8% |  |  |  | -- | -- | -- | -- |  | 338
542 | 234-303-0203 РСНБ РК 2022 | Термоизоляция трубчатая для медных трубок и для дренажных трубопроводов, толщиной 9мм, диаметром 10 мм | м |  | 18.7 | 192 | -- | 3590 | -- | 3590 | -- | 3877
|  | СП - 8% |  |  |  | -- | -- | -- | -- |  | 287
543 | 234-303-0205 РСНБ РК 2022 | Термоизоляция трубчатая для медных трубок и для дренажных трубопроводов, толщиной 9мм, диаметром 13 мм | м |  | 3.3 | 229 | -- | 756 | -- | 756 | -- | 816
|  | СП - 8% |  |  |  | -- | -- | -- | -- |  | 60
544 | 234-303-0212 РСНБ РК 2022 | Термоизоляция трубчатая для медных трубок и для дренажных трубопроводов, толщиной 9мм, диаметром 35 мм | м |  | 60.5 | 392 | -- | 23716 | -- | 23716 | -- | 25613
|  | СП - 8% |  |  |  | -- | -- | -- | -- |  | 1897
545 | 234-303-0208 РСНБ РК 2022 | Термоизоляция трубчатая для медных трубок и для дренажных трубопроводов, толщиной 9мм, диаметром 22 мм | м |  | 60.5 | 272 | -- | 16456 | -- | 16456 | -- | 17772
|  | СП - 8% |  |  |  | -- | -- | -- | -- |  | 1316
546 | 234-303-0501 РСНБ РК 2022 | Термоизоляция трубчатая для медных трубок и для дренажных трубопроводов, толщиной 25мм, диаметром 7 мм | м |  | 11 | 1386 | -- | 15246 | -- | 15246 | -- | 16466
|  | СП - 8% |  |  |  | -- | -- | -- | -- |  | 1220
547 | 234-303-0501 РСНБ РК 2022 | Термоизоляция трубчатая для медных трубок и для дренажных трубопроводов, толщиной 25мм, диаметром 10 мм | м |  | 8.8 | 1386 | -- | 12197 | -- | 12197 | -- | 13173
|  | СП - 8% |  |  |  | -- | -- | -- | -- |  | 976
548 | 234-303-0501 РСНБ РК 2022 | Термоизоляция трубчатая для медных трубок и для дренажных трубопроводов, толщиной 25мм, диаметром 13 мм | м |  | 2.2 | 1386 | -- | 3049 | -- | 3049 | -- | 3293
|  | СП - 8% |  |  |  | -- | -- | -- | -- |  | 244
549 | 234-303-0507 РСНБ РК 2022 | Термоизоляция трубчатая для медных трубок и для дренажных трубопроводов, толщиной 25мм, диаметром 35 мм | м |  | 33 | 2112 | -- | 69696 | -- | 69696 | -- | 75272
|  | СП - 8% |  |  |  | -- | -- | -- | -- |  | 5576
550 | 234-303-0503 РСНБ РК 2022 | Термоизоляция трубчатая для медных трубок и для дренажных трубопроводов, толщиной 25мм, диаметром 22 мм | м |  | 33 | 1511 | -- | 49863 | -- | 49863 | -- | 53852
|  | СП - 8% |  |  |  | -- | -- | -- | -- |  | 3989
551 | 234-304-2704 РСНБ РК 2022 | Лента тефлоновая шириной 80 мм, длиной 10 м | рулон |  | 48 | 9047 | -- | 434256 | -- | 434256 | -- | 468996
|  | СП - 8% |  |  |  | -- | -- | -- | -- |  | 34740
|  | ИТОГО ПО РАЗДЕЛУ 7 | Тенге |  |  |  |  | 2543098 | 59090 | 1646500 | 569170 | 3361248
[8 empty] | 837508 | 30792 | -- | 248980
| Стоимость монтажных работ |  | Тенге |  |  |  |  | 696899
| Материалы |  | Тенге |  |  |  |  | 25200
| Всего заработная плата |  | Тенге | [5 empty] | 659738
|  | Накладные расходы | Тенге |  |  |  |  | 402440
|  | Сметная прибыль | Тенге |  |  |  |  | 87947
| ВСЕГО, Стоимость монтажных работ |  | Тенге |  |  |  |  | 1187286
|  | Нормативная трудоемкость | чел.-ч | [8 empty] | 242
|  | Сметная заработная плата | Тенге | [5 empty] | 659738
| Стоимость общестроительных работ |  | Тенге |  |  |  |  | 1807912
| Материалы |  | Тенге |  |  |  |  | 13563
| Всего заработная плата |  | Тенге | [5 empty] | 171189
| Стоимость материалов и конструкций |  | Тенге |  |  |  |  | 1607350
|  | Накладные расходы | Тенге |  |  |  |  | 130104
|  | Сметная прибыль | Тенге |  |  |  |  | 155040
| ВСЕГО, Стоимость общестроительных работ |  | Тенге |  |  |  |  | 2093056
|  | Нормативная трудоемкость | чел.-ч | [8 empty] | 61
|  | Сметная заработная плата | Тенге | [5 empty] | 171189
| Стоимость сантехнических работ |  | Тенге |  |  |  |  | 38287
| Материалы |  | Тенге |  |  |  |  | 387
| Всего заработная плата |  | Тенге | [5 empty] | 37373
|  | Накладные расходы | Тенге |  |  |  |  | 36626
|  | Сметная прибыль | Тенге |  |  |  |  | 5993
| ВСЕГО, Стоимость сантехнических работ |  | Тенге |  |  |  |  | 80906
|  | Нормативная трудоемкость | чел.-ч | [8 empty] | 14
|  | Сметная заработная плата | Тенге | [5 empty] | 37373
|  | ИТОГО ПО РАЗДЕЛУ 7 | Тенге |  |  |  |  | 3361248
|  | Нормативная трудоемкость | чел.-ч | [8 empty] | 316
|  | Сметная заработная плата | Тенге | [5 empty] | 868300
|  | ИТОГО ПО СМЕТЕ: | Тенге | [8 empty] | 169544893
В ТОМ ЧИСЛЕ:
|  | - Зарплата рабочих строителей | Тенге |  |  |  |  | 9869877
|  | - Затраты на эксплуатацию машин | Тенге | [5 empty] | 418965
|  | - в том числе зарплата машинистов | Тенге | [5 empty] | 186053
|  | - Материалов, изделий и конструкций | Тенге | [6 empty] | 36903750
|  | - Оборудование, инвентарь | Тенге | [6 empty] | 108444593
|  | - Накладные расходы | Тенге | [7 empty] | 9381773
|  | - Сметная прибыль | Тенге | [7 empty] | 4525937
| Составил |  |  |  | ведущий инженер Н.А. Андрущенко

## 106310_РА
Форма 4А АВС-4
Наименование стройки - |  | Реконструкция системы вентиляции здания Центральной заводской лаборатории. ТОО "Паводарский нефтехимический завод"
|  |  | Объект номер - | 2-1
|  | ЛОКАЛЬНЫЙ РЕСУРСНЫЙ СМЕТНЫЙ РАСЧЕТ | № 2-1-1
(локальная смета)
| на | отопление и вентиляция
Наименование объекта - |  | Реконструкция системы вентиляции здания центральной заводской лаборатории
Основание: |  | 11.106.21-ОВ.СО
Составлен в текущих ценах на 01.10.2023 г. | [5 empty] | тенге
№ п/п | Шифр ресурсов | Наименование ресурсов, оборудования, конструкций, изделий и деталей | Единица измерения | Количество единиц | Сметная стоимость
[5 empty] | на единицу | общая
1 | 2 | 3 | 4 | 5 | 6 | 7
ЗАТРАТЫ ТРУДА ПО СПЕЦИАЛЬНОСТЯМ
1 | 004-0132 РСНБ РК 2022 | Затраты труда рабочих (средний разряд работы 3,2). Работы по устройству внутренних и наружных инженерных систем | чел.-ч | 2001.7747 | 2368 | 4740202.51
2 | 004-0136 РСНБ РК 2022 | Затраты труда рабочих (средний разряд работы 3,6). Работы по устройству внутренних и наружных инженерных систем | чел.-ч | 533.6835 | 2547 | 1359291.87
3 | 003-0141 РСНБ РК 2022 | Затраты труда рабочих (средний разряд работы 4,1). Работы отделочные и изоляционные | чел.-ч | 275.6544 | 2774 | 764665.31
4 | 007-0140 РСНБ РК 2022 | Затраты труда рабочих (средний разряд работы 4). Работы по монтажу оборудования | чел.-ч | 237.62 | 2722 | 646801.64
5 | 004-0141 РСНБ РК 2022 | Затраты труда рабочих (средний разряд работы 4,1). Работы по устройству внутренних и наружных инженерных систем | чел.-ч | 164.7177 | 2774 | 456926.9
6 | 004-0137 РСНБ РК 2022 | Затраты труда рабочих (средний разряд работы 3,7). Работы по устройству внутренних и наружных инженерных систем | чел.-ч | 141.934 | 2591 | 367750.99
7 | 004-0140 РСНБ РК 2022 | Затраты труда рабочих (средний разряд работы 4). Работы по устройству внутренних и наружных инженерных систем | чел.-ч | 93.5486 | 2722 | 254639.29
8 | 004-0130 РСНБ РК 2022 | Затраты труда рабочих (средний разряд работы 3). Работы по устройству внутренних и наружных инженерных систем | чел.-ч | 101.0382 | 2278 | 230165.02
9 | 004-0133 РСНБ РК 2022 | Затраты труда рабочих (средний разряд работы 3,3). Работы по устройству внутренних и наружных инженерных систем | чел.-ч | 76.0424 | 2412 | 183414.27
10 | 004-0139 РСНБ РК 2022 | Затраты труда рабочих (средний разряд работы 3,9). Работы по устройству внутренних и наружных инженерных систем | чел.-ч | 62.9784 | 2680 | 168782.11
11 | 004-0134 РСНБ РК 2022 | Затраты труда рабочих (средний разряд работы 3,4). Работы по устройству внутренних и наружных инженерных систем | чел.-ч | 67.3434 | 2457 | 165462.73
12 | 003-0142 РСНБ РК 2022 | Затраты труда рабочих (средний разряд работы 4,2). Работы отделочные и изоляционные | чел.-ч | 54.349 | 2827 | 153644.62
13 | 004-0150 РСНБ РК 2022 | Затраты труда рабочих (средний разряд работы 5). Работы по устройству внутренних и наружных инженерных систем | чел.-ч | 39.6227 | 3253 | 128892.64
14 | 003-0133 РСНБ РК 2022 | Затраты труда рабочих (средний разряд работы 3,3). Работы отделочные и изоляционные | чел.-ч | 37.0072 | 2412 | 89261.34
15 | 004-0153 РСНБ РК 2022 | Затраты труда рабочих (средний разряд работы 5,3). Работы по устройству внутренних и наружных инженерных систем | чел.-ч | 19.9656 | 3444 | 68761.53
16 | 004-0142 РСНБ РК 2022 | Затраты труда рабочих (средний разряд работы 4,2). Работы по устройству внутренних и наружных инженерных систем | чел.-ч | 14.412 | 2827 | 40742.72
17 | 004-0144 РСНБ РК 2022 | Затраты труда рабочих (средний разряд работы 4,4). Работы по устройству внутренних и наружных инженерных систем | чел.-ч | 11.106 | 2932 | 32562.79
18 | 004-0138 РСНБ РК 2022 | Затраты труда рабочих (средний разряд работы 3,8). Работы по устройству внутренних и наружных инженерных систем | чел.-ч | 6.77 | 2635 | 17838.95
|  | ИТОГО ЗАТРАТЫ ТРУДА ПО СПЕЦИАЛЬНОСТЯМ (ПО СМЕТЕ) | тенге |  |  | 9869877
|  | Затраты труда рабочих | чел.-ч | 3939.5678
ТРУДОВЫЕ РЕСУРСЫ
1 | 099-0100 РСНБ РК 2022 | Затраты труда машинистов | чел-ч | 62.0624 | 2997.66 | (186042,08)
|  | ИТОГО ТРУДОВЫЕ РЕСУРСЫ (ПО СМЕТЕ) | тенге |  |  | 9869877
СТРОИТЕЛЬНЫЕ МАШИНЫ И МЕХАНИЗМЫ
СТРОИТЕЛЬНЫЕ МАШИНЫ И МЕХАНИЗМЫ (ЗАТРАТ 55,5222% ПРИ ПОРОГЕ 80%)
1 | 331-101-0101 РСНБ РК 2022 | Автомобили бортовые грузоподъёмностью до 5 т | маш.-ч | 44.9316 | 5177 | 232611.03
|  | в т.ч. затраты труда машинистов, экипаж 1 чел. | чел-ч | 44.9316 | 2722 | 122303.89
СТРОИТЕЛЬНЫЕ МАШИНЫ И МЕХАНИЗМЫ (ЗАТРАТ 26,9891% ПРИ ПОРОГЕ 15%)
2 | 314-102-0101 РСНБ РК 2022 | Краны на автомобильном ходу максимальной грузоподъёмностью 10 т | маш.-ч | 13.4241 | 8423 | 113071.18
|  | в т.ч. затраты труда машинистов, экипаж 1 чел. | чел-ч | 13.4241 | 3888 | 52192.9
СТРОИТЕЛЬНЫЕ МАШИНЫ И МЕХАНИЗМЫ (ЗАТРАТ 17,4887% ПРИ ПОРОГЕ 5%)
3 | 314-502-0205 РСНБ РК 2022 | Лебедки ручные и рычажные тяговым усилием 31,39 кН (3,2 т) | маш.-ч | 221.6749 | 84 | 18620.69
4 | 315-103-0501 РСНБ РК 2022 | Установки постоянного тока для ручной дуговой сварки | маш.-ч | 81.7925 | 223 | 18239.74
5 | 314-102-0302 РСНБ РК 2022 | Краны на автомобильном ходу при работе на монтаже технологического оборудования максимальной грузоподъёмностью 10 т | маш.-ч | 1.3581 | 8916 | 12109.18
|  | в т.ч. затраты труда машинистов, экипаж 1 чел. | чел-ч | 1.3581 | 3888 | 5280.45
6 | 314-101-0103 РСНБ РК 2022 | Краны башенные максимальной грузоподъёмностью 8 т, высота подъема до 41,5 м, максимальный вылет стрелы до 55 м | маш.-ч | 0.83751 | 10048 | 8415.26
|  | в т.ч. затраты труда машинистов, экипаж 1 чел. | чел-ч | 0.83751 | 2722 | 2279.69
7 | 315-202-0501 РСНБ РК 2022 | Аппарат для газовой сварки и резки | маш.-ч | 90.4704 | 88 | 7961.39
8 | 324-108-0301 РСНБ РК 2022 | Станки трубогибочные для труб диаметром от 200 до 500 мм | маш.-ч | 1.4546 | 3447 | 5014.02
|  | в т.ч. затраты труда машинистов, экипаж 1 чел. | чел-ч | 1.4546 | 2722 | 3959.43
9 | 314-502-0303 РСНБ РК 2022 | Лебедки электрические тяговым усилием свыше 12,26 до 19,62 кН (2 т) | маш.-ч | 19.795 | 69 | 1365.86
10 | 324-105-0401 РСНБ РК 2022 | Установка для гидравлических испытаний трубопроводов, давление нагнетания от 0,1 МПа (1 кгс/см2) до 10 МПа (100 кгс/см2) | маш.-ч | 5.9784 | 89 | 532.08
11 | 324-106-0401 РСНБ РК 2022 | Установки для изготовления бандажей, диафрагм, пряжек | маш.-ч | 12.4044 | 34 | 421.75
12 | 343-302-0201 РСНБ РК 2022 | Дрели электрические | маш.-ч | 15.7823 | 12 | 189.39
13 | 315-202-1302 РСНБ РК 2022 | Аппараты для ручной сварки пластиковых труб диаметром до 110 мм | маш.-ч | 2.4132 | 72 | 173.75
14 | 343-302-0101 РСНБ РК 2022 | Перфоратор электрический | маш.-ч | 7.1075 | 19 | 135.04
15 | 343-202-0101 РСНБ РК 2022 | Машины шлифовальные электрические | маш.-ч | 1.0933 | 44 | 48.1
16 | 314-504-0501 РСНБ РК 2022 | Подъемники мачтовые высотой подъема 50 м | маш.-ч | 0.0086429 | 3483 | 30.1
|  | в т.ч. затраты труда машинистов, экипаж 1 чел. | чел-ч | 0.0086429 | 2278 | 19.69
17 | 343-302-0301 РСНБ РК 2022 | Шуруповерты строительно-монтажные | маш.-ч | 0.60102 | 21 | 12.62
|  | ИТОГО СТРОИТЕЛЬНЫЕ МАШИНЫ И МЕХАНИЗМЫ (ПО СМЕТЕ) | тенге |  |  | 418965
СТРОИТЕЛЬНЫЕ МАТЕРИАЛЫ И КОНСТРУКЦИИ
СТРОИТЕЛЬНЫЕ МАТЕРИАЛЫ И КОНСТРУКЦИИ (ЗАТРАТ 80,7349% ПРИ ПОРОГЕ 80%)
1 | 246-103-0107 РСНБ РК 2022 | Воздуховод класса Н из тонколистовой оцинкованной с непрерывных линий стали толщиной 0,7 мм прямоугольного сечения | м2 | 1154 | 7770 | 8966580
2 | Т РК | Дроссель-клапан с ручным управлением, общепромышленный, прямоугольного сечения 400х400 | шт | 11 | 273526.88 | 3008795.68
3 | 246-103-0111 РСНБ РК 2022 | Воздуховод класса Н из тонколистовой оцинкованной с непрерывных линий стали толщиной 1,0 мм прямоугольного сечения | м2 | 241.4112 | 9036 | 2181391.6
4 | Т РК | Дроссель-клапан с ручным управлением, общепромышленный, прямоугольного сечения 400х250 | шт | 7 | 226342.38 | 1584396.66
5 | 245-506-0116 РСНБ РК 2022 | Клапан ручной балансировочный, типа MNF, PN16, DN 65 | шт. | 10 | 129210 | 1292100
6 | 246-103-0106 РСНБ РК 2022 | Воздуховод класса Н из тонколистовой оцинкованной с непрерывных линий стали толщиной 0,5 мм прямоугольного сечения | м2 | 202.9 | 6241 | 1266298.9
7 | 246-306-0679 РСНБ РК 2022 | Клапан противопожарный огнезадерживающий прямоугольный КПЖ-1 ОГ, предел огнестойкости EI 60 с приводом Vilman 5Nm размерами от 100 до 400 мм размерами 400 мм х 400 мм | шт. | 10 | 113474 | 1134740
8 | Т РК | Дроссель-клапан с ручным управлением, общепромышленный, прямоугольного сечения 300х250 | шт | 4 | 196131.47 | 784525.88
9 | Т РК | Дроссель-клапан с ручным управлением, общепромышленный, прямоугольного сечения 700х400 | шт | 2 | 383247.56 | 766495.12
10 | Т ТОО "AsiaFrost", РК | Труба медная 35 мм | м | 88.4 | 7183.39 | 635011.68
11 | 246-304-0761 РСНБ РК 2022 | Квадратный потолочный диффузор, САД 600х600, сечением 600 мм х 600 мм | шт. | 20 | 29619 | 592380
12 | 246-303-0202 РСНБ РК 2022 | Дроссель-клапан в обечайке с сектором управления из тонколистовой оцинкованной и сортовой стали прямоугольный периметром от 701 мм до 1000 мм | шт. | 11 | 47779 | 525569
13 | 246-301-0503 РСНБ РК 2022 | Металл для крепления | кг | 678 | 775 | 525450
14 | 234-201-0205 РСНБ РК 2022 | Мат минераловатный базальтовый прошивной ГОСТ 21880-2011 из тонкого волокна с обкладкой из металлической сетки с одной стороны МБТВ-100 | м3 | 10.044 | 49571 | 497891.12
15 | Т РК | Дроссель-клапан с ручным управлением, общепромышленный, прямоугольного сечения 800х600 | шт | 1 | 457686.04 | 457686.04
16 | 234-304-2704 РСНБ РК 2022 | Лента тефлоновая шириной 80 мм, длиной 10 м | рулон | 48 | 9047 | 434256
17 | Т РК | Дроссель-клапан с ручным управлением, общепромышленный, прямоугольного сечения 700х500 | шт | 1 | 392122.89 | 392122.89
18 | 217-101-0107 РСНБ РК 2022 | Болт с гайкой и шайбой ГОСТ ISO 8992-2015 строительный | т | 0.25327 | 1510113 | 382466.14
19 | 246-306-0683 РСНБ РК 2022 | Клапан противопожарный огнезадерживающий прямоугольный КПЖ-1 ОГ, предел огнестойкости EI 60 с приводом Vilman 5Nm размерами от 100 до 400 мм размерами 400 мм х 600 мм | шт. | 3 | 122859 | 368577
20 | 242-204-0301 РСНБ РК 2022 | Кран шаровый стальной муфтовый (В-В), стандартнопроходной, для воды, пара,нефтепродуктов, Т до +200°С, PN 40 ГОСТ 21345-2005 DN 15 | шт. | 60 | 6125 | 367500
21 | 246-303-0201 РСНБ РК 2022 | Дроссель-клапан в обечайке с сектором управления из тонколистовой оцинкованной и сортовой стали прямоугольный периметром до 700 мм | шт. | 16 | 22505 | 360080
22 | Т РК | Дроссель-клапан с ручным управлением, общепромышленный, прямоугольного сечения 600х300 | шт | 1 | 346372.36 | 346372.36
23 | Т РК | Дроссель-клапан с ручным управлением, общепромышленный, прямоугольного сечения 600х400 | шт | 1 | 345640.92 | 345640.92
24 | 241-102-0151 РСНБ РК 2022 | Труба стальная электросварная прямошовная диаметром от 15 до 114 мм ГОСТ 10705-80 размерами 76х3,0 мм | м | 146 | 2282 | 333172
25 | 246-306-0638 РСНБ РК 2022 | Клапан противопожарный огнезадерживающий прямоугольный КПЖ-1 ОГ, предел огнестойкости EI 60 с приводом Vilman 5Nm размерами от 100 до 400 мм размерами 250 мм х 400 мм | шт. | 3 | 106430 | 319290
26 | 246-103-0101 РСНБ РК 2022 | Воздуховод класса Н из тонколистовой оцинкованной с непрерывных линий стали толщиной 0,5 мм круглого сечения | м2 | 56.8 | 5616 | 318988.8
27 | 246-103-0102 РСНБ РК 2022 | Воздуховод класса Н из тонколистовой оцинкованной с непрерывных линий стали толщиной 0,6 мм круглого сечения | м2 | 47.7 | 6381 | 304373.7
28 | Т РК | Дроссель-клапан с ручным управлением, общепромышленный, прямоугольного сечения 500х300 | шт | 1 | 275218.82 | 275218.82
29 | 246-306-0687 РСНБ РК 2022 | Клапан противопожарный огнезадерживающий прямоугольный КПЖ-1 ОГ, предел огнестойкости EI 60 с приводом Vilman 5Nm размерами от 100 до 400 мм размерами 400 мм х 800 мм | шт. | 2 | 132328 | 264656
30 | 234-201-0201 РСНБ РК 2022 | Мат минераловатный базальтовый прошивной ГОСТ 21880-2011 из тонкого волокна с обкладкой из металлической сетки с одной стороны МБТВ-30 | м3 | 8.9424 | 29243 | 261502.6
31 | Т ТОО "AsiaFrost", РК | Труба медная 22 мм | м | 88.4 | 2873.36 | 254005.02
32 | 246-304-0681 РСНБ РК 2022 | Квадратный потолочный диффузор, САД 450х450, сечением 450 мм х 450 мм | шт. | 12 | 20557 | 246684
СТРОИТЕЛЬНЫЕ МАТЕРИАЛЫ И КОНСТРУКЦИИ (ЗАТРАТ 15,9231% ПРИ ПОРОГЕ 15%)
33 | 246-302-1410 РСНБ РК 2022 | Клапан обратный взрывозащищенный круглого сечения, с.5.904-58, АЗЕ 101-03 диаметром 400 мм | шт. | 4 | 60409 | 241636
34 | 246-304-0609 РСНБ РК 2022 | Квадратный потолочный диффузор, САД 300х300, сечением 300 мм х 300 мм | шт. | 20 | 11907 | 238140
35 | 261-305-0205 РСНБ РК 2022 | Узлы укрупненные монтажные /трубопроводы/ для отопления из стальных водогазопроводных неоцинкованных труб с гильзами, d=40 мм | м | 98 | 2126 | 208348
36 | 246-304-0969 РСНБ РК 2022 | Решетка наружная, ЕАЛ 1800х800, сечением 1800 мм х 800 мм | шт. | 3 | 69098 | 207294
37 | 245-701-0201 РСНБ РК 2022 | Манометр показывающий МП 3-У 0-1,0 МПа | шт. | 60 | 3323 | 199380
38 | 246-304-0755 РСНБ РК 2022 | Решетка с демпфером, САР 600х300, сечением 600 мм х 300 мм | шт. | 10 | 19831 | 198310
39 | 246-306-0619 РСНБ РК 2022 | Клапан противопожарный огнезадерживающий прямоугольный КПЖ-1 ОГ, предел огнестойкости EI 60 с приводом Vilman 5Nm размерами от 100 до 400 мм размерами 200 мм х 250 мм | шт. | 2 | 98681 | 197362
40 | 242-404-0607 РСНБ РК 2022 | Фильтр сетчатый муфтовый, типа FVR, DN 65 | шт. | 5 | 38481 | 192405
41 | 251-305-0110 РСНБ РК 2022 | Прокладки резиновые (пластина техническая прессованная) | кг | 201.4465 | 951 | 191575.65
42 | 241-102-0161 РСНБ РК 2022 | Труба стальная электросварная прямошовная диаметром от 15 до 114 мм ГОСТ 10705-80 размерами 89х3,5 мм | м | 60 | 3150 | 189000
43 | 246-302-1510 РСНБ РК 2022 | Клапан обратный взрывозащищенный прямоугольного сечения, с.5.904-58, АЗЕ 103 400х400 | шт. | 3 | 51968 | 155904
44 | 246-306-0712 РСНБ РК 2022 | Клапан противопожарный огнезадерживающий прямоугольный КПЖ-1 ОГ, предел огнестойкости EI 60 с приводом Vilman 5Nm размерами от 450 до 700 мм размерами 450 мм х 1000 мм | шт. | 1 | 149016 | 149016
45 | 242-204-0303 РСНБ РК 2022 | Кран шаровой муфтовый стандартнопроходной с ручкой, Х1666, DN 25 | шт. | 20 | 7384 | 147680
46 | 246-306-0727 РСНБ РК 2022 | Клапан противопожарный огнезадерживающий прямоугольный КПЖ-1 ОГ, предел огнестойкости EI 60 с приводом Vilman 5Nm размерами от 450 до 700 мм размерами 600 мм х 600 мм | шт. | 1 | 134469 | 134469
47 | 246-306-0674 РСНБ РК 2022 | Клапан противопожарный огнезадерживающий прямоугольный КПЖ-1 ОГ, предел огнестойкости EI 60 с приводом Vilman 5Nm размерами от 100 до 400 мм размерами 350 мм х 800 мм | шт. | 1 | 128828 | 128828
48 | 246-304-0959 РСНБ РК 2022 | Решетка приточная, САГ 1000х500, сечением 1000 мм х 500 мм | шт. | 3 | 41353 | 124059
49 | 242-204-0301 РСНБ РК 2022 | Кран шаровой муфтовый стандартнопроходной с ручкой, Х1666, DN 15 | шт. | 20 | 6125 | 122500
50 | 246-306-0654 РСНБ РК 2022 | Клапан противопожарный огнезадерживающий прямоугольный КПЖ-1 ОГ, предел огнестойкости EI 60 с приводом Vilman 5Nm размерами от 100 до 400 мм размерами 300 мм х 600 мм | шт. | 1 | 117145 | 117145
51 | 241-102-0209 РСНБ РК 2022 | Труба стальная электросварная прямошовная диаметром от 127 до 630 мм ГОСТ 10705-80 размерами 133х4,0 мм | м | 21 | 5419 | 113799
52 | 246-306-0652 РСНБ РК 2022 | Клапан противопожарный огнезадерживающий прямоугольный КПЖ-1 ОГ, предел огнестойкости EI 60 с приводом Vilman 5Nm размерами от 100 до 400 мм размерами 300 мм х 500 мм | шт. | 1 | 112940 | 112940
53 | 246-306-0640 РСНБ РК 2022 | Клапан противопожарный огнезадерживающий прямоугольный КПЖ-1 ОГ, предел огнестойкости EI 60 с приводом Vilman 5Nm размерами от 100 до 400 мм размерами 250 мм х 500 мм | шт. | 1 | 110345 | 110345
54 | 214-105-0103 РСНБ РК 2022 | Прокат листовой оцинкованный углеродистый ГОСТ 14918-2020 толщиной от 0,8 до 1,2 мм | т | 0.23733 | 460305 | 109244.19
55 | 242-204-0201 РСНБ РК 2022 | Кран шаровый стальной муфтовый, стандартнопроходной, для воды, пара,нефтепродуктов, Т до +200°С, JIP, PN 16, DN 65 | шт. | 4 | 26886 | 107544
56 | 246-306-0638 РСНБ РК 2022 | Клапан противопожарный огнезадерживающий прямоугольный КПВ-1-«В», предел огнестойкости EI 60 с приводом Vilman 5Nm размерами от 100 до 400 мм размерами 250 мм х 400 мм | шт. | 1 | 106430 | 106430
57 | 246-306-0636 РСНБ РК 2022 | Клапан противопожарный огнезадерживающий прямоугольный КПЖ-1 ОГ, предел огнестойкости EI 60 с приводом Vilman 5Nm размерами от 100 до 400 мм размерами 250 мм х 300 мм | шт. | 1 | 102597 | 102597
58 | 246-306-0210 РСНБ РК 2022 | Клапан противопожарный огнезадерживающий круглый КПЖ-1 ОГ, предел огнестойкости EI 60 с приводом Vilman 5Nm диаметром 250 мм | шт. | 1 | 101077 | 101077
59 | 246-306-0612 РСНБ РК 2022 | Клапан противопожарный огнезадерживающий прямоугольный КПЖ-1 ОГ, предел огнестойкости EI 60 с приводом Vilman 5Nm размерами от 100 до 400 мм размерами 150 мм х 250 мм | шт. | 1 | 96764 | 96764
60 | 245-506-0108 РСНБ РК 2022 | Клапан ручной балансировочный, типа MNF, PN16, DN 40 | шт. | 2 | 42940 | 85880
61 | 245-506-0108 РСНБ РК 2022 | Клапан ручной балансировочный, типа MSV-BD, PN16, DN 40 | шт. | 2 | 42940 | 85880
62 | 261-301-0219 РСНБ РК 2022 | Металл для крепления | кг | 121 | 708 | 85668
63 | 242-307-0106 РСНБ РК 2022 | Клапан обратный латунный муфтовый, пружинный, типа NRV EF, DN 50 | шт. | 5 | 16289 | 81445
64 | 245-405-1504 РСНБ РК 2022 | Воздухоотводчики автоматические латунные с резьбовым присоединением, типа Airvent, PN 10, DN 15 | шт. | 24 | 3338 | 80112
65 | 246-302-0201 РСНБ РК 2022 | Клапан обратный из листовой и сортовой стали прямоугольного сечения в горизонтальном или вертикальном воздуховоде марки КОП1, сечением 250х250 мм | шт. | 3 | 26084 | 78252
66 | 261-302-0159 РСНБ РК 2022 | Лючок для замера параметров воздуха А9-57 | шт. | 94 | 806 | 75764
67 | 245-713-0203 РСНБ РК 2022 | Термометр биметаллический технический показывающий БТ-31.211(0…+120)-G1/2-50-2.5 | шт. | 20 | 3761 | 75220
68 | 246-306-0572 РСНБ РК 2022 | Клапан противопожарный нормально-открытый во взрывозащищенном исполнении с рабочим сечением 400х400 канального типа; один электропривод с возвратной пружиной на 220В, КПВ-1,0-«В»-400х400-Е | шт. | 1 | 72627 | 72627
69 | 234-303-0507 РСНБ РК 2022 | Термоизоляция трубчатая для медных трубок и для дренажных трубопроводов, толщиной 25мм, диаметром 35 мм | м | 33 | 2112 | 69696
70 | 246-304-0969 РСНБ РК 2022 | Решетка наружная, ЕАЛ 1800х1200, сечением 1800 мм х 1200 мм | шт. | 1 | 69098 | 69098
71 | 246-304-0651 РСНБ РК 2022 | Решетка вытяжная, РАГ 400х150 | шт. | 6 | 11465 | 68790
72 | 217-301-0106 РСНБ РК 2022 | Электрод типа Э38, Э42, Э46, Э50 ГОСТ 9467-75, марки АНО-4 диаметром 5 мм | кг | 28.9412 | 2284 | 66101.68
73 | 245-506-0107 РСНБ РК 2022 | Клапан ручной балансировочный, типа MNF, PN16, DN 32 | шт. | 2 | 32335 | 64670
74 | 245-506-0107 РСНБ РК 2022 | Клапан ручной балансировочный, типа MSV-BD, PN16, DN 32 | шт. | 2 | 32335 | 64670
75 | 246-301-0204 РСНБ РК 2022 | Дверь стальная для вентиляционных камер утепленная размерами 1250х500 мм | шт. | 1 | 64595 | 64595
76 | 246-302-1514 РСНБ РК 2022 | Клапан обратный взрывозащищенный прямоугольного сечения, с.5.904-58, АЗЕ 103-01 500х500 | шт. | 1 | 62816 | 62816
77 | 246-304-0755 РСНБ РК 2022 | Решетка приточная, САГ 600х300, сечением 600 мм х 300 мм | шт. | 3 | 19831 | 59493
78 | 245-506-0109 РСНБ РК 2022 | Клапан ручной балансировочный, типа MSV-BD, PN16, DN 50 | шт. | 1 | 53840 | 53840
79 | 245-506-0109 РСНБ РК 2022 | Клапан ручной балансировочный, типа MNF, PN16, DN 50 | шт. | 1 | 53840 | 53840
80 | 214-406-0101 РСНБ РК 2022 | Лента стальная упаковочная, мягкая, нормальной точности 0,7х20-50 мм ГОСТ 3560-73 | кг | 186.348 | 286 | 53295.53
81 | 246-302-1510 РСНБ РК 2022 | Клапан обратный взрывозащищенный прямоугольного сечения, с.5.904-58, АЗЕ 103 350х400 | шт. | 1 | 51968 | 51968
82 | 217-504-0101 РСНБ РК 2022 | Шнур асбестовый общего назначения (ШАОН-1) ГОСТ 1779-83 диаметром 0,7 мм | т | 0.017255 | 2990160 | 51596.26
83 | 246-303-0101 РСНБ РК 2022 | Дроссель-клапан в обечайке с сектором управления из тонколистовой оцинкованной и сортовой стали круглый диаметром до 400 мм | шт. | 4 | 12664 | 50656
84 | 234-303-0503 РСНБ РК 2022 | Термоизоляция трубчатая для медных трубок и для дренажных трубопроводов, толщиной 25мм, диаметром 22 мм | м | 33 | 1511 | 49863
85 | 217-101-0401 РСНБ РК 2022 | Болт анкерный ГОСТ ISO 8992-2015 оцинкованный | кг | 30.8 | 1590 | 48972
86 | 241-102-0177 РСНБ РК 2022 | Труба стальная электросварная прямошовная диаметром от 15 до 114 мм ГОСТ 10705-80 размерами 108х4,0 мм | м | 11 | 4330 | 47630
СТРОИТЕЛЬНЫЕ МАТЕРИАЛЫ И КОНСТРУКЦИИ (ЗАТРАТ 3,3419% ПРИ ПОРОГЕ 5%)
87 | 261-305-0206 РСНБ РК 2022 | Узлы укрупненные монтажные /трубопроводы/ для отопления из стальных водогазопроводных неоцинкованных труб с гильзами, d=50 мм | м | 20 | 2335 | 46700
88 | 246-302-1507 РСНБ РК 2022 | Клапан обратный взрывозащищенный прямоугольного сечения, с.5.904-58, АЗЕ 102-02 300х250 | шт. | 1 | 41055 | 41055
89 | 246-302-0203 РСНБ РК 2022 | Клапан обратный из листовой и сортовой стали прямоугольного сечения в горизонтальном или вертикальном воздуховоде марки КОП3, сечением 500х500 мм | шт. | 1 | 39182 | 39182
90 | 246-304-0577 РСНБ РК 2022 | Квадратный потолочный диффузор, САД 225х225, сечением 225 мм х 225 мм | шт. | 4 | 9759 | 39036
91 | 246-304-0534 РСНБ РК 2022 | Решетка вытяжная, РАГ 150х400 | шт. | 4 | 9330 | 37320
92 | 246-302-1505 РСНБ РК 2022 | Клапан обратный взрывозащищенный прямоугольного сечения, с.5.904-58, АЗЕ 102-01 250х250 | шт. | 1 | 36924 | 36924
93 | 261-305-0207 РСНБ РК 2022 | Узлы укрупненные монтажные /трубопроводы/ для водоснабжения из стальных водогазопроводных оцинкованных труб с гильзами, d=15 мм | м | 22 | 1610 | 35420
94 | 214-301-0205 РСНБ РК 2022 | Лист алюминиевый ГОСТ 21631-76 марка АД1Н, толщиной 1 мм | кг | 13.7124 | 2450 | 33595.38
95 | 246-302-0202 РСНБ РК 2022 | Клапан обратный из листовой и сортовой стали прямоугольного сечения в горизонтальном или вертикальном воздуховоде марки КОП7, сечением 300х400 мм | шт. | 1 | 33590 | 33590
96 | 246-302-0304 РСНБ РК 2022 | Заслонка воздушная взрывозащищенная, с.5.904-49, АЗД 196 Р200Р | шт. | 2 | 14823 | 29646
97 | 246-306-0571 РСНБ РК 2022 | Клапан противопожарный нормально-открытый во взрывозащищенном исполнении с рабочим сечением 300х250 канального типа; один электропривод с возвратной пружиной на 220В, КПВ-1,0-«В»-300х250-Е | шт. | 1 | 28478 | 28478
98 | 246-306-0571 РСНБ РК 2022 | Клапан противопожарный нормально-открытый во взрывозащищенном исполнении с рабочим сечением 400х400 канального типа; один электропривод с возвратной пружиной на 220В, КПВ-1,0-«В»-400х400-Е | шт. | 1 | 28478 | 28478
99 | 217-605-0108 РСНБ РК 2022 | Ацетилен технический газообразный ГОСТ 5457-75 | м3 | 4.9538 | 5698 | 28226.75
100 | 261-105-0302 РСНБ РК 2022 | Мастика герметизирующая нетвердеющая ГОСТ 14791-79 | кг | 60.9002 | 448 | 27283.29
101 | Т ТОО "AsiaFrost", РК | Труба медная 3/8” (9,52мм) | м | 26 | 999.65 | 25990.9
102 | 246-304-0653 РСНБ РК 2022 | Решетка вытяжная, РАГ 400х200 | шт. | 2 | 12355 | 24710
103 | 241-116-0206 РСНБ РК 2022 | Фланец плоский приварной PN 10 ГОСТ 33259-2015 диаметром 40 мм | шт. | 10 | 2437 | 24370
104 | 234-303-0212 РСНБ РК 2022 | Термоизоляция трубчатая для медных трубок и для дренажных трубопроводов, толщиной 9мм, диаметром 35 мм | м | 60.5 | 392 | 23716
105 | 241-116-0207 РСНБ РК 2022 | Фланец плоский приварной PN 10 ГОСТ 33259-2015 диаметром 50 мм | шт. | 10 | 2340 | 23400
106 | 246-304-0619 РСНБ РК 2022 | Решетка наружная, ЕАЛ 300х800, сечением 300 мм х 800 мм | шт. | 1 | 23290 | 23290
107 | 246-302-0603 РСНБ РК 2022 | Заслонка воздушная во взрывозащищенном исполнении с ручным управлением, с.5.904-49, АЗД 193 200х100 | шт. | 2 | 11442 | 22884
108 | 246-304-0557 РСНБ РК 2022 | Решетка вытяжная, РАГ 200х400 | шт. | 2 | 10956 | 21912
109 | 236-202-1014 РСНБ РК 2022 | Краска масляная МА-15 ГОСТ 10503-71 | кг | 31.9964 | 684 | 21885.54
110 | 242-204-0305 РСНБ РК 2022 | Кран шаровый стальной муфтовый, стандартнопроходной, для воды, пара,нефтепродуктов, Т до +200°С, JIP, PN 16, DN 40 | шт. | 2 | 10556 | 21112
111 | 261-305-0209 РСНБ РК 2022 | Узлы укрупненные монтажные /трубопроводы/ для водоснабжения из стальных водогазопроводных оцинкованных труб с гильзами, d=25 мм | м | 10 | 2082 | 20820
112 | 246-302-0726 РСНБ РК 2022 | Заслонка воздушная во взрывозащищенном исполнении с ручным управлением, с.5.904-49, АЗД 193-02 400х400 | шт. | 1 | 20334 | 20334
113 | Т ТОО "AsiaFrost", РК | Труба медная 1/4” (6,35мм) | м | 31.2 | 646.96 | 20185.15
114 | 242-404-0605 РСНБ РК 2022 | Фильтр сетчатый муфтовый, типа FVR, DN 40 | шт. | 2 | 9489 | 18978
115 | 246-304-0649 РСНБ РК 2022 | Решетка вытяжная, РАГ 400х100 | шт. | 4 | 4478 | 17912
116 | 242-204-0304 РСНБ РК 2022 | Кран шаровый стальной муфтовый, стандартнопроходной, для воды, пара,нефтепродуктов, Т до +200°С, JIP, PN 16, DN 32 | шт. | 2 | 8696 | 17392
117 | 234-303-0208 РСНБ РК 2022 | Термоизоляция трубчатая для медных трубок и для дренажных трубопроводов, толщиной 9мм, диаметром 22 мм | м | 60.5 | 272 | 16456
118 | 246-304-0574 РСНБ РК 2022 | Решетка приточная, САГ 250х150, сечением 250 мм х 150 мм | шт. | 2 | 8071 | 16142
119 | 246-304-0532 РСНБ РК 2022 | Решетка вытяжная, РАГ 150х300 | шт. | 2 | 8036 | 16072
120 | 246-302-0662 РСНБ РК 2022 | Заслонка воздушная во взрывозащищенном исполнении с ручным управлением, с.5.904-49, АЗД 193 300х250 | шт. | 1 | 15629 | 15629
121 | 234-303-0501 РСНБ РК 2022 | Термоизоляция трубчатая для медных трубок и для дренажных трубопроводов, толщиной 25мм, диаметром 7 мм | м | 11 | 1386 | 15246
122 | 242-404-0606 РСНБ РК 2022 | Фильтр сетчатый муфтовый, типа FVR, DN 50 | шт. | 1 | 14989 | 14989
123 | 242-404-0604 РСНБ РК 2022 | Фильтр сетчатый муфтовый, типа FVR, DN 32 | шт. | 2 | 7355 | 14710
124 | 246-302-0679 РСНБ РК 2022 | Заслонка воздушная во взрывозащищенном исполнении с ручным управлением, с.5.904-49, АЗД 193-110, 200х300 | шт. | 1 | 14155 | 14155
125 | 242-307-0104 РСНБ РК 2022 | Клапан обратный латунный муфтовый, пружинный, типа NRV EF, DN 32 | шт. | 2 | 7027 | 14054
126 | 242-204-0306 РСНБ РК 2022 | Кран шаровый стальной муфтовый, стандартнопроходной, для воды, пара,нефтепродуктов, Т до +200°С, JIP, PN 16, DN 50 | шт. | 1 | 13401 | 13401
127 | 242-204-0306 РСНБ РК 2022 | Кран шаровый стальной муфтовый, стандартнопроходной, для воды, пара,нефтепродуктов, Т до +200°С, JIP, PN 16, DN 65 | шт. | 1 | 13401 | 13401
128 | 214-209-0206 РСНБ РК 2022 | Проволока стальная термически обработанная, оцинкованная ГОСТ 3282-74 диаметром 1,6 мм | кг | 17.7558 | 737 | 13086.02
129 | 246-304-0559 РСНБ РК 2022 | Решетка вытяжная, РАГ 200х500 | шт. | 1 | 12415 | 12415
130 | 234-303-0501 РСНБ РК 2022 | Термоизоляция трубчатая для медных трубок и для дренажных трубопроводов, толщиной 25мм, диаметром 10 мм | м | 8.8 | 1386 | 12196.8
131 | 217-701-0219 РСНБ РК 2022 | Клей для изоляции из вспененного каучука марки К 414 | л | 3.289 | 3680 | 12103.52
132 | 242-307-0105 РСНБ РК 2022 | Клапан обратный латунный муфтовый, пружинный, типа NRV EF, DN 40 | шт. | 1 | 11522 | 11522
133 | 261-305-0208 РСНБ РК 2022 | Узлы укрупненные монтажные /трубопроводы/ для водоснабжения из стальных водогазопроводных оцинкованных труб с гильзами, d=20 мм | м | 6 | 1707 | 10242
134 | 246-304-0607 РСНБ РК 2022 | Решетка вытяжная, РАГ 300х200 | шт. | 1 | 10242 | 10242
135 | 261-201-0371 РСНБ РК 2022 | Олифа натуральная ГОСТ 32389-2013 | кг | 9.5 | 986 | 9367
136 | 242-307-0103 РСНБ РК 2022 | Клапан обратный латунный муфтовый, пружинный, типа NRV EF, DN 25 | шт. | 2 | 4657 | 9314
137 | 246-304-0605 РСНБ РК 2022 | Решетка вытяжная, РАГ 300х150 | шт. | 1 | 9308 | 9308
138 | 246-304-0605 РСНБ РК 2022 | Решетка вытяжная, РАР 300х150 | шт. | 1 | 9308 | 9308
139 | 246-304-0532 РСНБ РК 2022 | Решетка вытяжная, РАР 150х300 | шт. | 1 | 8036 | 8036
140 | 261-107-0985 РСНБ РК 2022 | Шайбы пружинные ГОСТ 6402-70 | т | 0.0059 | 1282725 | 7568.08
141 | 214-210-0101 РСНБ РК 2022 | Сталь арматурная гладкого профиля класса А-I (А240) СТ РК 2591-2014 диаметром от 6 до 12 мм | т | 0.02255 | 316087 | 7127.76
142 | 246-304-0551 РСНБ РК 2022 | Решетка вытяжная, РАР 200х150 | шт. | 1 | 6928 | 6928
143 | Т ТОО "AsiaFrost", РК | Труба медная 1/2” (12,7мм) | м | 5.2 | 1330.96 | 6920.99
144 | 246-304-0530 РСНБ РК 2022 | Решетка вытяжная, РАГ 150х200 | шт. | 1 | 6531 | 6531
145 | 217-603-0103 РСНБ РК 2022 | Вода питьевая ГОСТ 2874-82 | м3 | 34.1014 | 162 | 5524.43
146 | 214-209-0204 РСНБ РК 2022 | Проволока стальная термически обработанная, оцинкованная ГОСТ 3282-74 диаметром 1,1 мм | кг | 9.3174 | 566 | 5273.65
147 | 261-107-0201 РСНБ РК 2022 | Болты специальные для крепления с гайками и шайбами диаметром от М12 до М16 СТ РК ИСО 4759-1-2010 | т | 0.0127 | 408199 | 5184.13
148 | 261-105-0190 РСНБ РК 2022 | Стеклопластик рулонный, марка РСТ-А-Л-В | 1000 м2 | 0.00879 | 552642 | 4857.72
149 | 234-303-0202 РСНБ РК 2022 | Термоизоляция трубчатая для медных трубок и для дренажных трубопроводов, толщиной 9мм, диаметром 7 мм | м | 22 | 192 | 4224
150 | 261-107-0738 РСНБ РК 2022 | Припой | кг | 1.8175 | 2186 | 3973.06
151 | 261-301-0260 РСНБ РК 2022 | Сгоны стальные с муфтой и контргайкой, d 40 мм | шт. | 30 | 130 | 3900
152 | 234-303-0203 РСНБ РК 2022 | Термоизоляция трубчатая для медных трубок и для дренажных трубопроводов, толщиной 9мм, диаметром 10 мм | м | 18.7 | 192 | 3590.4
153 | 261-107-0419 РСНБ РК 2022 | Картон строительный прокладочный марки Б ГОСТ 9347-74 | т | 0.00605 | 579055 | 3503.28
154 | 236-104-0101 РСНБ РК 2022 | Олифа "Оксоль" ГОСТ 32389-2013 | кг | 4.48 | 684 | 3064.32
155 | 234-303-0501 РСНБ РК 2022 | Термоизоляция трубчатая для медных трубок и для дренажных трубопроводов, толщиной 25мм, диаметром 13 мм | м | 2.2 | 1386 | 3049.2
156 | 212-401-0102 РСНБ РК 2022 | Раствор кладочный цементный ГОСТ 28013-98 марки М50 | м3 | 0.14 | 20043 | 2806.02
157 | 241-205-2201 РСНБ РК 2022 | Труба напорная из полипропилена PP-R армированная SDR 6 PN 20 ГОСТ 32415-2013 размерами 25x4,2 мм | м | 5.94 | 442 | 2625.48
158 | 217-605-0203 РСНБ РК 2022 | Масло индустриальное ГОСТ 20799-88 | т | 0.0022 | 1155636 | 2542.4
159 | 261-301-0219 РСНБ РК 2022 | Крепления для трубопроводов /кронштейны, планки, хомуты/ | кг | 2.8 | 708 | 1982.4
160 | 212-401-0104 РСНБ РК 2022 | Раствор кладочный цементный ГОСТ 28013-98 марки М100 | м3 | 0.08229 | 21694 | 1785.2
161 | 217-605-0101 РСНБ РК 2022 | Кислород технический газообразный ГОСТ 5583-78 | м3 | 6.0912 | 282 | 1717.73
162 | 217-102-0104 РСНБ РК 2022 | Винт ГОСТ ISO 8992-2015 самонарезающий оцинкованный | т | 0.0007032 | 2358157 | 1658.26
163 | 217-701-0308 РСНБ РК 2022 | Очес льняной | кг | 3.8288 | 426 | 1631.07
164 | 214-209-0507 РСНБ РК 2022 | Проволока сварочная легированная для сварки (наплавки) ГОСТ 2246-70 с неомедненной поверхностью диаметром 4 мм | кг | 1.5466 | 1041 | 1610.01
165 | 261-107-0837 РСНБ РК 2022 | Очиститель клея для изоляции из вспененного каучука | л | 0.46 | 3172 | 1459.12
166 | 261-107-0571 РСНБ РК 2022 | Электроды, d=5 мм, Э42 ГОСТ 9466-75 | т | 0.0039 | 272284 | 1061.91
167 | 261-107-0499 РСНБ РК 2022 | Лента полиэтиленовая с липким слоем толщиной 0,10 мм ГОСТ 20477-86 | кг | 1.35 | 773 | 1043.55
168 | 261-201-0324 РСНБ РК 2022 | Краска масляная густотертая цветная МА-015, сурик железный ГОСТ 10503-71 | кг | 1.68 | 605 | 1016.4
169 | 217-105-0102 РСНБ РК 2022 | Дюбель полипропиленовый универсальный с шурупами | кг | 0.7356 | 1136 | 835.64
170 | 218-103-0201 РСНБ РК 2022 | Ветошь | кг | 0.70861 | 1103 | 781.6
171 | 234-303-0205 РСНБ РК 2022 | Термоизоляция трубчатая для медных трубок и для дренажных трубопроводов, толщиной 9мм, диаметром 13 мм | м | 3.3 | 229 | 755.7
172 | 217-605-0109 РСНБ РК 2022 | Ацетилен технический растворенный марки Б ГОСТ 5457-75 | кг | 0.3056 | 2309 | 705.63
173 | 235-202-0120 РСНБ РК 2022 | Герметик ГОСТ 25621-83 для резьбовых, ниппельных и фланцевых соединений (ФУМ лента) | кг | 0.01316 | 31625 | 416.18
174 | 261-107-0389 РСНБ РК 2022 | Бура ГОСТ 8429-77 | т | 0.000182 | 652682 | 118.79
175 | 241-703-0507 РСНБ РК 2022 | Прокладка паронитовая исполнение А ПМБ ГОСТ 15180-86 давление 1,0 — 4,0 (10-40), наружный диаметр 106 мм | 1000 шт. | 0.002 | 38821 | 77.64
176 | 217-603-0104 РСНБ РК 2022 | Вода техническая | м3 | 1.863 | 36 | 67.07
177 | 236-104-0102 РСНБ РК 2022 | Уайт-спирит ГОСТ 3134-78 | т | 8.8e-05 | 705879 | 62.12
178 | 241-221-0103 РСНБ РК 2022 | Опора полипропиленовая PP-R одинарная (клипса) диаметром 25 мм | шт. | 4.584 | 12 | 55.01
179 | 241-703-0502 РСНБ РК 2022 | Прокладка паронитовая исполнение А ПМБ ГОСТ 15180-86 давление 1,0 — 4,0 (10-40), наружный диаметр 50 мм | 1000 шт. | 0.004 | 10452 | 41.81
|  | ИТОГО СТРОИТЕЛЬНЫЕ МАТЕРИАЛЫ И КОНСТРУКЦИИ (ПО СМЕТЕ) | тенге |  |  | 36903750
ОБОРУДОВАНИЕ, МЕБЕЛЬ И ИНВЕНТАРЬ (ПОСТАВКА ПОДРЯДЧИКА)
ОБОРУДОВАНИЕ, МЕБЕЛЬ И ИНВЕНТАРЬ (ПОСТАВКА ПОДРЯДЧИКА) (ЗАТРАТ 79,6624% ПРИ ПОРОГЕ 80%)
1 | Т ТОО "NED Казахстан", РК | Компрессорно-конденсаторный блок, поз.ККБ2 | компл. | 1 | 10484232.61 | 10484232.61
2 | Т ТОО "NED Казахстан", РК | Приточная установка L=7410м3/час с правой (резервный вентилятор с левой) стороной обслуживания в общепромышленном исполнении с комплектом автоматики, Опросный лист 03.106.21-ОВ.ОЛ, поз.П8,П8а | компл. | 1 | 9605154.45 | 9605154.45
3 | Т ТОО "NED Казахстан", РК | Приточная установка L=11190м3/час с правой стороной обслуживания в общепромышленном исполнении с комплектом автоматики, Опросный лист 03.106.21-ОВ.ОЛ, поз.П9 | компл. | 1 | 7510684.57 | 7510684.57
4 | Т ТОО "NED Казахстан", РК | Приточная установка L=15680м3/час с правой стороной обслуживания в общепромышленном исполнении с комплектом автоматики, Опросный лист 03.106.21-ОВ.ОЛ, поз.П5 | компл. | 1 | 7060542.22 | 7060542.22
5 | Т ТОО "NED Казахстан", РК | Приточная установка L=15270м3/час с правой стороной обслуживания в общепромышленном исполнении с комплектом автоматики, Опросный лист 03.106.21-ОВ.ОЛ, поз.П6 | компл. | 1 | 7060542.22 | 7060542.22
6 | Т ТОО "NED Казахстан", РК | Компрессорно-конденсаторный блок, поз.ККБ1 | компл. | 1 | 6521447.27 | 6521447.27
7 | Т ТОО "NED Казахстан", РК | Приточная установка L=15640м3/час с правой стороной обслуживания в общепромышленном исполнении с комплектом автоматики, Опросный лист 03.106.21-ОВ.ОЛ, поз.П3 | компл. | 1 | 6437430.63 | 6437430.63
8 | Т ТОО "NED Казахстан", РК | Приточная установка L=14050м3/час с левой стороной обслуживания в общепромышленном исполнении с комплектом автоматики, Опросный лист 03.106.21-ОВ.ОЛ, поз.П4 | компл. | 1 | 5863429.37 | 5863429.37
9 | Т ТОО "NED Казахстан", РК | Приточная установка L=2590м3/час с левой стороной обслуживания в общепромышленном исполнении с комплектом автоматики, Опросный лист 03.106.21-ОВ.ОЛ, поз.П7,П7а | компл. | 1 | 4815175.64 | 4815175.64
10 | Т KazInterCool LLP РК | Кондиционер бытовой настенный, номинальной холодопроизводительностью 4,2кВт, в комплекте внутренний блок МSZ-AP42VGK, наружный блок МUZ-AP42VG, поз.К38-K4 | компл. | 5 | 832637.85 | 4163189.25
11 | Т ТОО "NED Казахстан", РК | Приточная установка, подвесная L=3320м3/час с левой стороной обслуживания в общепромышленном исполнении с комплектом автоматики, Опросный лист 03.106.21-ОВ.ОЛ, поз.П10 | компл. | 1 | 3170849.13 | 3170849.13
12 | Т ТОО "NED Казахстан", РК | Приточная установка L=3390м3/час с левой стороной обслуживания в общепромышленном исполнении с комплектом автоматики, Опросный лист 03.106.21-ОВ.ОЛ, поз.П1 | компл. | 1 | 2957429.24 | 2957429.24
13 | Т KazInterCool LLP РК | Кондиционер бытовой настенный, номинальной холодопроизводительностью 7,1кВт, в комплекте внутренний блок МSZ-AP71VGK, наружный блок МUZ-AP71VG, поз.K45, K46 | компл. | 2 | 1454841.05 | 2909682.1
14 | Т ТОО "NED Казахстан", РК | Вентилятор вытяжной центробежный в общепромышленном исполнении L=1414м3/час, Р=450Па, Nу=0,37кВт, Nдв=1450об/мин, в комплекте гибкие вставки (2 шт), виброизоляторы (4 шт), поз.В61 | компл. | 1 | 2782735.97 | 2782735.97
15 | Т ТОО "NED Казахстан", РК | Приточная установка L=2170м3/час с правой стороной обслуживания в общепромышленном исполнении с комплектом автоматики, Опросный лист 03.106.21-ОВ.ОЛ, поз.П2 | компл. | 1 | 2734077.1 | 2734077.1
16 | Т ТОО "NED Казахстан", РК | Вентилятор вытяжной центробежный в коррозионностойком исполнении L=1340м3/час, Р=390Па, Nу=0,25кВт, Nдв=1500об/мин, в комплекте гибкие вставки (2 шт), виброизоляторы (4 шт), поз.В45 | компл. | 1 | 2312983.18 | 2312983.18
ОБОРУДОВАНИЕ, МЕБЕЛЬ И ИНВЕНТАРЬ (ПОСТАВКА ПОДРЯДЧИКА) (ЗАТРАТ 15,6104% ПРИ ПОРОГЕ 15%)
17 | Т ТОО "NED Казахстан", РК | Вентилятор вытяжной центробежный в коррозионностойком исполнении L=1800м3/час, Р=390Па, Nу=0,37кВт, Nдв=1500об/мин, в комплекте гибкие вставки (2 шт), виброизоляторы (4 шт), поз.В38 | компл. | 1 | 2312983.18 | 2312983.18
18 | Т ТОО "NED Казахстан", РК | Вентилятор вытяжной центробежный в коррозионностойком исполнении L=1040м3/час, Р=350Па, Nу=0,18кВт, Nдв=1500об/мин, в комплекте гибкие вставки (2 шт), виброизоляторы (4 шт), поз.В59 | компл. | 1 | 2312983.18 | 2312983.18
19 | Т ТОО "NED Казахстан", РК | Вентилятор вытяжной центробежный в коррозионностойком исполнении L=1030м3/час, Р=390Па, Nу=0,18кВт, Nдв=1500об/мин, в комплекте гибкие вставки (2 шт), виброизоляторы (4 шт), поз.В53 | компл. | 1 | 2312983.18 | 2312983.18
20 | Т ТОО "NED Казахстан", РК | Вентилятор вытяжной центробежный во взрывозащищенном исполнении L=2800м3/час, Р=500Па, Nу=0,75кВт, Nдв=1450об/мин, в комплекте гибкие вставки (2 шт), виброизоляторы (4 шт), поз.В76 | компл. | 2 | 1141550.41 | 2283100.82
21 | 511-401-0138 РСНБ РК 2022 | Насос циркуляционный одинарный с электродвигателем Nу=0,061кВт, 2800об/мин, расход G=9700кг/час, напор Н=7,0м, поз.Н3,Н4,Н5,Н6 | шт. | 4 | 508571 | 2034284
22 | Т KazInterCool LLP РК | Кондиционер бытовой настенный, номинальной холодопроизводительностью 3,5кВт, в комплекте внутренний блок МSZ-AP35VGK, наружный блок МUZ-AP35VG, поз.K43, K44 | компл. | 2 | 704937.48 | 1409874.96
23 | Т ТОО "NED Казахстан", РК | Вентилятор вытяжной центробежный во взрывозащищенном исполнении L=4680м3/час, Р=350Па, Nу=0,75кВт, Nдв=960об/мин, в комплекте гибкие вставки (2 шт), виброизоляторы (4 шт), поз.В37 | компл. | 1 | 1143672.58 | 1143672.58
24 | Т ТОО "NED Казахстан", РК | Вентилятор вытяжной центробежный во взрывозащищенном исполнении L=1140м3/час, Р=400Па, Nу=0,25кВт, Nдв=1450об/мин, в комплекте гибкие вставки (2 шт), виброизоляторы (4 шт), поз.В64 | компл. | 1 | 1141550.41 | 1141550.41
25 | Т ТОО "NED Казахстан", РК | Вентилятор вытяжной центробежный во взрывозащи-щенном исполнении L=680(1400) 0м3/час, Р=400Па, Nу=0,18кВт, Nдв=1450об/мин, в комплекте гибкие вставки (2 шт), виброизоляторы (4 шт), поз.В71 | компл. | 1 | 1141550.41 | 1141550.41
26 | Т РК | Заслонки воздушные унифицированные прямоугольного сечения с электроприводом, с.5.904-49, АЗД 190 Р800х400Е | шт | 2 | 417808.14 | 835616.28
ОБОРУДОВАНИЕ, МЕБЕЛЬ И ИНВЕНТАРЬ (ПОСТАВКА ПОДРЯДЧИКА) (ЗАТРАТ 4,7272% ПРИ ПОРОГЕ 5%)
27 | Т ТОО "NED Казахстан", РК | Вентилятор вытяжной канальный в общепромышленном исполнении L=612м3/час, Р=430Па, Nу=0,313кВт, Nдв=2500об/мин, в комплекте гибкие вставки Ду315 (2 шт), поз.В13 | компл. | 1 | 616405.14 | 616405.14
28 | 511-401-0118 РСНБ РК 2022 | Насос циркуляционный одинарный с электродвигателем Nу=0,195кВт, 2600об/мин, расход G=2054кг/час, напор Н=6,5м, поз.Н1, Н10 | шт. | 2 | 275397 | 550794
29 | Т ТОО "NED Казахстан", РК | Вентилятор вытяжной центробежный в общепромышленном исполнении L=680м3/час, Р=390Па, Nу=0,18кВт, Nдв=1450об/мин, в комплекте гибкие вставки (2 шт), поз.В32 | компл. | 1 | 532191.64 | 532191.64
30 | Т ТОО "NED Казахстан", РК | Вентилятор вытяжной канальный в общепромышленном исполнении L=410м3/час, Р=360Па, Nу=0,163кВт, Nдв=2600об/мин, в комплекте гибкие вставки (2 шт), поз.В57 | компл. | 1 | 532191.64 | 532191.64
31 | Т ТОО "NED Казахстан", РК | Вентилятор вытяжной центробежный в общепромышленном исполнении L=780м3/час, Р=380Па, Nу=0,18кВт, Nдв=1450об/мин, в комплекте гибкие вставки (2 шт), поз.В22 | компл. | 1 | 532191.64 | 532191.64
32 | 511-401-0138 РСНБ РК 2022 | Насос циркуляционный одинарный с электродвигателем Nу=0,33кВт, 2650об/мин, расход G=7022кг/час, напор Н=4,5м, поз.Н9 | шт. | 1 | 508571 | 508571
33 | Т РК | Заслонки воздушные унифицированные прямоугольного сечения с электроприводом, с.5.904-49, АЗД 190 Р1000х450Е | шт | 1 | 470375.89 | 470375.89
34 | 511-401-0127 РСНБ РК 2022 | Насос циркуляционный одинарный с электродвигателем Nу=0,2кВт, 2600об/мин, расход G=4925кг/час, напор Н=5,8м, поз.Н8, Н8а | шт. | 1 | 387683 | 387683
35 | Т РК | Заслонки воздушные унифицированные прямоугольного сечения с электроприводом, с.5.904-49, АЗД 190 Р600х400Е | шт | 1 | 341479.02 | 341479.02
36 | 511-401-0118 РСНБ РК 2022 | Насос циркуляционный одинарный с электродвигателем Nу=0,048кВт, 2770об/мин, расход G=1630кг/час, напор Н=3,4м, поз.Н7, Н7а | шт. | 1 | 275397 | 275397
37 | 511-401-0118 РСНБ РК 2022 | Насос циркуляционный одинарный с электродвигателем Nу=0,084кВт, 2840об/мин, расход G=1440кг/час, напор Н=4,0м, поз.Н2 | шт. | 1 | 275397 | 275397
38 | Т РК | Заслонка воздушная с электроприводом, с.5.904-13, АЗД122.000, Р200Э | шт | 1 | 103732.61 | 103732.61
|  | ИТОГО ОБОРУДОВАНИЕ, МЕБЕЛЬ И ИНВЕНТАРЬ (ПОСТАВКА ПОДРЯДЧИКА) (ПО СМЕТЕ) | тенге |  |  | 108444593
|  | Затраты труда рабочих | чел.-ч | 3939.5678
|  | ИТОГО ПРЯМЫЕ ЗАТРАТЫ (по смете) | тенге |  |  | 155637183
|  | Накладные расходы (по смете) | тенге |  |  | 9381773
|  | ИТОГО С НАКЛАДНЫМИ РАСХОДАМИ | тенге |  |  | 165018956
|  | Сметная прибыль (по смете) | тенге |  |  | 4525937
|  | ИТОГО ПО ЛОКАЛЬНОМУ РЕСУРСНОМУ СМЕТНОМУ РАСЧЕТУ | тенге |  |  | 169544893
| Составил |  | ведущий инженер Н.А. Андрущенко

## 106410_ИД
ИСХОДНЫЕ ДАННЫЕ : Э106410
№ | Строка данных АВС (Номер строки текстового фрагмента.)
1 | Э106410'К9А0Ж5'Ц7Н2ХМШ1В1+''14.1'''''*
2 | Ю''Реконструкция системы вентиляции здания Центральной заводской лаборатории. ТОО "Паводарский нефтехимический завод"'11-106'2-1'Реконструкция системы вентиляции здания центральной заводской лаборатории'РП'2'2-1-2'электроснабжение'11.106.21-ЭМ.СО изм.1''в текущих ценах на 01.10.2023 г.*
3 | F(49)''construction=Реконструкция системы вентиляции здания Центральной заводской лаборатории. ТОО "Паводарский нефтехимический завод"'construction-cipher=11-106'Признаки=Ц7Н2ХМШ1В1+'Номер района=14.1'Использовать минимальную сметную цену=Да'Подбор высоты строк=Да'Учет климатических условий=Да'object=Реконструкция системы вентиляции здания центральной заводской лаборатории'object-cipher=2-1'Источник финансирования=Бюджет*
4 | LКурс валюты на 12.10.2023г.:EUR=505,53KZT, RUB=4,78KZT, USD=476,78KZT*
5 | Х505,53=Ф50*
6 | Х4,78=Ф51*
7 | Х476,78=Ф52*
8 | РЭлектрооборудование*
9 | П2ЭЛЕКТРОТЕХНИЧЕСКОЕ ОБОРУДОВАНИЕ*
10 | Ц13-080304-0105'1,2''Щит заводского изготовления однорядный или двухрядный шкафного исполнения, глубина до 800 мм, шкаф Ш1. Установка'м ширины по фронту*
11 | Т ООО "Шнейдер Электрик", РК(=14)'1'9762.Ф50.1,0072'Шкаф силовой 0,4кВ, металлический, одностороннего обслуживания, навесного исполнения, габаритными размерами не более ШхДхВ: 1200х400х1800, шкаф Ш1 (в комплекте: шкаф навесной, устройство защиты от импульсных перенапряжений - 1 шт., автоматические выключатели - 33 шт., пускатели магнитные - 11 шт., реле промежуточное - 2 шт., переключатель - 2 шт., светосигнальная арматура - 17 шт.), 11.106.21-ЭМ.ОЛ1 'шт.*
12 | Ц13-080304-0104'0,9+0,8+0,6+0,5''Щит заводского изготовления однорядный или двухрядный шкафного исполнения, глубина до 600 мм, шкаф Ш2, шкаф Ш3, шкаф Ш1.1, шкаф Ш2.1. Установка'м ширины по фронту*
13 | Т ООО "Шнейдер Электрик", РК(=14)'1'9762.Ф50.1,0072'Шкаф силовой 0,4кВ, металлический, одностороннего обслуживания, навесного исполнения, габаритными размерами не более ДхШхВ: 400х900х150, шкаф Ш2 (в комплекте: шкаф навесной, устройство защиты от импульсных перенапряжений - 1 шт., автоматические выключатели - 16 шт., светосигнальная арматура - 10 шт.). 11.106.21-ЭМ.ОЛ2'шт.*
14 | Т ООО "Шнейдер Электрик", РК(=14)'1'9762.Ф50.1,0072'Шкаф силовой 0,4кВ, металлический, одностороннего обслуживания, навесного исполнения, габаритными размерами не более ДхШхВ: 500х800х150, шкаф Ш3 (в комплекте: шкаф навесной, устройство защиты от импульсных перенапряжений - 1 шт., автоматические выключатели - 10 шт., пускатели магнитные - 3 шт., реле промежуточное - 2 шт., переключатель - 2 шт., светосигнальная арматура - 5 шт.). 11.106.21-ЭМ.ОЛ3'шт.*
15 | Т ООО "Шнейдер Электрик", РК(=14)'1'9082.Ф50.1,0072'Шкаф силовой 0,4кВ, металлический, одностороннего обслуживания, навесного исполнения, габаритными размерами не более ДхШхВ: 600х600х250, шкаф Ш1.1 (в комплекте: шкаф навесной, устройство защиты от импульсных перенапряжений - 1 шт., автоматические выключатели - 3 шт.). 11.106.21-ЭМ.ОЛ4'шт.*
16 | Т ООО "Шнейдер Электрик", РК(=14)'1'8940.Ф50.1,0072'Шкаф силовой 0,4кВ, металлический, одностороннего обслуживания, навесного исполнения, габаритными размерами не более ДхШхВ: 400х500х150, шкаф Ш2.1 (в комплекте: шкаф навесной, устройство защиты от импульсных перенапряжений - 1 шт., автоматические выключатели - 6 шт.). 11.106.21-ЭМ.ОЛ5'шт.*
17 | Ц13-080304-0501'1+3''Прибор или аппарат. Установка'шт.*
18 | С1247-204-9839'1''Выключатель автоматический в литом корпусе типа ComPacT NSX, номинальный ток 100А, ток отключения F/N/M/S/B NSX100N 3П3Т 100A 50kA AC MLOGIC 5.2E'шт.*
19 | С1247-217-0840'3''Выключатель автоматический типа Acti9 iC60N, характеристика "C" iC60N 3П 32A C 6kA'шт.*
20 | Ц13-080304-0501'3+2''Прибор или аппарат. Установка'шт.*
21 | С1247-217-0838'3''Выключатель автоматический типа Acti9 iC60N, характеристика "C" iC60N 3П 16A C 6kA'шт.*
22 | С1247-217-1603'2''Выключатель автоматический дифференциального тока типа Acti9, характеристика "C", отключающая способность 6кА iDPN N VIGI 1П+Н 16А 6кА C 30мА тип A'шт.*
23 | Ц13-080303-1209'31+8''Пост управления кнопочный взрывозащищенный с количеством элементов поста до 3. Установка на конструкции на стене или колонне'шт.*
24 | Т ТОО "Шнейдер Электрик", РК(=14)'31'22,24.Ф50.1,0072'Пост управления, XAL D112'шт.*
25 | Т ТОО "Шнейдер Электрик", РК(=14)'8'44,08.Ф50.1,0072'Пост управления, XAL D2123E'шт.*
26 | П2КАБЕЛЬНЫЕ ИЗДЕЛИЯ*
27 | Ц13-080201-0814'50''Кабель до 35 кВ, масса 1 м до 9 кг. Прокладка по установленным конструкциям и лоткам с креплением по всей длине'м кабеля*
28 | С1243-107-1016'0,05''Кабель силовой не распространяющий горение, с низким дымо- и газовыделением, число жил 5, напряжение 1 кВ ГОСТ 31996-2012, марки ВВГнг(А)-LS 5х120 (мк)-1'км*
29 | Ц13-080201-0813'70''Кабель до 35 кВ, масса 1 м до 6 кг. Прокладка по установленным конструкциям и лоткам с креплением по всей длине'м кабеля*
30 | С1243-107-0913'0,07''Кабель силовой не распространяющий горение, с низким дымо- и газовыделением, число жил 5, напряжение 0,66 кВ ГОСТ 31996-2012, марки ВВГнг(А)-LS 5х50 (мк)-0,66'км*
31 | Ц13-080201-0812'600''Кабель до 35 кВ, масса 1 м до 3 кг. Прокладка по установленным конструкциям и лоткам с креплением по всей длине'м кабеля*
32 | С1243-107-0912'0,6''Кабель силовой не распространяющий горение, с низким дымо- и газовыделением, число жил 5, напряжение 0,66 кВ ГОСТ 31996-2012, марки ВВГнг(А)-LS 5х35 (мк)-0,66'км*
33 | Ц13-080201-0811'50''Кабель до 35 кВ, масса 1 м до 2 кг. Прокладка по установленным конструкциям и лоткам с креплением по всей длине'м кабеля*
34 | С1243-107-0906'0,05''Кабель силовой не распространяющий горение, с низким дымо- и газовыделением, число жил 5, напряжение 0,66 кВ ГОСТ 31996-2012, марки ВВГнг(А)-LS 5х16 (ок)-0,66'км*
35 | Ц13-080201-0810'17+85+170+35+355+25+1607+29+217+170+15''Кабель до 35 кВ, масса 1 м до 1 кг. Прокладка по установленным конструкциям и лоткам с креплением по всей длине'м кабеля*
36 | С1243-107-0905'0,017''Кабель силовой не распространяющий горение, с низким дымо- и газовыделением, число жил 5, напряжение 0,66 кВ ГОСТ 31996-2012, марки ВВГнг(А)-LS 5х10 (ок)-0,66'км*
37 | С1243-107-0904'0,085''Кабель силовой не распространяющий горение, с низким дымо- и газовыделением, число жил 5, напряжение 0,66 кВ ГОСТ 31996-2012, марки ВВГнг(А)-LS 5х6 (ок)-0,66'км*
38 | С1243-107-0902'0,17''Кабель силовой не распространяющий горение, с низким дымо- и газовыделением, число жил 5, напряжение 0,66 кВ ГОСТ 31996-2012, марки ВВГнг(А)-LS 5х2,5 (ок)-0,66'км*
39 | С1243-107-0701'0,035''Кабель силовой не распространяющий горение, с низким дымо- и газовыделением, число жил 4, напряжение 0,66 кВ ГОСТ 31996-2012, марки ВВГнг(А)-LS 4х1,5 (ок)-0,66'км*
40 | С1243-107-0502'0,355''Кабель силовой не распространяющий горение, с низким дымо- и газовыделением, число жил 3, напряжение 0,66 кВ ГОСТ 31996-2012, марки ВВГнг(А)-LS 3х2,5 (ок)-0,66'км*
41 | С1243-107-0501'0,025''Кабель силовой не распространяющий горение, с низким дымо- и газовыделением, число жил 3, напряжение 0,66 кВ ГОСТ 31996-2012, марки ВВГнг(А)-LS 3х1,5 (ок)-0,66'км*
42 | С1243-202-0403'1,607''Кабель контрольный не распространяющий горение, с низким дымо- и газовыделением, число жил 10 ГОСТ 26411-85, марки КВВГнг-LS 10х1,5'км*
43 | С1243-202-0303'0,029''Кабель контрольный не распространяющий горение, с низким дымо- и газовыделением, число жил 7 ГОСТ 26411-85, марки КВВГнг-LS 7х1,5'км*
44 | С1243-202-0103'0,217''Кабель контрольный не распространяющий горение, с низким дымо- и газовыделением, число жил 4 ГОСТ 26411-85, марки КВВГнг-LS 4х1,5'км*
45 | С1243-202-1103'0,17''Кабель контрольный не распространяющий горение, с низким дымо- и газовыделением, число жил 4 ГОСТ 26411-85, марки КВВГнг-FRLS 4х1,5'км*
46 | С1243-213-0303'0,015''Кабель контрольный не распространяющий горение с низким дымо- и газовыделением, число жил 7 ГОСТ 26411-85, марки КВБбШвнг-LS 7х1,5'км*
47 | С1247-202-1201'24''Коробка ответвительная, клеммная типа У614 У2, пластиковый ввод IP54'шт.*
48 | С1261-107-0808'57''Хомутик, С438'шт.*
49 | С1243-902-0614'50''Наконечник-гильза медный луженый ГОСТ 23469.0-81, марки ТМ 10-8-5'100 шт.*
50 | Ц13-80201-1214'20''Конструкция из профильной стали для крепления закладных подвесок, масса до 2 кг. Монтаж оборудования'шт.*
51 | С1243-907-2202'20.2''Перфорированная полоса для кабельного лотка шириной 40 мм'м*
52 | Ц13-80206-701(РС296129)'50.2''Профиль перфорированный монтажный длиной 2 м. Монтаж оборудования'м*
53 | С1243-907-2907'50.2''Профиль, типа К239 Z-образный 60х40х60 мм, толщиной 2 мм'м*
54 | Ц13-080206-0101'30.2''Короба пластмассовые шириной до 40 мм. Монтаж оборудования'м*
55 | С1243-907-0106'30.2''Канал кабельный из ПВХ, размерами 25 мм х 25 мм'м*
56 | Ц13-80305-110'7''Розетка штепсельная полугерметическая и герметическая. Монтаж оборудования'шт.*
57 | С1247-214-0901'7''Розетка силовая стационарная марки РА 16-303, 220-240V, IP44'шт.*
58 | Ц13-080206-2101'8.3''Рукав металлический наружным диаметром до 48 мм. Прокладка'м*
59 | С1243-904-0106'8.3''Металлорукав типа РЗ-ЦХ 25'м*
60 | С1252-207-3980'7''Разветвительная коробка У994'шт.*
61 | С1261-404-0211'40''Скоба К-142'шт.*
62 | Ц13-080206-0802'50''Провод сечением до 35 мм2. Прокладка в лотках'м*
63 | С1243-602-0107'0,05''Провод неизолированный медный гибкий для электрических установок и антенн, марки МГ 10 мм2'км*
64 | Ц13-080103-3603(РС129995)'2,83.0,3.44:1000''Металлические конструкции. Монтаж оборудования, прокат полосовой 60х6 мм'т*
65 | С1214-208-0102'2,83.0,3.44:1000''Прокат сортовой стальной горячекатаный полосовой из углеродистой стали ГОСТ 535-2005 шириной от 28 до 70 мм, толщиной от 4 до 60 мм'т*
66 | Ц13-080103-3603(РС129995)'(14.2+7.0,4).5,72:1000''Металлические конструкции. Монтаж оборудования, уголок 63х63х6'т*
67 | С1214-201-0102'(14.2+7.0,4).5,72:1000''Уголок стальной горячекатаный равнополочный из углеродистой стали ГОСТ 535-2005 ширина полки от 40 до 125 мм, толщиной от 2 до 16 мм'т*
68 | Ц13-080103-3603(РС129995)'(0,04+0,004).7.437:1000''Металлические конструкции. Монтаж оборудования, сталь листовая толщ.6 мм'т*
69 | С1214-101-0201'(0,04+0,004).7.437:1000''Прокат толстолистовой горячекатаный из углеродистой стали ГОСТ 14637-89 толщиной от 4 до 12 мм'т*
70 | Ц13-80208-206'44''Проводник заземляющий открыто из полосовой стали сечением 100 мм2. Монтаж по строительным основаниям'м*
71 | К'главный инженер Е.Н.Варениченко*

## 106410_К9
Форма 4
Наименование стройки - |  | Реконструкция системы вентиляции здания Центральной заводской лаборатории. ТОО "Паводарский нефтехимический завод"
Шифр стройки |  | 11-106
Наименование объекта - |  | Реконструкция системы вентиляции здания центральной заводской лаборатории
Шифр объекта |  | 2-1
|  | ЛОКАЛЬНАЯ СМЕТА № |  |  |  |  | 2-1-2
(Локальный сметный расчет)
| на | электроснабжение
(наименование работ и затрат)
Основание: |  | 11.106.21-ЭМ.СО изм.1
[5 empty] | Сметная стоимость | [5 empty] | 48680,199 | тыс.тенге
[5 empty] | Сметная заработная плата | [5 empty] | 2787,461 | тыс.тенге
[5 empty] | Нормативная трудоемкость | [5 empty] | 1,046 | тыс.чел-ч
Составлен(а) в текущих ценах на 01.10.2023 г.
№ п/п | Шифр норм, код ресурса | Наименование работ и затрат | Единица измерения | Количество |  | Стоимость единицы, тенге |  | Общая стоимость, тенге |  |  | Накладные расходы, тенге | Всего стоимость с накладными расходами и сметной прибылью, тенге тенге
[6 empty] | Всего | эксплуатация машин | Всего | эксплуатация машин | материалы
|  |  |  | на единицу измерения | по проекту | зарплата рабочих-строителей | зарплата машинистов | зарплата рабочих-строителей | зарплата машинистов | оборудование, мебель, инвентарь | Сметная прибыль, тенге
1 | 2 | 3 | 4 | 5 |  | 6 | 7 | 8 | 9 | 10 | 11 | 12
РАЗДЕЛ 1.Электрооборудование
ЭЛЕКТРОТЕХНИЧЕСКОЕ ОБОРУДОВАНИЕ
1 | 1308-0304-0105 РСНБ РК 2022 Кзтр и Кэм=1,09 Изм. и доп. вып. 26 | Щит заводского изготовления однорядный или двухрядный шкафного исполнения, глубина до 800 мм, шкаф Ш1. Установка | м ширины по фронту |  | 1.2 | 36740.75 | 15477.86 | 44089 | 18574 | 3329 | 22199 | 71591
|  | НР - 72%; СП - 8% |  |  |  | 18488.58 | 7204.9 | 22186 | 8646 |  | 5303
2 | ООО "Шнейдер Электрик", РК | Шкаф силовой 0,4кВ, металлический, одностороннего обслуживания, навесного исполнения, габаритными размерами не более ШхДхВ: 1200х400х1800, шкаф Ш1 (в комплекте: шкаф навесной, устройство защиты от импульсных перенапряжений - 1 шт., автоматические выключатели - 33 шт., пускатели магнитные - 11 шт., реле промежуточное - 2 шт., переключатель - 2 шт., светосигнальная арматура - 17 шт.), 11.106.21-ЭМ.ОЛ1 | шт. |  | 1 | 4970515.74 | -- | 4970516 | -- |  | -- | 4970516
[6 empty] | -- | -- | -- | -- | 4970516 | --
3 | 1308-0304-0104 РСНБ РК 2022 Кзтр и Кэм=1,09 Изм. и доп. вып. 26 | Щит заводского изготовления однорядный или двухрядный шкафного исполнения, глубина до 600 мм, шкаф Ш2, шкаф Ш3, шкаф Ш1.1, шкаф Ш2.1. Установка | м ширины по фронту |  | 2.8 | 31107.62 | 12986.91 | 87101 | 36363 | 7598 | 43262 | 140792
|  | НР - 72%; СП - 8% |  |  |  | 15407.15 | 6052.12 | 43140 | 16946 |  | 10429
4 | ООО "Шнейдер Электрик", РК | Шкаф силовой 0,4кВ, металлический, одностороннего обслуживания, навесного исполнения, габаритными размерами не более ДхШхВ: 400х900х150, шкаф Ш2 (в комплекте: шкаф навесной, устройство защиты от импульсных перенапряжений - 1 шт., автоматические выключатели - 16 шт., светосигнальная арматура - 10 шт.). 11.106.21-ЭМ.ОЛ2 | шт. |  | 1 | 4970515.74 | -- | 4970516 | -- |  | -- | 4970516
[6 empty] | -- | -- | -- | -- | 4970516 | --
5 | ООО "Шнейдер Электрик", РК | Шкаф силовой 0,4кВ, металлический, одностороннего обслуживания, навесного исполнения, габаритными размерами не более ДхШхВ: 500х800х150, шкаф Ш3 (в комплекте: шкаф навесной, устройство защиты от импульсных перенапряжений - 1 шт., автоматические выключатели - 10 шт., пускатели магнитные - 3 шт., реле промежуточное - 2 шт., переключатель - 2 шт., светосигнальная арматура - 5 шт.). 11.106.21-ЭМ.ОЛ3 | шт. |  | 1 | 4970515.74 | -- | 4970516 | -- |  | -- | 4970516
[6 empty] | -- | -- | -- | -- | 4970516 | --
6 | ООО "Шнейдер Электрик", РК | Шкаф силовой 0,4кВ, металлический, одностороннего обслуживания, навесного исполнения, габаритными размерами не более ДхШхВ: 600х600х250, шкаф Ш1.1 (в комплекте: шкаф навесной, устройство защиты от импульсных перенапряжений - 1 шт., автоматические выключатели - 3 шт.). 11.106.21-ЭМ.ОЛ4 | шт. |  | 1 | 4624280.27 | -- | 4624280 | -- |  | -- | 4624280
[6 empty] | -- | -- | -- | -- | 4624280 | --
7 | ООО "Шнейдер Электрик", РК | Шкаф силовой 0,4кВ, металлический, одностороннего обслуживания, навесного исполнения, габаритными размерами не более ДхШхВ: 400х500х150, шкаф Ш2.1 (в комплекте: шкаф навесной, устройство защиты от импульсных перенапряжений - 1 шт., автоматические выключатели - 6 шт.). 11.106.21-ЭМ.ОЛ5 | шт. |  | 1 | 4551978.16 | -- | 4551978 | -- |  | -- | 4551978
[6 empty] | -- | -- | -- | -- | 4551978 | --
8 | 1308-0304-0501 РСНБ РК 2022 Кзтр и Кэм=1,09 Изм. и доп. вып. 28 | Прибор или аппарат. Установка | шт. |  | 4 | 3204.07 | -- | 12816 | -- | 121 | 9141 | 23713
|  | НР - 72%; СП - 8% |  |  |  | 3173.87 | -- | 12695 | -- |  | 1757
9 | 247-204-9839 СпрСЦ 10.2023 | Выключатель автоматический в литом корпусе типа ComPacT NSX, номинальный ток 100А, ток отключения F/N/M/S/B NSX100N 3П3Т 100A 50kA AC MLOGIC 5.2E | шт. |  | 1 | 488626 | -- | 488626 | -- | 488626 | -- | 527716
|  | СП - 8% |  |  |  | -- | -- | -- | -- |  | 39090
10 | 247-217-0840 СпрСЦ 10.2023 | Выключатель автоматический типа Acti9 iC60N, характеристика "C" iC60N 3П 32A C 6kA | шт. |  | 3 | 20416 | -- | 61248 | -- | 61248 | -- | 66148
|  | СП - 8% |  |  |  | -- | -- | -- | -- |  | 4900
11 | 1308-0304-0501 РСНБ РК 2022 Кзтр и Кэм=1,09 Изм. и доп. вып. 28 | Прибор или аппарат. Установка | шт. |  | 5 | 3204.07 | -- | 16020 | -- | 151 | 11426 | 29642
|  | НР - 72%; СП - 8% |  |  |  | 3173.87 | -- | 15869 | -- |  | 2196
12 | 247-217-0838 СпрСЦ 10.2023 | Выключатель автоматический типа Acti9 iC60N, характеристика "C" iC60N 3П 16A C 6kA | шт. |  | 3 | 19264 | -- | 57792 | -- | 57792 | -- | 62415
|  | СП - 8% |  |  |  | -- | -- | -- | -- |  | 4623
13 | 247-217-1603 СпрСЦ 10.2023 | Выключатель автоматический дифференциального тока типа Acti9, характеристика "C", отключающая способность 6кА iDPN N VIGI 1П+Н 16А 6кА C 30мА тип A | шт. |  | 2 | 73476 | -- | 146952 | -- | 146952 | -- | 158708
|  | СП - 8% |  |  |  | -- | -- | -- | -- |  | 11756
14 | 1308-0303-1209 РСНБ РК 2022 Кзтр и Кэм=1,09 Изм. и доп. вып. 28 | Пост управления кнопочный взрывозащищенный с количеством элементов поста до 3. Установка на конструкции на стене или колонне | шт. |  | 39 | 12429 | 180.36 | 484731 | 7034 | 249843 | 166078 | 702873
|  | НР - 72%; СП - 8% |  |  |  | 5842.4 | 72.05 | 227854 | 2810 |  | 52065
15 | ТОО "Шнейдер Электрик", РК | Пост управления, XAL D112 | шт. |  | 31 | 11323.94 | -- | 351042 | -- |  | -- | 351042
[6 empty] | -- | -- | -- | -- | 351042 | --
16 | ТОО "Шнейдер Электрик", РК | Пост управления, XAL D2123E | шт. |  | 8 | 22444.21 | -- | 179554 | -- |  | -- | 179554
[6 empty] | -- | -- | -- | -- | 179554 | --
КАБЕЛЬНЫЕ ИЗДЕЛИЯ
17 | 1308-0201-0814 РСНБ РК 2022 Кзтр и Кэм=1,09 Изм. и доп. вып. 26 | Кабель до 35 кВ, масса 1 м до 9 кг. Прокладка по установленным конструкциям и лоткам с креплением по всей длине | м кабеля |  | 50 | 2302.83 | 994.56 | 115142 | 49728 | 4591 | 58470 | 187501
|  | НР - 72%; СП - 8% |  |  |  | 1216.46 | 407.71 | 60823 | 20386 |  | 13889
18 | 243-107-1016 РСНБ РК 2022 | Кабель силовой не распространяющий горение, с низким дымо- и газовыделением, число жил 5, напряжение 1 кВ ГОСТ 31996-2012, марки ВВГнг(А)-LS 5х120 (мк)-1 | км |  | 0.05 | 40467611 | -- | 2023381 | -- | 2023381 | -- | 2185251
|  | СП - 8% |  |  |  | -- | -- | -- | -- |  | 161870
19 | 1308-0201-0813 РСНБ РК 2022 Кзтр и Кэм=1,09 Изм. и доп. вып. 26 | Кабель до 35 кВ, масса 1 м до 6 кг. Прокладка по установленным конструкциям и лоткам с креплением по всей длине | м кабеля |  | 70 | 1753.5 | 741.93 | 122745 | 51935 | 6427 | 61646 | 199143
|  | НР - 72%; СП - 8% |  |  |  | 919.76 | 303.38 | 64383 | 21237 |  | 14751
20 | 243-107-0913 РСНБ РК 2022 | Кабель силовой не распространяющий горение, с низким дымо- и газовыделением, число жил 5, напряжение 0,66 кВ ГОСТ 31996-2012, марки ВВГнг(А)-LS 5х50 (мк)-0,66 | км |  | 0.07 | 19416879 | -- | 1359182 | -- | 1359182 | -- | 1467917
|  | СП - 8% |  |  |  | -- | -- | -- | -- |  | 108735
21 | 1308-0201-0812 РСНБ РК 2022 Кзтр и Кэм=1,09 Изм. и доп. вып. 26 | Кабель до 35 кВ, масса 1 м до 3 кг. Прокладка по установленным конструкциям и лоткам с креплением по всей длине | м кабеля |  | 600 | 1229.74 | 485.19 | 737844 | 291114 | 55086 | 366306 | 1192482
|  | НР - 72%; СП - 8% |  |  |  | 652.74 | 195.19 | 391644 | 117114 |  | 88332
22 | 243-107-0912 РСНБ РК 2022 | Кабель силовой не распространяющий горение, с низким дымо- и газовыделением, число жил 5, напряжение 0,66 кВ ГОСТ 31996-2012, марки ВВГнг(А)-LS 5х35 (мк)-0,66 | км |  | 0.6 | 13039097 | -- | 7823458 | -- | 7823458 | -- | 8449335
|  | СП - 8% |  |  |  | -- | -- | -- | -- |  | 625877
23 | 1308-0201-0811 РСНБ РК 2022 Кзтр и Кэм=1,09 Изм. и доп. вып. 26 | Кабель до 35 кВ, масса 1 м до 2 кг. Прокладка по установленным конструкциям и лоткам с креплением по всей длине | м кабеля |  | 50 | 1023.97 | 392.01 | 51198 | 19601 | 4894 | 24873 | 82157
|  | НР - 72%; СП - 8% |  |  |  | 534.06 | 156.87 | 26703 | 7844 |  | 6086
24 | 243-107-0906 РСНБ РК 2022 | Кабель силовой не распространяющий горение, с низким дымо- и газовыделением, число жил 5, напряжение 0,66 кВ ГОСТ 31996-2012, марки ВВГнг(А)-LS 5х16 (ок)-0,66 | км |  | 0.05 | 6375391 | -- | 318770 | -- | 318770 | -- | 344272
|  | СП - 8% |  |  |  | -- | -- | -- | -- |  | 25502
25 | 1308-0201-0810 РСНБ РК 2022 Кзтр и Кэм=1,09 Изм. и доп. вып. 26 | Кабель до 35 кВ, масса 1 м до 1 кг. Прокладка по установленным конструкциям и лоткам с креплением по всей длине | м кабеля |  | 2725 | 850.65 | 307.7 | 2318021 | 838482 | 266778 | 1112160 | 3704595
|  | НР - 72%; СП - 8% |  |  |  | 445.05 | 121.8 | 1212761 | 331905 |  | 274414
26 | 243-107-0905 РСНБ РК 2022 | Кабель силовой не распространяющий горение, с низким дымо- и газовыделением, число жил 5, напряжение 0,66 кВ ГОСТ 31996-2012, марки ВВГнг(А)-LS 5х10 (ок)-0,66 | км |  | 0.017 | 4105997 | -- | 69802 | -- | 69802 | -- | 75386
|  | СП - 8% |  |  |  | -- | -- | -- | -- |  | 5584
27 | 243-107-0904 РСНБ РК 2022 | Кабель силовой не распространяющий горение, с низким дымо- и газовыделением, число жил 5, напряжение 0,66 кВ ГОСТ 31996-2012, марки ВВГнг(А)-LS 5х6 (ок)-0,66 | км |  | 0.085 | 2302613 | -- | 195722 | -- | 195722 | -- | 211380
|  | СП - 8% |  |  |  | -- | -- | -- | -- |  | 15658
28 | 243-107-0902 РСНБ РК 2022 | Кабель силовой не распространяющий горение, с низким дымо- и газовыделением, число жил 5, напряжение 0,66 кВ ГОСТ 31996-2012, марки ВВГнг(А)-LS 5х2,5 (ок)-0,66 | км |  | 0.17 | 1041772 | -- | 177101 | -- | 177101 | -- | 191269
|  | СП - 8% |  |  |  | -- | -- | -- | -- |  | 14168
29 | 243-107-0701 РСНБ РК 2022 | Кабель силовой не распространяющий горение, с низким дымо- и газовыделением, число жил 4, напряжение 0,66 кВ ГОСТ 31996-2012, марки ВВГнг(А)-LS 4х1,5 (ок)-0,66 | км |  | 0.035 | 546947 | -- | 19143 | -- | 19143 | -- | 20674
|  | СП - 8% |  |  |  | -- | -- | -- | -- |  | 1531
30 | 243-107-0502 РСНБ РК 2022 | Кабель силовой не распространяющий горение, с низким дымо- и газовыделением, число жил 3, напряжение 0,66 кВ ГОСТ 31996-2012, марки ВВГнг(А)-LS 3х2,5 (ок)-0,66 | км |  | 0.355 | 609368 | -- | 216326 | -- | 216326 | -- | 233632
|  | СП - 8% |  |  |  | -- | -- | -- | -- |  | 17306
31 | 243-107-0501 РСНБ РК 2022 | Кабель силовой не распространяющий горение, с низким дымо- и газовыделением, число жил 3, напряжение 0,66 кВ ГОСТ 31996-2012, марки ВВГнг(А)-LS 3х1,5 (ок)-0,66 | км |  | 0.025 | 419775 | -- | 10494 | -- | 10494 | -- | 11334
|  | СП - 8% |  |  |  | -- | -- | -- | -- |  | 840
32 | 243-202-0403 РСНБ РК 2022 | Кабель контрольный не распространяющий горение, с низким дымо- и газовыделением, число жил 10 ГОСТ 26411-85, марки КВВГнг-LS 10х1,5 | км |  | 1.607 | 1057995 | -- | 1700198 | -- | 1700198 | -- | 1836214
|  | СП - 8% |  |  |  | -- | -- | -- | -- |  | 136016
33 | 243-202-0303 РСНБ РК 2022 | Кабель контрольный не распространяющий горение, с низким дымо- и газовыделением, число жил 7 ГОСТ 26411-85, марки КВВГнг-LS 7х1,5 | км |  | 0.029 | 753786 | -- | 21860 | -- | 21860 | -- | 23609
|  | СП - 8% |  |  |  | -- | -- | -- | -- |  | 1749
34 | 243-202-0103 РСНБ РК 2022 | Кабель контрольный не распространяющий горение, с низким дымо- и газовыделением, число жил 4 ГОСТ 26411-85, марки КВВГнг-LS 4х1,5 | км |  | 0.217 | 451872 | -- | 98056 | -- | 98056 | -- | 105900
|  | СП - 8% |  |  |  | -- | -- | -- | -- |  | 7844
35 | 243-202-1103 РСНБ РК 2022 | Кабель контрольный не распространяющий горение, с низким дымо- и газовыделением, число жил 4 ГОСТ 26411-85, марки КВВГнг-FRLS 4х1,5 | км |  | 0.17 | 745050 | -- | 126659 | -- | 126659 | -- | 136792
|  | СП - 8% |  |  |  | -- | -- | -- | -- |  | 10133
36 | 243-213-0303 РСНБ РК 2022 | Кабель контрольный не распространяющий горение с низким дымо- и газовыделением, число жил 7 ГОСТ 26411-85, марки КВБбШвнг-LS 7х1,5 | км |  | 0.015 | 1146586 | -- | 17199 | -- | 17199 | -- | 18575
|  | СП - 8% |  |  |  | -- | -- | -- | -- |  | 1376
37 | 247-202-1201 РСНБ РК 2022 | Коробка ответвительная, клеммная типа У614 У2, пластиковый ввод IP54 | шт. |  | 24 | 20094 | -- | 482256 | -- | 482256 | -- | 520836
|  | СП - 8% |  |  |  | -- | -- | -- | -- |  | 38580
38 | 261-107-0808 РСНБ РК 2022 | Хомутик, С438 | шт. |  | 57 | 1133 | -- | 64581 | -- | 64581 | -- | 69747
|  | СП - 8% |  |  |  | -- | -- | -- | -- |  | 5166
39 | 243-902-0614 РСНБ РК 2022 | Наконечник-гильза медный луженый ГОСТ 23469.0-81, марки ТМ 10-8-5 | 100 шт. |  | 0.5 | 932 | -- | 466 | -- | 466 | -- | 503
|  | СП - 8% |  |  |  | -- | -- | -- | -- |  | 37
40 | 1308-0201-1214 РСНБ РК 2022 Кзтр и Кэм=1,09 Изм. и доп. вып. 26 | Конструкция из профильной стали для крепления закладных подвесок, масса до 2 кг. Монтаж оборудования | шт. |  | 20 | 583.1 | 99.03 | 11662 | 1981 | 780 | 6979 | 20133
|  | НР - 72%; СП - 8% |  |  |  | 445.05 | 39.63 | 8901 | 793 |  | 1491
41 | 243-907-2202 РСНБ РК 2022 | Перфорированная полоса для кабельного лотка шириной 40 мм | м |  | 40 | 520 | -- | 20800 | -- | 20800 | -- | 22464
|  | СП - 8% |  |  |  | -- | -- | -- | -- |  | 1664
42 | 1308-0206-0701 РСНБ РК 2022 Кзтр и Кэм=1,09 Изм. и доп. вып. 26 | Профиль перфорированный монтажный длиной 2 м. Монтаж оборудования | м |  | 100 | 431.85 | 49.38 | 43185 | 4938 | 13346 | 19641 | 67852
|  | НР - 72%; СП - 8% |  |  |  | 249.01 | 23.78 | 24901 | 2378 |  | 5026
43 | 243-907-2907 РСНБ РК 2022 | Профиль, типа К239 Z-образный 60х40х60 мм, толщиной 2 мм | м |  | 100 | 3025 | -- | 302500 | -- | 302500 | -- | 326700
|  | СП - 8% |  |  |  | -- | -- | -- | -- |  | 24200
44 | 1308-0206-0101 РСНБ РК 2022 Кзтр и Кэм=1,09 Изм. и доп. вып. 26 | Короба пластмассовые шириной до 40 мм. Монтаж оборудования | м |  | 60 | 500.85 | 2.94 | 30051 | 176 | 1323 | 20568 | 54668
|  | НР - 72%; СП - 8% |  |  |  | 475.86 | 0.25 | 28552 | 15 |  | 4050
45 | 243-907-0106 РСНБ РК 2022 | Канал кабельный из ПВХ, размерами 25 мм х 25 мм | м |  | 60 | 159 | -- | 9540 | -- | 9540 | -- | 10303
|  | СП - 8% |  |  |  | -- | -- | -- | -- |  | 763
46 | 1308-0305-0110 РСНБ РК 2022 Кзтр и Кэм=1,09 Изм. и доп. вып. 26 | Розетка штепсельная полугерметическая и герметическая. Монтаж оборудования | шт. |  | 7 | 2263.8 | 29.07 | 15847 | 204 | 975 | 10604 | 28567
|  | НР - 72%; СП - 8% |  |  |  | 2095.37 | 8.65 | 14668 | 61 |  | 2116
47 | 247-214-0901 РСНБ РК 2022 | Розетка силовая стационарная марки РА 16-303, 220-240V, IP44 | шт. |  | 7 | 1613 | -- | 11291 | -- | 11291 | -- | 12194
|  | СП - 8% |  |  |  | -- | -- | -- | -- |  | 903
48 | 1308-0206-2101 РСНБ РК 2022 Кзтр и Кэм=1,09 Изм. и доп. вып. 26 | Рукав металлический наружным диаметром до 48 мм. Прокладка | м |  | 24 | 1374.87 | 77.04 | 32997 | 1849 | 11158 | 14667 | 51477
|  | НР - 72%; СП - 8% |  |  |  | 832.92 | 15.85 | 19990 | 380 |  | 3813
49 | 243-904-0106 РСНБ РК 2022 | Металлорукав типа РЗ-ЦХ 25 | м |  | 24 | 353 | -- | 8472 | -- | 8472 | -- | 9150
|  | СП - 8% |  |  |  | -- | -- | -- | -- |  | 678
50 | 252-207-3980 РСНБ РК 2022 | Разветвительная коробка У994 | шт. |  | 7 | 1175 | -- | 8225 | -- | 8225 | -- | 8883
|  | СП - 8% |  |  |  | -- | -- | -- | -- |  | 658
51 | 261-404-0211 РСНБ РК 2022 | Скоба К-142 | шт. |  | 40 | 65 | -- | 2600 | -- | 2600 | -- | 2808
|  | СП - 8% |  |  |  | -- | -- | -- | -- |  | 208
52 | 1308-0206-0802 РСНБ РК 2022 Кзтр и Кэм=1,09 Изм. и доп. вып. 28 | Провод сечением до 35 мм2. Прокладка в лотках | м |  | 50 | 78.46 | 4.45 | 3923 | 223 | 828 | 2146 | 6554
|  | НР - 72%; СП - 8% |  |  |  | 57.44 | 2.16 | 2872 | 108 |  | 485
53 | 243-602-0107 РСНБ РК 2022 | Провод неизолированный медный гибкий для электрических установок и антенн, марки МГ 10 мм2 | км |  | 0.05 | 657703 | -- | 32885 | -- | 32885 | -- | 35516
|  | СП - 8% |  |  |  | -- | -- | -- | -- |  | 2631
54 | 1308-0103-3603 РСНБ РК 2022 Кзтр и Кэм=1,09 Изм. и доп. вып. 26 | Металлические конструкции. Монтаж оборудования, прокат полосовой 60х6 мм | т |  | 0.037356 | 235907.16 | 29464.12 | 8813 | 1100 | 1950 | 4487 | 14364
|  | НР - 72%; СП - 8% |  |  |  | 154282.96 | 12536.53 | 5763 | 468 |  | 1064
55 | 214-208-0102 РСНБ РК 2022 | Прокат сортовой стальной горячекатаный полосовой из углеродистой стали ГОСТ 535-2005 шириной от 28 до 70 мм, толщиной от 4 до 60 мм | т |  | 0.037356 | 422636 | -- | 15788 | -- | 15788 | -- | 17051
|  | СП - 8% |  |  |  | -- | -- | -- | -- |  | 1263
56 | 1308-0103-3603 РСНБ РК 2022 Кзтр и Кэм=1,09 Изм. и доп. вып. 26 | Металлические конструкции. Монтаж оборудования, уголок 63х63х6 | т |  | 0.17618 | 235907.16 | 29464.12 | 41561 | 5191 | 9189 | 21161 | 67739
|  | НР - 72%; СП - 8% |  |  |  | 154282.96 | 12536.53 | 27181 | 2209 |  | 5018
57 | 214-201-0102 РСНБ РК 2022 | Уголок стальной горячекатаный равнополочный из углеродистой стали ГОСТ 535-2005 ширина полки от 40 до 125 мм, толщиной от 2 до 16 мм | т |  | 0.17618 | 462591 | -- | 81497 | -- | 81497 | -- | 88017
|  | СП - 8% |  |  |  | -- | -- | -- | -- |  | 6520
58 | 1308-0103-3603 РСНБ РК 2022 Кзтр и Кэм=1,09 Изм. и доп. вып. 26 | Металлические конструкции. Монтаж оборудования, сталь листовая толщ.6 мм | т |  | 0.1346 | 235907.16 | 29464.12 | 31752 | 3965 | 7021 | 16166 | 51752
|  | НР - 72%; СП - 8% |  |  |  | 154282.96 | 12536.53 | 20766 | 1687 |  | 3833
59 | 214-101-0201 РСНБ РК 2022 | Прокат толстолистовой горячекатаный из углеродистой стали ГОСТ 14637-89 толщиной от 4 до 12 мм | т |  | 0.1346 | 381224 | -- | 51311 | -- | 51311 | -- | 55416
|  | СП - 8% |  |  |  | -- | -- | -- | -- |  | 4105
60 | 1308-0208-0206 РСНБ РК 2022 Кзтр и Кэм=1,09 Изм. и доп. вып. 26 | Проводник заземляющий открыто из полосовой стали сечением 100 мм2. Монтаж по строительным основаниям | м |  | 44 | 881.61 | 36.33 | 38791 | 1598 | 16973 | 14992 | 58086
|  | НР - 72%; СП - 8% |  |  |  | 459.54 | 13.69 | 20220 | 602 |  | 4303
|  | ИТОГО ПО РАЗДЕЛУ 1 | Тенге |  |  |  |  | 44890871 | 1334056 | 16686542 | 2006972 | 48680197
[8 empty] | 2251872 | 535589 | 24618401 | 1782355
| Стоимость оборудования |  | Тенге |  |  |  |  | 24618402
| ВСЕГО, Стоимость оборудования |  | Тенге |  |  |  |  | 24618402
| Стоимость монтажных работ |  | Тенге |  |  |  |  | 4248289
| Материалы |  | Тенге |  |  |  |  | 662362
| Всего заработная плата |  | Тенге | [5 empty] | 2787461
|  | Накладные расходы | Тенге |  |  |  |  | 2006972
|  | Сметная прибыль | Тенге |  |  |  |  | 500421
| ВСЕГО, Стоимость монтажных работ |  | Тенге |  |  |  |  | 6755682
|  | Нормативная трудоемкость | чел.-ч | [8 empty] | 1046
|  | Сметная заработная плата | Тенге | [5 empty] | 2787461
| Стоимость общестроительных работ |  | Тенге |  |  |  |  | 16024181
| Стоимость материалов и конструкций |  | Тенге |  |  |  |  | 16024181
|  | Сметная прибыль | Тенге |  |  |  |  | 1281934
| ВСЕГО, Стоимость общестроительных работ |  | Тенге |  |  |  |  | 17306115
|  | ИТОГО ПО РАЗДЕЛУ 1 | Тенге |  |  |  |  | 48680199
|  | Нормативная трудоемкость | чел.-ч | [8 empty] | 1046
|  | Сметная заработная плата | Тенге | [5 empty] | 2787461
|  | ИТОГО ПО СМЕТЕ: | Тенге | [8 empty] | 48680199
В ТОМ ЧИСЛЕ:
|  | - Зарплата рабочих строителей | Тенге |  |  |  |  | 2251872
|  | - Затраты на эксплуатацию машин | Тенге | [5 empty] | 1334056
|  | - в том числе зарплата машинистов | Тенге | [5 empty] | 535589
|  | - Материалов, изделий и конструкций | Тенге | [6 empty] | 16686543
|  | - Оборудование, инвентарь | Тенге | [6 empty] | 24618402
|  | - Накладные расходы | Тенге | [7 empty] | 2006972
|  | - Сметная прибыль | Тенге | [7 empty] | 1782355
| Составил |  |  |  | главный инженер Е.Н.Варениченко

## 106410_РА
Форма 4А АВС-4
Наименование стройки - |  | Реконструкция системы вентиляции здания Центральной заводской лаборатории. ТОО "Паводарский нефтехимический завод"
|  |  | Объект номер - | 2-1
|  | ЛОКАЛЬНЫЙ РЕСУРСНЫЙ СМЕТНЫЙ РАСЧЕТ | № 2-1-2
(локальная смета)
| на | электроснабжение
Наименование объекта - |  | Реконструкция системы вентиляции здания центральной заводской лаборатории
Основание: |  | 11.106.21-ЭМ.СО изм.1
Составлен в текущих ценах на 01.10.2023 г. | [5 empty] | тенге
№ п/п | Шифр ресурсов | Наименование ресурсов, оборудования, конструкций, изделий и деталей | Единица измерения | Количество единиц | Сметная стоимость
[5 empty] | на единицу | общая
1 | 2 | 3 | 4 | 5 | 6 | 7
ЗАТРАТЫ ТРУДА ПО СПЕЦИАЛЬНОСТЯМ
1 | 004-0140 РСНБ РК 2022 | Затраты труда рабочих (средний разряд работы 4). Работы по устройству внутренних и наружных инженерных систем | чел.-ч | 668.2274 | 2722 | 1818914.97
2 | 004-0139 РСНБ РК 2022 | Затраты труда рабочих (средний разряд работы 3,9). Работы по устройству внутренних и наружных инженерных систем | чел.-ч | 95.676 | 2680 | 256411.68
3 | 004-0142 РСНБ РК 2022 | Затраты труда рабочих (средний разряд работы 4,2). Работы по устройству внутренних и наружных инженерных систем | чел.-ч | 38.4007 | 2827 | 108558.78
4 | 004-0138 РСНБ РК 2022 | Затраты труда рабочих (средний разряд работы 3,8). Работы по устройству внутренних и наружных инженерных систем | чел.-ч | 25.8 | 2635 | 67983
|  | ИТОГО ЗАТРАТЫ ТРУДА ПО СПЕЦИАЛЬНОСТЯМ (ПО СМЕТЕ) | тенге |  |  | 2251872
|  | Затраты труда рабочих | чел.-ч | 828.1041
ТРУДОВЫЕ РЕСУРСЫ
1 | 099-0100 РСНБ РК 2022 | Затраты труда машинистов | чел-ч | 217.8839 | 2458.13 | (535587,59)
|  | ИТОГО ТРУДОВЫЕ РЕСУРСЫ (ПО СМЕТЕ) | тенге |  |  | 2251872
СТРОИТЕЛЬНЫЕ МАШИНЫ И МЕХАНИЗМЫ
СТРОИТЕЛЬНЫЕ МАШИНЫ И МЕХАНИЗМЫ (ЗАТРАТ 79,7053% ПРИ ПОРОГЕ 80%)
1 | 314-502-0308 РСНБ РК 2022 | Лебедки электрические тяговым усилием свыше 122,62 до 156,96 кН (16 т) | маш.-ч | 179.7345 | 5916 | 1063309.07
|  | в т.ч. затраты труда машинистов, экипаж 1 чел. | чел-ч | 179.7345 | 2278 | 409435.1
СТРОИТЕЛЬНЫЕ МАШИНЫ И МЕХАНИЗМЫ (ЗАТРАТ 12,0492% ПРИ ПОРОГЕ 15%)
2 | 314-102-0101 РСНБ РК 2022 | Краны на автомобильном ходу максимальной грузоподъёмностью 10 т | маш.-ч | 19.0838 | 8423 | 160742.57
|  | в т.ч. затраты труда машинистов, экипаж 1 чел. | чел-ч | 19.0838 | 3888 | 74197.68
СТРОИТЕЛЬНЫЕ МАШИНЫ И МЕХАНИЗМЫ (ЗАТРАТ 8,2455% ПРИ ПОРОГЕ 5%)
3 | 331-101-0101 РСНБ РК 2022 | Автомобили бортовые грузоподъёмностью до 5 т | маш.-ч | 19.0838 | 5177 | 98796.66
|  | в т.ч. затраты труда машинистов, экипаж 1 чел. | чел-ч | 19.0838 | 2722 | 51946.01
4 | 315-103-0501 РСНБ РК 2022 | Установки постоянного тока для ручной дуговой сварки | маш.-ч | 29.7068 | 223 | 6624.61
5 | 314-501-0104 РСНБ РК 2022 | Домкраты гидравлические грузоподъёмностью свыше 50 до 63 т | маш.-ч | 179.7345 | 24 | 4313.63
6 | 343-302-0101 РСНБ РК 2022 | Перфоратор электрический | маш.-ч | 7.5467 | 19 | 143.39
7 | 343-302-0301 РСНБ РК 2022 | Шуруповерты строительно-монтажные | маш.-ч | 3.9763 | 21 | 83.5
8 | 343-302-0201 РСНБ РК 2022 | Дрели электрические | маш.-ч | 1.7004 | 12 | 20.4
9 | 314-504-0601 РСНБ РК 2022 | Подъемники одномачтовые грузоподъёмностью до 500 кг, высотой подъёма 45 м | маш.-ч | 0.00654 | 2627 | 17.18
|  | в т.ч. затраты труда машинистов, экипаж 1 чел. | чел-ч | 0.00654 | 2278 | 14.9
|  | ИТОГО СТРОИТЕЛЬНЫЕ МАШИНЫ И МЕХАНИЗМЫ (ПО СМЕТЕ) | тенге |  |  | 1334056
СТРОИТЕЛЬНЫЕ МАТЕРИАЛЫ И КОНСТРУКЦИИ
СТРОИТЕЛЬНЫЕ МАТЕРИАЛЫ И КОНСТРУКЦИИ (ЗАТРАТ 80,2734% ПРИ ПОРОГЕ 80%)
1 | 243-107-0912 РСНБ РК 2022 | Кабель силовой не распространяющий горение, с низким дымо- и газовыделением, число жил 5, напряжение 0,66 кВ ГОСТ 31996-2012, марки ВВГнг(А)-LS 5х35 (мк)-0,66 | км | 0.6 | 13039097 | 7823458.2
2 | 243-107-1016 РСНБ РК 2022 | Кабель силовой не распространяющий горение, с низким дымо- и газовыделением, число жил 5, напряжение 1 кВ ГОСТ 31996-2012, марки ВВГнг(А)-LS 5х120 (мк)-1 | км | 0.05 | 40467611 | 2023380.55
3 | 243-202-0403 РСНБ РК 2022 | Кабель контрольный не распространяющий горение, с низким дымо- и газовыделением, число жил 10 ГОСТ 26411-85, марки КВВГнг-LS 10х1,5 | км | 1.607 | 1057995 | 1700197.96
4 | 243-107-0913 РСНБ РК 2022 | Кабель силовой не распространяющий горение, с низким дымо- и газовыделением, число жил 5, напряжение 0,66 кВ ГОСТ 31996-2012, марки ВВГнг(А)-LS 5х50 (мк)-0,66 | км | 0.07 | 19416879 | 1359181.53
5 | 247-204-9839 СпрСЦ 10.2023 | Выключатель автоматический в литом корпусе типа ComPacT NSX, номинальный ток 100А, ток отключения F/N/M/S/B NSX100N 3П3Т 100A 50kA AC MLOGIC 5.2E | шт. | 1 | 488626 | 488626
СТРОИТЕЛЬНЫЕ МАТЕРИАЛЫ И КОНСТРУКЦИИ (ЗАТРАТ 15,9636% ПРИ ПОРОГЕ 15%)
6 | 247-202-1201 РСНБ РК 2022 | Коробка ответвительная, клеммная типа У614 У2, пластиковый ввод IP54 | шт. | 24 | 20094 | 482256
7 | 243-107-0906 РСНБ РК 2022 | Кабель силовой не распространяющий горение, с низким дымо- и газовыделением, число жил 5, напряжение 0,66 кВ ГОСТ 31996-2012, марки ВВГнг(А)-LS 5х16 (ок)-0,66 | км | 0.05 | 6375391 | 318769.55
8 | 243-907-2907 РСНБ РК 2022 | Профиль, типа К239 Z-образный 60х40х60 мм, толщиной 2 мм | м | 100 | 3025 | 302500
9 | 243-107-0502 РСНБ РК 2022 | Кабель силовой не распространяющий горение, с низким дымо- и газовыделением, число жил 3, напряжение 0,66 кВ ГОСТ 31996-2012, марки ВВГнг(А)-LS 3х2,5 (ок)-0,66 | км | 0.355 | 609368 | 216325.64
10 | 243-107-0904 РСНБ РК 2022 | Кабель силовой не распространяющий горение, с низким дымо- и газовыделением, число жил 5, напряжение 0,66 кВ ГОСТ 31996-2012, марки ВВГнг(А)-LS 5х6 (ок)-0,66 | км | 0.085 | 2302613 | 195722.1
11 | 243-107-0902 РСНБ РК 2022 | Кабель силовой не распространяющий горение, с низким дымо- и газовыделением, число жил 5, напряжение 0,66 кВ ГОСТ 31996-2012, марки ВВГнг(А)-LS 5х2,5 (ок)-0,66 | км | 0.17 | 1041772 | 177101.24
12 | 222-509-0801 РСНБ РК 2022 | Конструкции стальные индивидуальные решетчатые ГОСТ 23118-2012 сварные массой до 0,1 т | т | 0.156 | 1123774 | 175308.74
13 | 247-217-1603 СпрСЦ 10.2023 | Выключатель автоматический дифференциального тока типа Acti9, характеристика "C", отключающая способность 6кА iDPN N VIGI 1П+Н 16А 6кА C 30мА тип A | шт. | 2 | 73476 | 146952
14 | 243-202-1103 РСНБ РК 2022 | Кабель контрольный не распространяющий горение, с низким дымо- и газовыделением, число жил 4 ГОСТ 26411-85, марки КВВГнг-FRLS 4х1,5 | км | 0.17 | 745050 | 126658.5
15 | 261-404-0208 РСНБ РК 2022 | Скобы и накладки для крепления кабеля ГОСТ Р 51177-2017 | 10 шт. | 356.5328 | 322 | 114803.56
16 | 243-202-0103 РСНБ РК 2022 | Кабель контрольный не распространяющий горение, с низким дымо- и газовыделением, число жил 4 ГОСТ 26411-85, марки КВВГнг-LS 4х1,5 | км | 0.217 | 451872 | 98056.22
17 | 214-302-0201 РСНБ РК 2022 | Роли свинцовые ГОСТ 89-73 толщиной 1,0 мм | т | 0.026664 | 3382323 | 90186.26
18 | 214-201-0102 РСНБ РК 2022 | Уголок стальной горячекатаный равнополочный из углеродистой стали ГОСТ 535-2005 ширина полки от 40 до 125 мм, толщиной от 2 до 16 мм | т | 0.17618 | 462591 | 81497.43
19 | 243-107-0905 РСНБ РК 2022 | Кабель силовой не распространяющий горение, с низким дымо- и газовыделением, число жил 5, напряжение 0,66 кВ ГОСТ 31996-2012, марки ВВГнг(А)-LS 5х10 (ок)-0,66 | км | 0.017 | 4105997 | 69801.95
20 | 261-107-0967 РСНБ РК 2022 | Припои оловянно-свинцовые в чушках бессурьмянистые, марка ПОС30 ГОСТ 21930-76 | т | 0.0087375 | 7763690 | 67835.24
СТРОИТЕЛЬНЫЕ МАТЕРИАЛЫ И КОНСТРУКЦИИ (ЗАТРАТ 3,763% ПРИ ПОРОГЕ 5%)
21 | 261-107-0808 РСНБ РК 2022 | Хомутик, С438 | шт. | 57 | 1133 | 64581
22 | 252-207-3979 РСНБ РК 2022 | Перемычки гибкие, тип ПГС-50 | шт. | 44.2 | 1446 | 63913.2
23 | 247-217-0840 СпрСЦ 10.2023 | Выключатель автоматический типа Acti9 iC60N, характеристика "C" iC60N 3П 32A C 6kA | шт. | 3 | 20416 | 61248
24 | 247-217-0838 СпрСЦ 10.2023 | Выключатель автоматический типа Acti9 iC60N, характеристика "C" iC60N 3П 16A C 6kA | шт. | 3 | 19264 | 57792
25 | 214-101-0201 РСНБ РК 2022 | Прокат толстолистовой горячекатаный из углеродистой стали ГОСТ 14637-89 толщиной от 4 до 12 мм | т | 0.1346 | 381224 | 51311.23
26 | 261-201-0351 РСНБ РК 2022 | Лак битумный БТ-123 ГОСТ Р 52165-2003 | кг | 25.649 | 1293 | 33164.16
27 | 243-602-0107 РСНБ РК 2022 | Провод неизолированный медный гибкий для электрических установок и антенн, марки МГ 10 мм2 | км | 0.05 | 657703 | 32885.15
28 | 214-208-0102 РСНБ РК 2022 | Прокат сортовой стальной горячекатаный полосовой из углеродистой стали ГОСТ 535-2005 шириной от 28 до 70 мм, толщиной от 4 до 60 мм | т | 0.072996 | 422636 | 30850.74
29 | 217-106-0105 РСНБ РК 2022 | Шуруп ГОСТ 1147-80 с полукруглой головкой | кг | 22.269 | 1251 | 27858.52
30 | 217-101-0107 РСНБ РК 2022 | Болт с гайкой и шайбой ГОСТ ISO 8992-2015 строительный | т | 0.016961 | 1510113 | 25612.36
31 | 243-202-0303 РСНБ РК 2022 | Кабель контрольный не распространяющий горение, с низким дымо- и газовыделением, число жил 7 ГОСТ 26411-85, марки КВВГнг-LS 7х1,5 | км | 0.029 | 753786 | 21859.79
32 | 243-907-2202 РСНБ РК 2022 | Перфорированная полоса для кабельного лотка шириной 40 мм | м | 40 | 520 | 20800
33 | 243-107-0701 РСНБ РК 2022 | Кабель силовой не распространяющий горение, с низким дымо- и газовыделением, число жил 4, напряжение 0,66 кВ ГОСТ 31996-2012, марки ВВГнг(А)-LS 4х1,5 (ок)-0,66 | км | 0.035 | 546947 | 19143.14
34 | 243-213-0303 РСНБ РК 2022 | Кабель контрольный не распространяющий горение с низким дымо- и газовыделением, число жил 7 ГОСТ 26411-85, марки КВБбШвнг-LS 7х1,5 | км | 0.015 | 1146586 | 17198.79
35 | 247-214-0901 РСНБ РК 2022 | Розетка силовая стационарная марки РА 16-303, 220-240V, IP44 | шт. | 7 | 1613 | 11291
36 | 261-404-0214 РСНБ РК 2022 | Серьги ГОСТ Р 51177-2017 | шт. | 30 | 376 | 11280
37 | 243-107-0501 РСНБ РК 2022 | Кабель силовой не распространяющий горение, с низким дымо- и газовыделением, число жил 3, напряжение 0,66 кВ ГОСТ 31996-2012, марки ВВГнг(А)-LS 3х1,5 (ок)-0,66 | км | 0.025 | 419775 | 10494.38
38 | 243-907-0106 РСНБ РК 2022 | Канал кабельный из ПВХ, размерами 25 мм х 25 мм | м | 60 | 159 | 9540
39 | 243-904-0106 РСНБ РК 2022 | Металлорукав типа РЗ-ЦХ 25 | м | 24 | 353 | 8472
40 | 252-207-3980 РСНБ РК 2022 | Разветвительная коробка У994 | шт. | 7 | 1175 | 8225
41 | 217-302-0105 РСНБ РК 2022 | Электрод типа Э42А, Э46А, Э50А ГОСТ 9467-75, марки УОНИ-13/45 диаметром 4 мм | кг | 6.4438 | 1215 | 7829.24
42 | 214-208-0103 РСНБ РК 2022 | Прокат сортовой стальной горячекатаный полосовой из углеродистой стали ГОСТ 535-2005 шириной от 80 до 200 мм, толщиной от 5 до 60 мм | т | 0.01494 | 449542 | 6716.16
43 | 261-107-0961 РСНБ РК 2022 | Бирки маркировочные | 100 шт. | 3.1435 | 1438 | 4520.35
44 | 236-203-0109 РСНБ РК 2022 | Эмаль СТ РК ГОСТ Р 51691-2003 ПФ-115 | т | 0.003416 | 902233 | 3082.03
45 | 214-209-0210 РСНБ РК 2022 | Проволока стальная термически обработанная, оцинкованная ГОСТ 3282-74 диаметром 3 мм | кг | 4.215 | 705 | 2971.58
46 | 261-404-0211 РСНБ РК 2022 | Скоба К-142 | шт. | 40 | 65 | 2600
47 | 261-107-0501 РСНБ РК 2022 | Лента монтажная К226 с кнопками | 100 м | 0.88377 | 2313 | 2044.17
48 | 261-404-0209 РСНБ РК 2022 | Скобы двухлапковые ГОСТ Р 51177-2017 | 10 шт. | 6.66 | 300 | 1998
49 | 247-216-1102 РСНБ РК 2022 | Изолента ПВХ | кг | 0.548 | 3436 | 1882.93
50 | 216-101-0102 РСНБ РК 2022 | Портландцемент бездобавочный СТ РК 3716-2021 ПЦ 500-Д0 | т | 0.062663 | 26481 | 1659.38
51 | 217-102-0102 РСНБ РК 2022 | Винт ГОСТ ISO 8992-2015 с полукруглой головкой | кг | 0.5232 | 1320 | 690.62
52 | 261-102-0113 РСНБ РК 2022 | Прокат листовой углеродистый обыкновенного качества марки ВСт3пс5 толщиной 4-6 мм ГОСТ 14637-89 | т | 0.00176 | 354405 | 623.75
53 | 217-105-0102 РСНБ РК 2022 | Дюбель полипропиленовый универсальный с шурупами | кг | 0.504 | 1136 | 572.54
54 | 261-107-0224 РСНБ РК 2022 | Дюбели распорные полипропиленовые | 100 шт. | 0.846 | 594 | 502.52
55 | 261-301-0227 РСНБ РК 2022 | Патрубки | 10 шт. | 0.24 | 2011 | 482.64
56 | 243-902-0614 РСНБ РК 2022 | Наконечник-гильза медный луженый ГОСТ 23469.0-81, марки ТМ 10-8-5 | 100 шт. | 0.5 | 932 | 466
57 | 261-404-0574 РСНБ РК 2022 | Кнопки монтажные ГОСТ Р 51177-2017 | 1000 шт. | 0.73696 | 501 | 369.22
58 | 261-107-0223 РСНБ РК 2022 | Дюбели распорные с гайкой | 100 шт. | 0.2785 | 1309 | 364.56
59 | 261-404-0465 РСНБ РК 2022 | Полоски и пряжки для крепления проводов ГОСТ Р 51177-2017 | 100 шт. | 0.15 | 2383 | 357.45
60 | 261-107-0914 РСНБ РК 2022 | Вазелин технический | кг | 0.234 | 939 | 219.73
61 | 211-401-0101 РСНБ РК 2022 | Песок ГОСТ 8736-2014 природный | м3 | 0.052219 | 3135 | 163.71
62 | 261-404-0531 РСНБ РК 2022 | Сжимы соединительные | 100 шт. | 0.05 | 1381 | 69.05
63 | 261-201-0361 РСНБ РК 2022 | Лак электроизоляционный 318 ГОСТ Р 52165-2003 | кг | 0.234 | 246 | 57.56
64 | 261-107-0458 РСНБ РК 2022 | Нитки швейные ГОСТ 6309-93 | кг | 0.039 | 1416 | 55.22
65 | 261-404-0439 РСНБ РК 2022 | Муфты соединительные ГОСТ Р 51177-2017 | шт. | 2.4 | 17 | 40.8
66 | 261-404-0449 РСНБ РК 2022 | Втулки изолирующие ГОСТ Р 51177-2017 | шт. | 2.4 | 16 | 38.4
67 | 261-107-0450 РСНБ РК 2022 | Шпагат бумажный ГОСТ 17308-88 | кг | 0.039 | 401 | 15.64
|  | ИТОГО СТРОИТЕЛЬНЫЕ МАТЕРИАЛЫ И КОНСТРУКЦИИ (ПО СМЕТЕ) | тенге |  |  | 16686543
ОБОРУДОВАНИЕ, МЕБЕЛЬ И ИНВЕНТАРЬ (ПОСТАВКА ПОДРЯДЧИКА)
ОБОРУДОВАНИЕ, МЕБЕЛЬ И ИНВЕНТАРЬ (ПОСТАВКА ПОДРЯДЧИКА) (ЗАТРАТ 79,3546% ПРИ ПОРОГЕ 80%)
1 | Т ООО "Шнейдер Электрик", РК | Шкаф силовой 0,4кВ, металлический, одностороннего обслуживания, навесного исполнения, габаритными размерами не более ДхШхВ: 500х800х150, шкаф Ш3 (в комплекте: шкаф навесной, устройство защиты от импульсных перенапряжений - 1 шт., автоматические выключатели - 10 шт., пускатели магнитные - 3 шт., реле промежуточное - 2 шт., переключатель - 2 шт., светосигнальная арматура - 5 шт.). 11.106.21-ЭМ.ОЛ3 | шт. | 1 | 4970515.74 | 4970515.74
2 | Т ООО "Шнейдер Электрик", РК | Шкаф силовой 0,4кВ, металлический, одностороннего обслуживания, навесного исполнения, габаритными размерами не более ШхДхВ: 1200х400х1800, шкаф Ш1 (в комплекте: шкаф навесной, устройство защиты от импульсных перенапряжений - 1 шт., автоматические выключатели - 33 шт., пускатели магнитные - 11 шт., реле промежуточное - 2 шт., переключатель - 2 шт., светосигнальная арматура - 17 шт.), 11.106.21-ЭМ.ОЛ1 | шт. | 1 | 4970515.74 | 4970515.74
3 | Т ООО "Шнейдер Электрик", РК | Шкаф силовой 0,4кВ, металлический, одностороннего обслуживания, навесного исполнения, габаритными размерами не более ДхШхВ: 400х900х150, шкаф Ш2 (в комплекте: шкаф навесной, устройство защиты от импульсных перенапряжений - 1 шт., автоматические выключатели - 16 шт., светосигнальная арматура - 10 шт.). 11.106.21-ЭМ.ОЛ2 | шт. | 1 | 4970515.74 | 4970515.74
4 | Т ООО "Шнейдер Электрик", РК | Шкаф силовой 0,4кВ, металлический, одностороннего обслуживания, навесного исполнения, габаритными размерами не более ДхШхВ: 600х600х250, шкаф Ш1.1 (в комплекте: шкаф навесной, устройство защиты от импульсных перенапряжений - 1 шт., автоматические выключатели - 3 шт.). 11.106.21-ЭМ.ОЛ4 | шт. | 1 | 4624280.27 | 4624280.27
ОБОРУДОВАНИЕ, МЕБЕЛЬ И ИНВЕНТАРЬ (ПОСТАВКА ПОДРЯДЧИКА) (ЗАТРАТ 18,4901% ПРИ ПОРОГЕ 15%)
5 | Т ООО "Шнейдер Электрик", РК | Шкаф силовой 0,4кВ, металлический, одностороннего обслуживания, навесного исполнения, габаритными размерами не более ДхШхВ: 400х500х150, шкаф Ш2.1 (в комплекте: шкаф навесной, устройство защиты от импульсных перенапряжений - 1 шт., автоматические выключатели - 6 шт.). 11.106.21-ЭМ.ОЛ5 | шт. | 1 | 4551978.16 | 4551978.16
ОБОРУДОВАНИЕ, МЕБЕЛЬ И ИНВЕНТАРЬ (ПОСТАВКА ПОДРЯДЧИКА) (ЗАТРАТ 2,1553% ПРИ ПОРОГЕ 5%)
6 | Т ТОО "Шнейдер Электрик", РК | Пост управления, XAL D112 | шт. | 31 | 11323.94 | 351042.14
7 | Т ТОО "Шнейдер Электрик", РК | Пост управления, XAL D2123E | шт. | 8 | 22444.21 | 179553.68
|  | ИТОГО ОБОРУДОВАНИЕ, МЕБЕЛЬ И ИНВЕНТАРЬ (ПОСТАВКА ПОДРЯДЧИКА) (ПО СМЕТЕ) | тенге |  |  | 24618402
|  | Затраты труда рабочих | чел.-ч | 828.1041
|  | ИТОГО ПРЯМЫЕ ЗАТРАТЫ (по смете) | тенге |  |  | 44890872
|  | Накладные расходы (по смете) | тенге |  |  | 2006972
|  | ИТОГО С НАКЛАДНЫМИ РАСХОДАМИ | тенге |  |  | 46897844
|  | Сметная прибыль (по смете) | тенге |  |  | 1782355
|  | ИТОГО ПО ЛОКАЛЬНОМУ РЕСУРСНОМУ СМЕТНОМУ РАСЧЕТУ | тенге |  |  | 48680199
| Составил |  | главный инженер Е.Н.Варениченко

## 1110610_ИД
ИСХОДНЫЕ ДАННЫЕ : Э1110610
№ | Строка данных АВС (Номер строки текстового фрагмента.)
1 | Э1110610'К9А0Д0Ж5'Ц7Н2ХМШ1В1+''14.1'''''*
2 | Ю''Реконструкция системы вентиляции здания Центральной заводской лаборатории. ТОО "Паводарский нефтехимический завод"'11-106'2-1'Реконструкция системы вентиляции здания центральной заводской лаборатории'РП'2'2-1-3'общестроительные работы-АС'11.106.21-АС''в текущих ценах на 01.10.2023 г.*
3 | F(49)''construction=Реконструкция системы вентиляции здания Центральной заводской лаборатории. ТОО "Паводарский нефтехимический завод"'construction-cipher=11-106'Признаки=Ц7Н2ХМШ1В1+'Номер района=14.1'Использовать минимальную сметную цену=Да'Источник финансирования=Бюджет'Подбор высоты строк=Да'Учет климатических условий=Да'object=Реконструкция системы вентиляции здания центральной заводской лаборатории'object-cipher=2-1*
4 | РЭТАЖ 1(лист 2,10)*
5 | ПСТЕНЫ*
6 | Е11-460303-0107(РС102867РС102868)(РС102640РС102642)'2,78''Существующие отверстия. Заделка кирпичом М125, раствор М75 'м3 заделки*
7 | Е11-460302-0502(П-1146001)'6,3''Стены кирпичные. Пробивка борозд площадью сечения до 50 см2. #Работы на высоте от опорной площадки более 1,5 м, применен коэффициент к затратам труда - 1,2 и к времени эксплуатации машин - 1,2'м борозд*
8 | Е11-070107-0104(РС130010)'0,7213''Изделия монтажные массой свыше 20 кг, металлические перемычки ПМ1...ПМ6. Установка'т стальных элементов*
9 | С1222-509-0801'0,7213''Конструкции стальные индивидуальные решетчатые ГОСТ 23118-2012 сварные массой до 0,1 т'т*
10 | СТССЦ РК 8.04-08-2022.Табл.7 п.2(=19)'0,7213'7791'Надбавка на применение марки стали С245'т*
11 | Е11-260201-0108(РС295721РС136011)'0,53''Заполнение утеплителем минераловатным , внутренне пространство перемычек ПМ1, ПМ2, ПМ4. Изоляция изделиями из волокнистых материалов насухо'м2*
12 | Е11-090606-0113(РС295605)'0,41484''Кронштейны и подвески стен и сводов, заслонки и обрамления, ОМ1...ОМ8. Монтаж'т конструкций*
13 | С1222-527-0101'0,41484''Прочие индивидуальные сварные конструкции, масса сборочной единицы до 0,1 т'т*
14 | СТССЦ РК 8.04-08-2022.Табл.7 п.2(=19)'0,41484'7791'Надбавка на применение марки стали С245'т*
15 | П Антикоррозионная защита лист1, прим.13 *
16 | Е11-130301-0406'64,61''Поверхности . Огрунтовка грунтовкой ГФ-021 за один раз'м2*
17 | Е11-130301-1412(Н5.3)(Н52.3)(Н53.3)#К=3'64,61''Поверхности металлические огрунтованные. Окраска эмалями ХВ-124'м2*
18 | П ПОЛЫ *
19 | П тип 4 S=128,3 м2#============*
20 | Х128,3=Ф16*
21 | Е11-110101-401(РС135512)(КРЗП=1)'Ф16''Гидроизоляция оклеечная рулонными материалами на битумной мастике. Устройство первого слоя'м2 изолируемой поверхности*
22 | С1235-102-0101(КLink=Е11-110101-401 LinkR=135512)'1,12.Ф16''Гидроизол гидроизоляционный ГИ-Г ГОСТ 7415-86'м2*
23 | Е11-110101-402(РС135512)(КРЗП=1)'Ф16''Гидроизоляция оклеечная рулонными материалами на битумной мастике. Устройство последующего слоя'м2 изолируемой поверхности*
24 | С1235-102-0101(КLink=Е11-110101-402 LinkR=135512)'1,12.Ф16''Гидроизол гидроизоляционный ГИ-Г ГОСТ 7415-86'м2*
25 | Е11-110101-1503(РС102638)(КРЗП=1)'Ф16''Покрытия цементные, толщина 20 мм. Устройство, раствор М150'м2 покрытия*
26 | С1212-401-0106(КLink=Е11-110101-1503 LinkR=102638)'0,0204.Ф16''Раствор кладочный цементный ГОСТ 28013-98 марки М150'м3*
27 | Е11-110101-1504(РС102638)(Н5.6)(Н52.6)(Н53.6)#К=6(КРЗП=1)'Ф16''Покрытия цементные. Устройство. добавлять на каждые 5 мм изменения толщины к норме 1111-0101-1503'м2 покрытия*
28 | С1212-401-0106(КLink=Е11-110101-1504 LinkR=102638)'0,0051.Ф16.6''Раствор кладочный цементный ГОСТ 28013-98 марки М150'м3*
29 | П2 тип 5 S=3,6м2#============*
30 | Х3,6=Ф16*
31 | Е11-110101-209(РС100467РС100533)'Ф16.0,1''Слои подстилающие бетонные марки В15 толщ 100 мм. Устройство с уплотнением трамбовками'м3 подстилающего слоя*
32 | Е11-110101-401(РС135512)(КРЗП=1)'Ф16''Гидроизоляция оклеечная рулонными материалами на битумной мастике. Устройство первого слоя'м2 изолируемой поверхности*
33 | С1235-102-0101(КLink=Е11-110101-401 LinkR=135512)'1,12.Ф16''Гидроизол гидроизоляционный ГИ-Г ГОСТ 7415-86'м2*
34 | Е11-110101-402(РС135512)(КРЗП=1)'Ф16''Гидроизоляция оклеечная рулонными материалами на битумной мастике. Устройство последующего слоя'м2 изолируемой поверхности*
35 | С1235-102-0101(КLink=Е11-110101-402 LinkR=135512)'1,12.Ф16''Гидроизол гидроизоляционный ГИ-Г ГОСТ 7415-86'м2*
36 | Е11-110101-1503(РС102638)(КРЗП=1)'Ф16''Покрытия цементные, толщина 20 мм. Устройство, раствор М150'м2 покрытия*
37 | С1212-401-0106(КLink=Е11-110101-1503 LinkR=102638)'0,0204.Ф16''Раствор кладочный цементный ГОСТ 28013-98 марки М150'м3*
38 | Е11-110101-1504(РС102638)(Н5.6)(Н52.6)(Н53.6)#К=6(КРЗП=1)'Ф16''Покрытия цементные. Устройство. добавлять на каждые 5 мм изменения толщины к норме 1111-0101-1503'м2 покрытия*
39 | С1212-401-0106(КLink=Е11-110101-1504 LinkR=102638)'0,0051.Ф16.6''Раствор кладочный цементный ГОСТ 28013-98 марки М150'м3*
40 | П ДВЕРИ *
41 | Е11-90403-406(РС309273)'1,2.2,1.2''Блоки дверные металлические противопожарные двупольные, глухие или остекленные. Установка'м2*
42 | С1223-207-0204'1,2.2,1.2''Блок дверной стальной противопожарный с замкнутой коробкой двупольный'м2*
43 | Е11-090403-0501(РС293076)'2''Доводчики дверные. Установка'шт.*
44 | С1223-502-0104'2''Доводчик дверной ГОСТ Р 56177-2014 5 класса, на массу дверного полотна до 100 кг'комплект*
45 | П НАРУЖНАЯ ОТДЕЛКА *
46 | Е11-150109-0201(РС287791)(РС293152)(РС295730)'4''Фасады вентилируемые. Устройство с облицовкой керамогранитными плитами и теплоизоляционным слоем, ранее демонтированные'м2 поверхности облицовки*
47 | П ВНУТРЕННЯЯ ОТДЕЛКА *
48 | П ПОТОЛКИ*
49 | Е11-150108-1609(РС295952)'569''Потолки. Облицовка Армстронг размером 600х600 мм по металлическому каркасу, ранее демонтированные'м2*
50 | Е11-150405-0104(РС249453)(РС315996)(РС315998)'569''Потолки. Окраска поливинилацетатными водоэмульсионными составами улучшенная по штукатурке'м2 окрашиваемой поверхности*
51 | Е11-150203-0502'58''Потолки. Сплошное выравнивание бетонных поверхностей (однослойное оштукатуривание) цементно-известковым раствором'м2 оштукатуриваемой поверхности*
52 | Е11-150405-0113(РС272110РС149589=0,25.0,001#)'146''Потолки, подготовленные под окраску. Окраска акриловыми водоэмульсионными составами за один раз'м2 окрашиваемой поверхности*
53 | Е11-150405-0114(РС272110РС149589=0,15.0,001#)'146''Потолки, подготовленные под окраску. Окраска акриловыми водоэмульсионными составами. Добавлять на следующий слой к норме 11-150405-0113'м2 окрашиваемой поверхности*
54 | П СТЕНЫ*
55 | Е11-150203-0203(РС315944)'632''Стены внутри зданий. Оштукатуривание цементно-известковым или цементным раствором по камню и бетону улучшенное'м2 оштукатуриваемой поверхности*
56 | Е11-150405-0111(РС272110РС149589=0,25.0,001#)'1582,6''Стены, подготовленные под окраску. Окраска акриловыми водоэмульсионными составами за один раз'м2 окрашиваемой поверхности*
57 | Е11-150405-0112(РС272110РС149589=0,15.0,001#)'1582,6''Стены, подготовленные под окраску. Окраска акриловыми водоэмульсионными составами. Добавлять на следующий слой к норме 11-150405-0111'м2 окрашиваемой поверхности*
58 | РЭТАЖ 2(лист 3,11)*
59 | ПСТЕНЫ*
60 | Е11-460303-107(РС102640)(РС102867)(КРЗП=1)'0,04''Существующие отверстия. Заделка кирпичом М125, раствор М75 'м3 заделки*
61 | С1212-401-0204(КLink=Е11-460303-107 LinkR=102640)'0,24.0,04''Раствор кладочный цементно-известковый ГОСТ 28013-98 марки М75'м3*
62 | С1213-101-0102(КLink=Е11-460303-107 LinkR=102867)'0,41.1000.0,04''Кирпич керамический рядовой полнотелый размерами 250 х 120 х 65 мм ГОСТ 530-2012 марки М125'1000 шт.*
63 | Е11-460302-0502(П-1146001)'3,22''Стены кирпичные. Пробивка борозд площадью сечения до 50 см2. #Работы на высоте от опорной площадки более 1,5 м, применен коэффициент к затратам труда - 1,2 и к времени эксплуатации машин - 1,2'м борозд*
64 | Е11-460302-0503(П-1146001)(Н5.2,508)(Н52.2,508)(Н53.2,508)#К=2,508'0,98''Стены кирпичные. Пробивка борозд площадью сечения до 100 см2. #Работы на высоте от опорной площадки более 1,5 м, применен коэффициент к затратам труда - 1,2 и к времени эксплуатации машин - 1,2'м борозд*
65 | Е11-070107-0104(РС130010)'0,0968''Изделия монтажные массой свыше 20 кг, металлические перемычки ПМ9...ПМ11. Установка'т стальных элементов*
66 | С1222-509-0801'0,0968.1,01.1,03''Конструкции стальные индивидуальные решетчатые ГОСТ 23118-2012 сварные массой до 0,1 т'т*
67 | СТССЦ РК 8.04-08-2022.Табл.7 п.2(=19)'0,0968.1,01.1,03'7791'Надбавка на применение марки стали С245'т*
68 | Е11-460303-105(РС100533)(КРЗП=1)'0,015''Заделка отверстий, гнезд и борозд площадью до 0,1 м2. перемычки, раствор М200'м3 заделки*
69 | С1212-401-0107(КLink=Е11-460303-105 LinkR=100533)'1,04.0,015''Раствор кладочный цементный ГОСТ 28013-98 марки М200'м3*
70 | Е11-090606-0113(РС295605)'0,0805''Кронштейны и подвески стен и сводов, заслонки и обрамления, ОМ9...ОМ11. Монтаж'т конструкций*
71 | С1222-527-0101'0,0805''Прочие индивидуальные сварные конструкции, масса сборочной единицы до 0,1 т'т*
72 | СТССЦ РК 8.04-08-2022.Табл.7 п.2(=19)'0,0805'7791'Надбавка на применение марки стали С245'т*
73 | Е11-130301-0406'7''Поверхности металлические. Огрунтовка грунтовкой ГФ-021 за один раз'м2*
74 | Е11-130301-1412(Н5.3)(Н52.3)(Н53.3)#К=3'7''Поверхности металлические огрунтованные. Окраска эмалями ХВ-124'м2*
75 | П ПОЛЫ *
76 | П тип 1 S=34,6 м2#============*
77 | Х34,6=Ф16*
78 | Е11-110101-0503'Ф16''Гидроизоляция из полиэтиленовой пленки насухо. Устройство в один слой'м2 изолируемой поверхности*
79 | Е11-110101-1101'Ф16''Стяжки цементные раствор марки 150 толщиной 20 мм. Устройство'м2 стяжки*
80 | Е11-110101-1102(Н5.4)(Н52.4)(Н53.4)#К=4'Ф16''Стяжки цементные. Устройство. добавлять на каждые 5 мм изменения толщины стяжки к норме 11-110101-1101'м2 стяжки*
81 | Е11-110101-2707(РС295969РС287790)'Ф16''Покрытия из плит керамогранитных на клее из сухих смесей. Устройство'м2 покрытия*
82 | П ВНУТРЕННЯЯ ОТДЕЛКА *
83 | П ПОТОЛКИ*
84 | Е11-150108-1609(РС295952)'224,2''Потолки. Облицовка Армстронг размером 600х600 мм по металлическому каркасу, ранее демонтированные'м2*
85 | Е11-150405-0104(РС315996)(РС315998)(РС249453)'224,2''Потолки. Окраска поливинилацетатными водоэмульсионными составами улучшенная по штукатурке'м2 окрашиваемой поверхности*
86 | П СТЕНЫ*
87 | Е11-150203-0203(РС315944)'723''Стены внутри зданий. Оштукатуривание цементно-известковым или цементным раствором по камню и бетону улучшенное'м2 оштукатуриваемой поверхности*
88 | Е11-150405-0111(РС272110РС149589=0,25.0,001#)'2410,4''Стены, подготовленные под окраску. Окраска акриловыми водоэмульсионными составами за один раз'м2 окрашиваемой поверхности*
89 | Е11-150405-0112(РС272110РС149589=0,15.0,001#)'2410,4''Стены, подготовленные под окраску. Окраска акриловыми водоэмульсионными составами. Добавлять на следующий слой к норме 11-150405-0111'м2 окрашиваемой поверхности*
90 | РЭТАЖ 3(лист 4,11)*
91 | ПСТЕНЫ*
92 | Е11-460303-107(РС102640)(РС102867)(КРЗП=1)'0,31''Существующие отверстия. Заделка кирпичом М125, раствор М75 'м3 заделки*
93 | С1212-401-0204(КLink=Е11-460303-107 LinkR=102640)'0,24.0,31''Раствор кладочный цементно-известковый ГОСТ 28013-98 марки М75'м3*
94 | С1213-101-0102(КLink=Е11-460303-107 LinkR=102867)'0,41.1000.0,31''Кирпич керамический рядовой полнотелый размерами 250 х 120 х 65 мм ГОСТ 530-2012 марки М125'1000 шт.*
95 | Е11-460302-0502(П-1146001)'10,1''Стены кирпичные. Пробивка борозд площадью сечения до 50 см2. #Работы на высоте от опорной площадки более 1,5 м, применен коэффициент к затратам труда - 1,2 и к времени эксплуатации машин - 1,2'м борозд*
96 | Е11-460302-0503(П-1146001)(Н5.1,89)(Н52.1,89)(Н53.1,89)#К=1,89'9,84''Стены кирпичные. Пробивка борозд площадью сечения до 100 см2. #Работы на высоте от опорной площадки более 1,5 м, применен коэффициент к затратам труда - 1,2 и к времени эксплуатации машин - 1,2'м борозд*
97 | Е11-460302-0503(П-1146001)(Н5.2,508)(Н52.2,508)(Н53.2,508)#К=2,508'2,56''Стены кирпичные. Пробивка борозд площадью сечения до 100 см2. #Работы на высоте от опорной площадки более 1,5 м, применен коэффициент к затратам труда - 1,2 и к времени эксплуатации машин - 1,2'м борозд*
98 | Е11-460302-0303(П-1146001)'14''Стены кирпичные толщиной до 25 см. Пробивка отверстий диаметром до 25 мм. #Работы на высоте от опорной площадки более 1,5 м, применен коэффициент к затратам труда - 1,2 и к времени эксплуатации машин - 1,2'шт.*
99 | Е11-070107-0104(РС130010)'0,47374''Изделия монтажные массой свыше 20 кг, металлические перемычки ПМ12...ПМ24. Установка'т стальных элементов*
100 | С1222-509-0801'0,47374''Конструкции стальные индивидуальные решетчатые ГОСТ 23118-2012 сварные массой до 0,1 т'т*
101 | СТССЦ РК 8.04-08-2022.Табл.7 п.2(=19)'0,47374'7791'Надбавка на применение марки стали С245'т*
102 | С1261-107-0645'9,8''Шпильки'кг*
103 | Е11-460303-105(РС100533)(КРЗП=1)'0,07''Заделка отверстий, гнезд и борозд площадью до 0,1 м2. перемычки, раствор М200'м3 заделки*
104 | С1212-401-0107(КLink=Е11-460303-105 LinkR=100533)'1,04.0,07''Раствор кладочный цементный ГОСТ 28013-98 марки М200'м3*
105 | Е11-090606-0113(РС295605)'0,37001''Кронштейны и подвески стен и сводов, заслонки и обрамления, ОМ12...ОМ23. Монтаж'т конструкций*
106 | С1222-527-0101'0,37001''Прочие индивидуальные сварные конструкции, масса сборочной единицы до 0,1 т'т*
107 | СТССЦ РК 8.04-08-2022.Табл.7 п.2(=19)'0,37001'7791'Надбавка на применение марки стали С245'т*
108 | Е11-130301-0406'35''Поверхности металлические. Огрунтовка грунтовкой ГФ-021 за один раз'м2*
109 | Е11-130301-1412(Н5.3)(Н52.3)(Н53.3)#К=3'35''Поверхности металлические огрунтованные. Окраска эмалями ХВ-124'м2*
110 | П ПОЛЫ *
111 | П тип 1 S=49,6 м2*
112 | Х49,6=Ф16*
113 | Е11-110101-0503'Ф16''Гидроизоляция из полиэтиленовой пленки насухо. Устройство в один слой'м2 изолируемой поверхности*
114 | Е11-110101-1101'Ф16''Стяжки цементные раствор марки 150 толщиной 20 мм. Устройство'м2 стяжки*
115 | Е11-110101-1102(Н5.4)(Н52.4)(Н53.4)#К=4'Ф16''Стяжки цементные. Устройство. добавлять на каждые 5 мм изменения толщины стяжки к норме 11-110101-1101'м2 стяжки*
116 | Е11-110101-2707(РС295969РС287790)'Ф16''Покрытия из плит керамогранитных на клее из сухих смесей. Устройство'м2 покрытия*
117 | П ВНУТРЕННЯЯ ОТДЕЛКА *
118 | П ПОТОЛКИ*
119 | Е11-150108-1609(РС295952)'436,7''Потолки. Облицовка Армстронг размером 600х600 мм по металлическому каркасу, ранее демонтированные'м2*
120 | Е11-150405-0104(РС315996)(РС315998)(РС249453)'436,7''Потолки. Окраска поливинилацетатными водоэмульсионными составами улучшенная по штукатурке'м2 окрашиваемой поверхности*
121 | Е11-150203-0502'69''Потолки. Сплошное выравнивание бетонных поверхностей (однослойное оштукатуривание) цементно-известковым раствором'м2 оштукатуриваемой поверхности*
122 | Е11-150405-0113(РС272110РС149589=0,25.0,001#)'174''Потолки, подготовленные под окраску. Окраска акриловыми водоэмульсионными составами за один раз'м2 окрашиваемой поверхности*
123 | Е11-150405-0114(РС272110РС149589=0,15.0,001#)'174''Потолки, подготовленные под окраску. Окраска акриловыми водоэмульсионными составами. Добавлять на следующий слой к норме 11-150405-0113'м2 окрашиваемой поверхности*
124 | П СТЕНЫ*
125 | Е11-150203-0203(РС315944)'504,6''Стены внутри зданий. Оштукатуривание цементно-известковым или цементным раствором по камню и бетону улучшенное'м2 оштукатуриваемой поверхности*
126 | Е11-150405-0111(РС272110РС149589=0,25.0,001#)'1262,7''Стены, подготовленные под окраску. Окраска акриловыми водоэмульсионными составами за один раз'м2 окрашиваемой поверхности*
127 | Е11-150405-0112(РС272110РС149589=0,15.0,001#)'1262,7''Стены, подготовленные под окраску. Окраска акриловыми водоэмульсионными составами. Добавлять на следующий слой к норме 11-150405-0111'м2 окрашиваемой поверхности*
128 | РТЕХНИЧЕСКИЙ ЭТАЖ 1(лист 5,12)*
129 | ПСТЕНЫ*
130 | Е11-460303-107(РС102640)(РС102867)(КРЗП=1)'1,23''Существующие отверстия. Заделка кирпичом М125, раствор М75 'м3 заделки*
131 | С1212-401-0204(КLink=Е11-460303-107 LinkR=102640)'0,24.1,23''Раствор кладочный цементно-известковый ГОСТ 28013-98 марки М75'м3*
132 | С1213-101-0102(КLink=Е11-460303-107 LinkR=102867)'0,41.1000.1,23''Кирпич керамический рядовой полнотелый размерами 250 х 120 х 65 мм ГОСТ 530-2012 марки М125'1000 шт.*
133 | Е11-460302-0502(П-1146001)'6,34''Стены кирпичные. Пробивка борозд площадью сечения до 50 см2. #Работы на высоте от опорной площадки более 1,5 м, применен коэффициент к затратам труда - 1,2 и к времени эксплуатации машин - 1,2'м борозд*
134 | Е11-460302-0503(П-1146001)(Н5.2,508)(Н52.2,508)(Н53.2,508)#К=2,508'3,86''Стены кирпичные. Пробивка борозд площадью сечения до 100 см2. #Работы на высоте от опорной площадки более 1,5 м, применен коэффициент к затратам труда - 1,2 и к времени эксплуатации машин - 1,2'м борозд*
135 | Е11-070107-0104(РС130010)'0,5301''Изделия монтажные массой свыше 20 кг, металлические перемычки ПМ25...ПМ33. Установка'т стальных элементов*
136 | С1222-509-0801'0,5301''Конструкции стальные индивидуальные решетчатые ГОСТ 23118-2012 сварные массой до 0,1 т'т*
137 | СТССЦ РК 8.04-08-2022.Табл.7 п.2(=19)'0,5301'7791'Надбавка на применение марки стали С245'т*
138 | Е11-260201-108(РС295721)(КРЗП=1)'0,09''Заполнение утеплителем минераловатным , внутренне пространство перемычек ПМ29. Изоляция изделиями из волокнистых материалов насухо'м2*
139 | С1234-101-0208(КLink=Е11-260201-108 LinkR=295721)'1,02.0,09''Плита теплоизоляционная из базальтовой минеральной ваты на синтетическом связующем П 200'м3*
140 | Е11-460303-105(РС100533)(КРЗП=1)'0,06''Заделка отверстий, гнезд и борозд площадью до 0,1 м2. перемычки, раствор М200'м3 заделки*
141 | С1212-401-0107(КLink=Е11-460303-105 LinkR=100533)'1,04.0,06''Раствор кладочный цементный ГОСТ 28013-98 марки М200'м3*
142 | Е11-090606-0113(РС295605)'0,379''Кронштейны и подвески стен и сводов, заслонки и обрамления, ОМ1...ОМ8. Монтаж'т конструкций*
143 | С1222-527-0101'0,379''Прочие индивидуальные сварные конструкции, масса сборочной единицы до 0,1 т'т*
144 | СТССЦ РК 8.04-08-2022.Табл.7 п.2(=19)'0,379'7791'Надбавка на применение марки стали С245'т*
145 | Е11-130301-0406'32,9''Поверхности металлические. Огрунтовка грунтовкой ГФ-021 за один раз'м2*
146 | Е11-130301-1412(Н5.3)(Н52.3)(Н53.3)#К=3'32,9''Поверхности металлические огрунтованные. Окраска эмалями ХВ-124'м2*
147 | ППЕРЕГОРОДКИ*
148 | Е11-80101-303(РС295706РС135531)'1,54''Стены, фундаменты. Гидроизоляция горизонтальная оклеечная в 2 слоя'м2 поверхности*
149 | Е11-80401-303(РС102641)(РС295491)(КРЗП=1)'32,2''Перегородки армированные толщиной в 1/2 кирпича. Кладка при высоте этажа до 4 м'м2 перегородок (за вычетом проемов)*
150 | С1212-401-0204(КLink=Е11-80401-303 LinkR=102641)'0,023.32,2''Раствор кладочный цементно-известковый ГОСТ 28013-98 марки М75'м3*
151 | С1213-101-0102(КLink=Е11-80401-303 LinkR=295491)'0,0504.1000.32,2''Кирпич керамический рядовой полнотелый размерами 250 х 120 х 65 мм ГОСТ 530-2012 марки М125'1000 шт.*
152 | Е11-260201-108(РС295721)(КРЗП=1)'0,046''Заполнение утеплителем минераловатным , по верху перегородки. Изоляция изделиями из волокнистых материалов насухо'м2*
153 | С1234-101-0208(КLink=Е11-260201-108 LinkR=295721)'1,02.0,046''Плита теплоизоляционная из базальтовой минеральной ваты на синтетическом связующем П 200'м3*
154 | Е11-460302-0303'6''Стены кирпичные толщиной до 25 см. Пробивка отверстий диаметром до 25 мм'шт.*
155 | Е11-460302-0303(П-1146001)'6''Стены кирпичные толщиной до 25 см. Пробивка отверстий диаметром до 25 мм. #Работы на высоте от опорной площадки более 1,5 м, применен коэффициент к затратам труда - 1,2 и к времени эксплуатации машин - 1,2'шт.*
156 | Е11-090606-0113(РС295605)'0,06503''Кронштейны и подвески стен и сводов, заслонки и обрамления, ОМ1...ОМ6.'т конструкций*
157 | С1222-527-0101'0,06055''Прочие индивидуальные сварные конструкции, масса сборочной единицы до 0,1 т'т*
158 | СТССЦ РК 8.04-08-2022.Табл.7 п.2(=19)'0,06055'7791'Надбавка на применение марки стали С245'т*
159 | С1214-210-0101'0,00448''Сталь арматурная гладкого профиля класса А-I (А240) СТ РК 2591-2014 диаметром от 6 до 12 мм'т*
160 | Е11-130301-0406'5,24''Поверхности металлические. Огрунтовка грунтовкой ГФ-021 за один раз'м2*
161 | Е11-130301-1412(Н5.3)(Н52.3)(Н53.3)#К=3'5,24''Поверхности металлические огрунтованные. Окраска эмалями ХВ-124'м2*
162 | П ПОЛЫ *
163 | П тип 2 S=68,6 м2#============*
164 | Х68,6=Ф16*
165 | Е11-110101-401(РС135512)(КРЗП=1)'Ф16''Гидроизоляция оклеечная рулонными материалами на битумной мастике. Устройство первого слоя'м2 изолируемой поверхности*
166 | С1235-102-0101(КLink=Е11-110101-401 LinkR=135512)'1,12.Ф16''Гидроизол гидроизоляционный ГИ-Г ГОСТ 7415-86'м2*
167 | Е11-110101-402(РС135512)(КРЗП=1)'Ф16''Гидроизоляция оклеечная рулонными материалами на битумной мастике. Устройство последующего слоя'м2 изолируемой поверхности*
168 | С1235-102-0101(КLink=Е11-110101-402 LinkR=135512)'1,12.Ф16''Гидроизол гидроизоляционный ГИ-Г ГОСТ 7415-86'м2*
169 | Е11-110101-0901(РС295715)'Ф16''Тепло- и звукоизоляция сплошная из плит или матов минераловатных или стекловолокнистых. Устройство'м2 изолируемой поверхности*
170 | С1234-102-0203'6,86.1,03''Плита теплоизоляционная из экструзионного пенополистирола ГОСТ 32310-2012 без антипирена плотностью от 35 кг/м3 до 39 кг/м3'м3*
171 | Е11-110101-0503'Ф16''Гидроизоляция из полиэтиленовой пленки насухо. Устройство в один слой'м2 изолируемой поверхности*
172 | Е11-110101-1503(РС102638)(КРЗП=1)'Ф16''Покрытия цементные, толщина 20 мм. Устройство, раствор М150'м2 покрытия*
173 | С1212-401-0106(КLink=Е11-110101-1503 LinkR=102638)'0,0204.Ф16''Раствор кладочный цементный ГОСТ 28013-98 марки М150'м3*
174 | Е11-110101-1504(РС102638)(Н5.6)(Н52.6)(Н53.6)#К=6(КРЗП=1)'Ф16''Покрытия цементные. Устройство. добавлять на каждые 5 мм изменения толщины к норме 1111-0101-1503'м2 покрытия*
175 | С1212-401-0106(КLink=Е11-110101-1504 LinkR=102638)'0,0051.Ф16.6''Раствор кладочный цементный ГОСТ 28013-98 марки М150'м3*
176 | Е11-060301-0410(РС295570)'0,07615''Слои подстилающие и набетонки. Армирование'т*
177 | С1214-403-0101'0,07615''Сетка арматурная сварная из арматурной проволоки В-1, Вр1 диаметром от 3 до 5 мм'т*
178 | П2 тип 3 S=34,3м2#============*
179 | Х34,3=Ф16*
180 | Е11-110101-1503(РС102638)(КРЗП=1)'Ф16''Покрытия цементные, толщина 20 мм. Устройство, раствор М150'м2 покрытия*
181 | С1212-401-0106(КLink=Е11-110101-1503 LinkR=102638)'0,0204.Ф16''Раствор кладочный цементный ГОСТ 28013-98 марки М150'м3*
182 | Е11-110101-1504(РС102638)(Н5.2)(Н52.2)(Н53.2)#К=2(ВП)(КРЗП=1)'Ф16''Покрытия цементные. Устройство. добавлять на каждые 5 мм изменения толщины к норме 1111-0101-1503'м2 покрытия*
183 | С1212-401-0106(ВП)(КLink=Е11-110101-1504 LinkR=102638)'0,0051.Ф16.2''Раствор кладочный цементный ГОСТ 28013-98 марки М150'м3*
184 | П2 тип 7 S=1,1м2#============*
185 | Х1,1=Ф16*
186 | Е11-110101-1103(РС100511)(КРЗП=1)'Ф16''Стяжки бетонные толщиной 20 мм. Устройство'м2 стяжки*
187 | С1212-101-601(КLink=Е11-110101-1103 LinkR=100511)'0,0204.Ф16''Бетон тяжелый класса В15 ГОСТ 7473-2010'м3*
188 | Е11-110101-1104(РС100511)(Н5.16)(Н52.16)(Н53.16)#К=16(КРЗП=1)'Ф16''Стяжки бетонные. Устройство. добавлять на каждые 5 мм изменения толщины стяжки к норме 1111-0101-1103'м2 стяжки*
189 | С1212-101-0601(КLink=Е11-110101-1104 LinkR=100511)'0,0051.Ф16.16''Бетон тяжелый класса В15 ГОСТ 7473-2010 без добавок'м3*
190 | Е11-110101-1503(РС102638)(КРЗП=1)'Ф16''Покрытия цементные, толщина 20 мм, раствор М150. Устройство'м2 покрытия*
191 | С1212-401-0106(КLink=Е11-110101-1503 LinkR=102638)'0,0204.Ф16''Раствор кладочный цементный ГОСТ 28013-98 марки М150'м3*
192 | Е11-110101-1504(РС102638)(Н5.6)(Н52.6)(Н53.6)#К=6(КРЗП=1)'Ф16''Покрытия цементные. Устройство. добавлять на каждые 5 мм изменения толщины к норме 1111-0101-1503'м2 покрытия*
193 | С1212-401-0106(КLink=Е11-110101-1504 LinkR=102638)'0,0051.Ф16.6''Раствор кладочный цементный ГОСТ 28013-98 марки М150'м3*
194 | Е11-060301-0410(РС295570)'0,00121''Слои подстилающие и набетонки. Армирование'т*
195 | С1214-403-0101'0,00121''Сетка арматурная сварная из арматурной проволоки В-1, Вр1 диаметром от 3 до 5 мм'т*
196 | ПДВЕРИ*
197 | Е11-90403-406(РС309273)'2,05.2,1''Блоки дверные металлические противопожарные двупольные, глухие или остекленные. Установка'м2*
198 | С1223-207-0204'2,05.2,1''Блок дверной стальной противопожарный с замкнутой коробкой двупольный'м2*
199 | Е11-90403-501(РС293076)'1''Доводчики дверные. Установка'шт.*
200 | С1223-502-0101'1''Доводчик дверной ГОСТ Р 56177-2014 2 класса, на массу дверного полотна до 40 кг'комплект*
201 | П НАРУЖНАЯ ОТДЕЛКА *
202 | Е11-150109-0201(РС293152)(РС295730)'4''Фасады вентилируемые. Устройство с облицовкой керамогранитными плитами и теплоизоляционным слоем'м2 поверхности облицовки*
203 | С1234-101-0208(КLink=Е11-150109-201)'0,4''Плита теплоизоляционная из базальтовой минеральной ваты на синтетическом связующем П 200'м3*
204 | С1231-102-0106'4''Подсистема профильная алюминиевая для навесных вентилируемых фасадов тип облицовки: керамогранитная плитка'м2*
205 | П ВНУТРЕННЯЯ ОТДЕЛКА *
206 | П ПОТОЛКИ*
207 | Е11-150203-0502'217,22''Потолки. Сплошное выравнивание бетонных поверхностей (однослойное оштукатуривание) цементно-известковым раствором'м2 оштукатуриваемой поверхности*
208 | Е11-150405-0113(РС272110РС149589=0,25.0,001#)'543''Потолки, подготовленные под окраску. Окраска акриловыми водоэмульсионными составами за один раз'м2 окрашиваемой поверхности*
209 | Е11-150405-0114(РС272110РС149589=0,15.0,001#)'543''Потолки, подготовленные под окраску. Окраска акриловыми водоэмульсионными составами. Добавлять на следующий слой к норме 11-150405-0113'м2 окрашиваемой поверхности*
210 | П СТЕНЫ*
211 | Е11-150203-0203(РС315944)'211''Стены внутри зданий. Оштукатуривание цементно-известковым или цементным раствором по камню и бетону улучшенное'м2 оштукатуриваемой поверхности*
212 | Е11-150213-0101(РС136011)'20,5''Отделка здания. Стены из кирпича и ячеистого бетона. Устройство наружной теплоизоляции с армирующим слоем с лесов, форкамера'м2*
213 | С1234-102-0203'1,025''Плита теплоизоляционная из экструзионного пенополистирола ГОСТ 32310-2012 без антипирена плотностью от 35 кг/м3 до 39 кг/м3'м3*
214 | Е11-150405-0111(РС272110РС149589=0,25.0,001#)'771,8''Стены, подготовленные под окраску. Окраска акриловыми водоэмульсионными составами за один раз'м2 окрашиваемой поверхности*
215 | Е11-150405-0112(РС272110РС149589=0,15.0,001#)'771,8''Стены, подготовленные под окраску. Окраска акриловыми водоэмульсионными составами. Добавлять на следующий слой к норме 11-150405-0111'м2 окрашиваемой поверхности*
216 | РУЧАСТКИ ПЕРЕКТЫТИЯ 1 ЭТАЖА(лист 6)*
217 | ПВОССТАНОВЛЕНИЕ ПЛИТЫ ПМ-6*
218 | ПОПОРНЫЕ ПОВЕРХНОСТИ( ЛИСТ 30)*
219 | Е11-60601-205(РС295570)(РС100533)(КРЗП=1)'0,028''Стены и перегородки железобетонные высотой до 3 м, толщиной до 500 мм, бетон В25. Устройство'м3*
220 | С1212-101-0901(КLink=Е11-60601-205 LinkR=100533)'1,015.0,028''Бетон тяжелый класса В25 ГОСТ 7473-2010 без добавок'м3*
221 | С1214-403-0101'0,001''Сетка арматурная сварная из арматурной проволоки В-1, Вр1 диаметром от 3 до 5 мм'т*
222 | Е11-60301-407(РС304013)(КРЗП=1)'0,00896+0,000416''Детали закладные весом до 4 кг. Установка'т*
223 | С1222-509-1005(КLink=Е11-60301-407 LinkR=304013)'1.(0,00896+0,000416)''Закладные детали и детали крепления ГОСТ 23118-2012 массой не более 50 кг с преобладанием профильного проката с отверстиями'т*
224 | СТССЦ РК 8.04-08-2022.Табл.7 п.2(=19)'0,00896'7791'Надбавка на применение марки стали С245'т*
225 | ПБАЛКИ ПЕРЕКРЫТИЯ Б1, Б2( ЛИСТ 31,32,33)*
226 | Е11-090301-0212(РС295605)'0,23868''Балки, ригели перекрытия, покрытия и под установку оборудования многоэтажных зданий высотой до 25 м. Монтаж'т конструкций*
227 | С1222-527-0101'0,20068''Прочие индивидуальные сварные конструкции, масса сборочной единицы до 0,1 т'т*
228 | СТССЦ РК 8.04-08-2022.Табл.7 п.2(=19)'0,20068'7791'Надбавка на применение марки стали С245'т*
229 | С1214-210-0202'0,038''Сталь арматурная периодического профиля класса А-III (А400) СТ РК 2591-2014 диаметром от 14 до 32 мм'т*
230 | ПМОНОЛИТНАЯ ПЛИТА ПМ-6( ЛИСТ 34)*
231 | Е11-60801-112(РС295570)(РС100533)(КРЗП=1)'1,8''Перекрытия по стальным балкам и монолитные участки при сборном железобетонном перекрытии площадью более 5 м2, приведенной толщиной до 200 мм. Устройство, бетон В30, W4'м3*
232 | С1212-101-1101(КLink=Е11-60801-112 LinkR=100533)'1,015.1,8''Бетон тяжелый класса В30 ГОСТ 7473-2010 без добавок'м3*
233 | С1214-210-0101'0,00113''Сталь арматурная гладкого профиля класса А-I (А240) СТ РК 2591-2014 диаметром от 6 до 12 мм'т*
234 | С1214-210-0202'0,2368''Сталь арматурная периодического профиля класса А-III (А400) СТ РК 2591-2014 диаметром от 14 до 32 мм'т*
235 | Е11-460303-101(РС100533)(РС279845)(КРЗП=1)'0,09''Перекрытия железобетонные. Заделка отверстий между плитой и сущемтвующим перекрытием площадью до 0,1 м2, бетон В20'м3 заделки*
236 | С1212-101-0701(КLink=Е11-460303-101 LinkR=100533)'1,04.0,09''Бетон тяжелый класса В20 ГОСТ 7473-2010 без добавок'м3*
237 | ПВОССТАНОВЛЕНИЕ ПЛИТЫ ПМ-7*
238 | ПОПОРНЫЕ ПОВЕРХНОСТИ( ЛИСТ 36)*
239 | Е11-60601-205(РС295570)(РС100533)(КРЗП=1)'0,022''Стены и перегородки железобетонные высотой до 3 м, толщиной до 500 мм, бетон В25. Устройство'м3*
240 | С1212-101-0901(КLink=Е11-60601-205 LinkR=100533)'1,015.0,022''Бетон тяжелый класса В25 ГОСТ 7473-2010 без добавок'м3*
241 | С1214-403-0101'0,00088''Сетка арматурная сварная из арматурной проволоки В-1, Вр1 диаметром от 3 до 5 мм'т*
242 | Е11-60301-407(РС304013)(КРЗП=1)'0,0112+0,00052''Детали закладные весом до 4 кг. Установка'т*
243 | С1222-509-1005(КLink=Е11-60301-407 LinkR=304013)'1.(0,0112+0,00052)''Закладные детали и детали крепления ГОСТ 23118-2012 массой не более 50 кг с преобладанием профильного проката с отверстиями'т*
244 | СТССЦ РК 8.04-08-2022.Табл.7 п.2(=19)'0,0112'7791'Надбавка на применение марки стали С245'т*
245 | ПБАЛКИ ПЕРЕКРЫТИЯ Б3... Б6( ЛИСТ 37)*
246 | Е11-090301-0212(РС295605)'0,2446''Балки, ригели перекрытия, покрытия и под установку оборудования многоэтажных зданий высотой до 25 м. Монтаж'т конструкций*
247 | С1222-527-0101'0,2095''Прочие индивидуальные сварные конструкции, масса сборочной единицы до 0,1 т'т*
248 | СТССЦ РК 8.04-08-2022.Табл.7 п.2(=19)'0,2095'7791'Надбавка на применение марки стали С245'т*
249 | С1214-210-0202'0,0351''Сталь арматурная периодического профиля класса А-III (А400) СТ РК 2591-2014 диаметром от 14 до 32 мм'т*
250 | Е11-060301-0410(РС295570)'0,00752''Выпускииз арматуры'т*
251 | С1214-210-0202'0,00752''Сталь арматурная периодического профиля класса А-III (А400) СТ РК 2591-2014 диаметром от 14 до 32 мм'т*
252 | ПМОНОЛИТНАЯ ПЛИТА ПМ-7( ЛИСТ 34)*
253 | Е11-60801-109(РС295570)(РС100533)(КРЗП=1)'1,1''Перекрытия по стальным балкам и монолитные участки при сборном железобетонном перекрытии площадью до 5 м2, приведенной толщиной до 200 мм, бетон В30, W4. Устройство'м3*
254 | С1212-101-1101(КLink=Е11-60801-109 LinkR=100533)'1,015.1,1''Бетон тяжелый класса В30 ГОСТ 7473-2010 без добавок'м3*
255 | С1214-210-0101'0,003''Сталь арматурная гладкого профиля класса А-I (А240) СТ РК 2591-2014 диаметром от 6 до 12 мм'т*
256 | С1214-210-0202'0,09082''Сталь арматурная периодического профиля класса А-III (А400) СТ РК 2591-2014 диаметром от 14 до 32 мм'т*
257 | Е11-460303-101(РС100533)(РС279845)(КРЗП=1)'0,28''Перекрытия железобетонные. Заделка отверстий между плитой и сущемтвующим перекрытием площадью до 0,1 м2, бетон В20'м3 заделки*
258 | С1212-101-0701(КLink=Е11-460303-101 LinkR=100533)'1,04.0,28''Бетон тяжелый класса В20 ГОСТ 7473-2010 без добавок'м3*
259 | ПВОССТАНОВЛЕНИЕ СУЩЕСТВУЮЩЕЙ ПЛИТЫ ПМ-12 (ЛИСТ 39)*
260 | Е11-60801-109(РС295570)(РС100533)(КРЗП=1)'0,2''Перекрытия по стальным балкам и монолитные участки при сборном железобетонном перекрытии площадью до 5 м2, приведенной толщиной до 200 мм, бетон В30, W4. Устройство'м3*
261 | С1214-210-0202'0,0145''Сталь арматурная периодического профиля класса А-III (А400) СТ РК 2591-2014 диаметром от 14 до 32 мм'т*
262 | Е11-090606-0113(РС295605)'0,03423''Кронштейны и подвески стен и сводов, заслонки и обрамления, ОМ1...ОМ8. Монтаж'т конструкций*
263 | С1222-527-0101'0,03423''Прочие индивидуальные сварные конструкции, масса сборочной единицы до 0,1 т'т*
264 | СТССЦ РК 8.04-08-2022.Табл.7 п.2(=19)'0,03423'7791'Надбавка на применение марки стали С245'т*
265 | РУЧАСТКИ ПЕРЕКТЫТИЯ 2 ЭТАЖА(лист 7)*
266 | ПВОССТАНОВЛЕНИЕ ПЛИТЫ ПМ-16*
267 | ПОПОРНЫЕ ПОВЕРХНОСТИ( ЛИСТ 41)*
268 | Е11-60601-205(РС295570)(РС100533)(КРЗП=1)'0,018''Стены и перегородки железобетонные высотой до 3 м, толщиной до 500 мм, бетон В25. Устройство'м3*
269 | С1212-101-0901(КLink=Е11-60601-205 LinkR=100533)'1,015.0,018''Бетон тяжелый класса В25 ГОСТ 7473-2010 без добавок'м3*
270 | С1214-403-0101'0,00086''Сетка арматурная сварная из арматурной проволоки В-1, Вр1 диаметром от 3 до 5 мм'т*
271 | Е11-60301-407(РС304013)(КРЗП=1)'0,00896+0,000416''Детали закладные весом до 4 кг. Установка'т*
272 | С1222-509-1005(КLink=Е11-60301-407 LinkR=304013)'1.(0,00896+0,000416)''Закладные детали и детали крепления ГОСТ 23118-2012 массой не более 50 кг с преобладанием профильного проката с отверстиями'т*
273 | СТССЦ РК 8.04-08-2022.Табл.7 п.2(=19)'0,00896'7791'Надбавка на применение марки стали С245'т*
274 | ПБАЛКИ ПЕРЕКРЫТИЯ Б7... Б9( ЛИСТ 42,43)*
275 | Е11-090301-0212(РС295605)'0,224''Балки, ригели перекрытия, покрытия и под установку оборудования многоэтажных зданий высотой до 25 м. Монтаж'т конструкций*
276 | С1222-527-0101'0,189''Прочие индивидуальные сварные конструкции, масса сборочной единицы до 0,1 т'т*
277 | СТССЦ РК 8.04-08-2022.Табл.7 п.2(=19)'0,189'7791'Надбавка на применение марки стали С245'т*
278 | С1214-210-0202'0,035''Сталь арматурная периодического профиля класса А-III (А400) СТ РК 2591-2014 диаметром от 14 до 32 мм'т*
279 | ПМОНОЛИТНАЯ ПЛИТА ПМ-16( ЛИСТ 44)*
280 | Е11-60801-112(РС295570)(РС100533)(КРЗП=1)'1,12''Перекрытия по стальным балкам и монолитные участки при сборном железобетонном перекрытии площадью более 5 м2, приведенной толщиной до 200 мм. Устройство, БЕТОН В30, W4'м3*
281 | С1212-101-1101(КLink=Е11-60801-112 LinkR=100533)'1,015.1,12''Бетон тяжелый класса В30 ГОСТ 7473-2010 без добавок'м3*
282 | С1214-210-0101'0,00845''Сталь арматурная гладкого профиля класса А-I (А240) СТ РК 2591-2014 диаметром от 6 до 12 мм'т*
283 | С1214-210-0202'0,1392''Сталь арматурная периодического профиля класса А-III (А400) СТ РК 2591-2014 диаметром от 14 до 32 мм'т*
284 | Е11-460303-101(РС100533)(РС279845)(КРЗП=1)'0,06''Перекрытия железобетонные. Заделка отверстий между плитой и сущемтвующим перекрытием площадью до 0,1 м2, бетон В20'м3 заделки*
285 | С1212-101-0701(КLink=Е11-460303-101 LinkR=100533)'1,04.0,06''Бетон тяжелый класса В20 ГОСТ 7473-2010 без добавок'м3*
286 | РУЧАСТКИ ПЕРЕКТЫТИЯ 3 ЭТАЖА(лист 8)*
287 | ПВОССТАНОВЛЕНИЕ ПЛИТЫ ПМ-39*
288 | ПОПОРНЫЕ ПОВЕРХНОСТИ( ЛИСТ 47)*
289 | Е11-60601-205(РС295570)(РС100533)(КРЗП=1)'0,0125''Стены и перегородки железобетонные высотой до 3 м, толщиной до 500 мм, бетон В25. Устройство'м3*
290 | С1212-101-0901(КLink=Е11-60601-205 LinkR=100533)'1,015.0,0125''Бетон тяжелый класса В25 ГОСТ 7473-2010 без добавок'м3*
291 | С1214-403-0101'0,00112''Сетка арматурная сварная из арматурной проволоки В-1, Вр1 диаметром от 3 до 5 мм'т*
292 | Е11-60301-407(РС304013)(КРЗП=1)'0,00896+0,000416''Детали закладные весом до 4 кг. Установка'т*
293 | С1222-509-1005(КLink=Е11-60301-407 LinkR=304013)'1.(0,00896+0,000416)''Закладные детали и детали крепления ГОСТ 23118-2012 массой не более 50 кг с преобладанием профильного проката с отверстиями'т*
294 | СТССЦ РК 8.04-08-2022.Табл.7 п.2(=19)'0,00896'7791'Надбавка на применение марки стали С245'т*
295 | ПБАЛКИ ПЕРЕКРЫТИЯ Б10, Б11( ЛИСТ 48,49)*
296 | Е11-090301-0212(РС295605)'0,18838''Балки, ригели перекрытия, покрытия и под установку оборудования многоэтажных зданий высотой до 25 м. Монтаж'т конструкций*
297 | С1222-527-0101'0,14708''Прочие индивидуальные сварные конструкции, масса сборочной единицы до 0,1 т'т*
298 | СТССЦ РК 8.04-08-2022.Табл.7 п.2(=19)'0,14708'7791'Надбавка на применение марки стали С245'т*
299 | С1214-210-0202'0,0413''Сталь арматурная периодического профиля класса А-III (А400) СТ РК 2591-2014 диаметром от 14 до 32 мм'т*
300 | ПМОНОЛИТНАЯ ПЛИТА ПМ-39( ЛИСТ 50)*
301 | Е11-60801-112(РС295570)(РС100533)(КРЗП=1)'1,55''Перекрытия по стальным балкам и монолитные участки при сборном железобетонном перекрытии площадью более 5 м2, приведенной толщиной до 200 мм. Устройство, бетон В30, W4'м3*
302 | С1212-101-1101(КLink=Е11-60801-112 LinkR=100533)'1,015.1,55''Бетон тяжелый класса В30 ГОСТ 7473-2010 без добавок'м3*
303 | С1214-210-0101'0,0032''Сталь арматурная гладкого профиля класса А-I (А240) СТ РК 2591-2014 диаметром от 6 до 12 мм'т*
304 | С1214-210-0202'0,25254''Сталь арматурная периодического профиля класса А-III (А400) СТ РК 2591-2014 диаметром от 14 до 32 мм'т*
305 | Е11-460303-101(РС100533)(РС279845)(КРЗП=1)'0,09''Перекрытия железобетонные. Заделка отверстий между плитой и сущемтвующим перекрытием площадью до 0,1 м2, бетон В20'м3 заделки*
306 | С1212-101-0701(КLink=Е11-460303-101 LinkR=100533)'1,04.0,09''Бетон тяжелый класса В20 ГОСТ 7473-2010 без добавок'м3*
307 | ПВОССТАНОВЛЕНИЕ ПЛИТЫ ПМ-45*
308 | ПОПОРНЫЕ ПОВЕРХНОСТИ( ЛИСТ 52)*
309 | Е11-60601-205(РС295570)(РС100533)(КРЗП=1)'0,013''Стены и перегородки железобетонные высотой до 3 м, толщиной до 500 мм, бетон В25. Устройство'м3*
310 | С1212-101-0901(КLink=Е11-60601-205 LinkR=100533)'1,015.0,013''Бетон тяжелый класса В25 ГОСТ 7473-2010 без добавок'м3*
311 | С1214-403-0101'0,0006''Сетка арматурная сварная из арматурной проволоки В-1, Вр1 диаметром от 3 до 5 мм'т*
312 | Е11-60301-407(РС304013)(КРЗП=1)'0,00896+0,000416''Детали закладные весом до 4 кг. Установка'т*
313 | С1222-509-1005(КLink=Е11-60301-407 LinkR=304013)'1.(0,00896+0,000416)''Закладные детали и детали крепления ГОСТ 23118-2012 массой не более 50 кг с преобладанием профильного проката с отверстиями'т*
314 | СТССЦ РК 8.04-08-2022.Табл.7 п.2(=19)'0,00896'7791'Надбавка на применение марки стали С245'т*
315 | ПБАЛКИ ПЕРЕКРЫТИЯ Б12, Б13( ЛИСТ 53)*
316 | Е11-090301-0212(РС295605)'0,18272''Балки, ригели перекрытия, покрытия и под установку оборудования многоэтажных зданий высотой до 25 м. Монтаж'т конструкций*
317 | С1222-527-0101'0,15402''Прочие индивидуальные сварные конструкции, масса сборочной единицы до 0,1 т'т*
318 | СТССЦ РК 8.04-08-2022.Табл.7 п.2(=19)'0,05402'7791'Надбавка на применение марки стали С245'т*
319 | С1214-210-0202'0,0287''Сталь арматурная периодического профиля класса А-III (А400) СТ РК 2591-2014 диаметром от 14 до 32 мм'т*
320 | ПМОНОЛИТНАЯ ПЛИТА ПМ-45( ЛИСТ 54)*
321 | Е11-60801-112(РС295570)(РС100533)(КРЗП=1)'0,69''Перекрытия по стальным балкам и монолитные участки при сборном железобетонном перекрытии площадью более 5 м2, приведенной толщиной до 200 мм. Устройство, бетон В30, W4'м3*
322 | С1212-101-1101(КLink=Е11-60801-112 LinkR=100533)'1,015.0,69''Бетон тяжелый класса В30 ГОСТ 7473-2010 без добавок'м3*
323 | С1214-210-0202'0,08786''Сталь арматурная периодического профиля класса А-III (А400) СТ РК 2591-2014 диаметром от 14 до 32 мм'т*
324 | Е11-460303-101(РС100533)(РС279845)(КРЗП=1)'0,06''Перекрытия железобетонные. Заделка отверстий между плитой и сущемтвующим перекрытием площадью до 0,1 м2, бетон В20'м3 заделки*
325 | С1212-101-0701(КLink=Е11-460303-101 LinkR=100533)'1,04.0,06''Бетон тяжелый класса В20 ГОСТ 7473-2010 без добавок'м3*
326 | ПВОССТАНОВЛЕНИЕ ПЛИТЫ ПМ-46.3*
327 | ПОПОРНЫЕ ПОВЕРХНОСТИ( ЛИСТ 56)*
328 | Е11-60601-205(РС295570)(РС100533)(КРЗП=1)'0,0298''Стены и перегородки железобетонные высотой до 3 м, толщиной до 500 мм, бетон В25. Устройство'м3*
329 | С1212-101-0901(КLink=Е11-60601-205 LinkR=100533)'1,015.0,0298''Бетон тяжелый класса В25 ГОСТ 7473-2010 без добавок'м3*
330 | С1214-403-0101'0,0011''Сетка арматурная сварная из арматурной проволоки В-1, Вр1 диаметром от 3 до 5 мм'т*
331 | Е11-60301-407(РС304013)(КРЗП=1)'0,00896+0,000416''Детали закладные весом до 4 кг. Установка'т*
332 | С1222-509-1005(КLink=Е11-60301-407 LinkR=304013)'1.(0,00896+0,000416)''Закладные детали и детали крепления ГОСТ 23118-2012 массой не более 50 кг с преобладанием профильного проката с отверстиями'т*
333 | СТССЦ РК 8.04-08-2022.Табл.7 п.2(=19)'0,00896'7791'Надбавка на применение марки стали С245'т*
334 | ПБАЛКИ ПЕРЕКРЫТИЯ Б14...Б17( ЛИСТ 57,58,59)*
335 | Е11-090301-0212(РС295605)'0,24422''Балки, ригели перекрытия, покрытия и под установку оборудования многоэтажных зданий высотой до 25 м. Монтаж'т конструкций*
336 | С1222-527-0101'0,19942''Прочие индивидуальные сварные конструкции, масса сборочной единицы до 0,1 т'т*
337 | СТССЦ РК 8.04-08-2022.Табл.7 п.2(=19)'0,19942'7791'Надбавка на применение марки стали С245'т*
338 | С1214-210-0202'0,0448''Сталь арматурная периодического профиля класса А-III (А400) СТ РК 2591-2014 диаметром от 14 до 32 мм'т*
339 | ПМОНОЛИТНАЯ ПЛИТА ПМ-46.3( ЛИСТ 60)*
340 | Е11-60801-112(РС295570)(РС100533)(КРЗП=1)'1,35''Перекрытия по стальным балкам и монолитные участки при сборном железобетонном перекрытии площадью более 5 м2, приведенной толщиной до 200 мм. Устройство, бетон В30, W4'м3*
341 | С1212-101-1101(КLink=Е11-60801-112 LinkR=100533)'1,015.1,35''Бетон тяжелый класса В30 ГОСТ 7473-2010 без добавок'м3*
342 | С1214-210-0101'0,00428''Сталь арматурная гладкого профиля класса А-I (А240) СТ РК 2591-2014 диаметром от 6 до 12 мм'т*
343 | С1214-210-0202'0,21512''Сталь арматурная периодического профиля класса А-III (А400) СТ РК 2591-2014 диаметром от 14 до 32 мм'т*
344 | Е11-460303-101(РС100533)(РС279117)(КРЗП=1)'0,09''Перекрытия железобетонные. Заделка отверстий между плитой и сущемтвующим перекрытием площадью до 0,1 м2, бетон В20'м3 заделки*
345 | С1212-101-0701(КLink=Е11-460303-101 LinkR=100533)'1,04.0,09''Бетон тяжелый класса В20 ГОСТ 7473-2010 без добавок'м3*
346 | РУЧАСТКИ ПЕРЕКТЫТИЯ ТЕХНИЧЕСКОГО ЭТАЖА(лист 9)*
347 | ПОПОРНЫЕ ПОВЕРХНОСТИ( ЛИСТ 62)*
348 | Е11-60601-205(РС295570)(РС100533)(КРЗП=1)'0,0115''Стены и перегородки железобетонные высотой до 3 м, толщиной до 500 мм, бетон В25. Устройство'м3*
349 | С1212-101-0901(КLink=Е11-60601-205 LinkR=100533)'1,015.0,0115''Бетон тяжелый класса В25 ГОСТ 7473-2010 без добавок'м3*
350 | С1214-403-0101'0,00092''Сетка арматурная сварная из арматурной проволоки В-1, Вр1 диаметром от 3 до 5 мм'т*
351 | Е11-60301-407(РС304013)(КРЗП=1)'0,00896+0,000416''Детали закладные весом до 4 кг. Установка'т*
352 | С1222-509-1005(КLink=Е11-60301-407 LinkR=304013)'1.(0,00896+0,000416)''Закладные детали и детали крепления ГОСТ 23118-2012 массой не более 50 кг с преобладанием профильного проката с отверстиями'т*
353 | СТССЦ РК 8.04-08-2022.Табл.7 п.2(=19)'0,00896'7791'Надбавка на применение марки стали С245'т*
354 | ПБАЛКИ ПЕРЕКРЫТИЯ Б18, Б19( ЛИСТ 63,64,65)*
355 | Е11-090301-0212(РС295605)'0,37527''Балки, ригели перекрытия, покрытия и под установку оборудования многоэтажных зданий высотой до 25 м. Монтаж'т конструкций*
356 | С1222-527-0101'0,29687''Прочие индивидуальные сварные конструкции, масса сборочной единицы до 0,1 т'т*
357 | СТССЦ РК 8.04-08-2022.Табл.7 п.2(=19)'0,29687'7791'Надбавка на применение марки стали С245'т*
358 | С1214-210-0202'0,0784''Сталь арматурная периодического профиля класса А-III (А400) СТ РК 2591-2014 диаметром от 14 до 32 мм'т*
359 | ПМОНОЛИТНАЯ ПЛИТА ( ЛИСТ 66)*
360 | Е11-60801-112(РС295570)(РС100533)(КРЗП=1)'1,56''Перекрытия по стальным балкам и монолитные участки при сборном железобетонном перекрытии площадью более 5 м2, приведенной толщиной до 200 мм. Устройство, БЕТОН В30, W4'м3*
361 | С1212-101-1101(КLink=Е11-60801-112 LinkR=100533)'1,015.1,56''Бетон тяжелый класса В30 ГОСТ 7473-2010 без добавок'м3*
362 | С1214-210-0101'0,0065''Сталь арматурная гладкого профиля класса А-I (А240) СТ РК 2591-2014 диаметром от 6 до 12 мм'т*
363 | С1214-210-0202'0,21501''Сталь арматурная периодического профиля класса А-III (А400) СТ РК 2591-2014 диаметром от 14 до 32 мм'т*
364 | Е11-460303-101(РС100533)(КРЗП=1)'0,15''Перекрытия железобетонные. Заделка отверстий между плитой и сущемтвующим перекрытием площадью до 0,1 м2, бетон В20'м3 заделки*
365 | С1212-101-0701(КLink=Е11-460303-101 LinkR=100533)'1,04.0,15''Бетон тяжелый класса В20 ГОСТ 7473-2010 без добавок'м3*
366 | РФУНДАМЕНТЫ ПОД ОБОРУДОВАНИЕ ОВ (лист 67)*
367 | ПЗемляные работы*
368 | Е11-010102-0337'10,4''Грунты 1 группы в котлованах объемом до 1000 м3. Разработка с погрузкой на автомобили-самосвалы экскаваторами с ковшом вместимостью 0,5 м3'м3 грунта*
369 | Е11-010205-0301(П-1101184)'2,6''Грунты 1 группы. Разработка вручную в траншеях глубиной до 2 м без креплений с откосами. Доработка вручную, зачистка дна и стенок с выкидкой грунта в котлованах и траншеях, разработанных механизированным способом, применен коэффициент к затратам труда - 1,2'м3 грунта*
370 | Е11-010205-1301'2,6''Грунт неуплотненный. Погрузка вручную из штабелей и отвалов в транспортные средства. Группа грунтов 1'м3 грунта*
371 | Н5=1'Н52=1*
372 | С3412-102-0203'13.1,8.3''Перевозка строительных грузов самосвалами вне населенных пунктов. Грузоподъемность свыше 10 т. Расстояние перевозки 3 км'т·км*
373 | Е11-010102-0601'13''Грунты 1 группы. Работа на отвале'м3 грунта*
374 | Н5=1,25'Н52=1,25*
375 | Е11-010104-0501'9,5''Траншеи и котлованы. Засыпка бульдозерами мощностью 96 кВт (130 л с) при перемещении грунта до 5 м. Группа грунтов 1, песчано-гравийной смесью'м3 грунта*
376 | Е11-010201-0501'9,5''Грунт 1, 2 группы. Уплотнение пневматическими трамбовками'м3 уплотненного грунта*
377 | Е11-010205-0501'1,9''Траншеи, пазухи котлованов и ямы. Засыпка вручную. Группа грунтов 1'м3 грунта*
378 | С1211-601-0101'(9,5+1,9).1,22''Смесь песчано-гравийная природная ГОСТ 23735-2014'м3*
379 | ПФундамент Фом1*
380 | Е11-60101-101(РС100463)(КРЗП=1)'0,4''Подготовка бетонная. Устройство, бетон В7,5, толщ.100мм'м3*
381 | С1212-101-0301(КLink=Е11-60101-101 LinkR=100463)'1,02.0,4''Бетон тяжелый класса В7,5 ГОСТ 7473-2010 без добавок'м3*
382 | Е11-60201-104(РС295570)(РС100533)(КРЗП=1)'1,3''Фундаменты общего назначения железобетонные объемом до 5 м3, бетон В30, F150, W8. Устройство'м3*
383 | С1212-101-1103(КLink=Е11-60201-104 LinkR=100533)'1,015.1,3''Бетон тяжелый класса В30 ГОСТ 7473-2010 F150, W8'м3*
384 | С1214-210-0101'0,0164''Сталь арматурная гладкого профиля класса А-I (А240) СТ РК 2591-2014 диаметром от 6 до 12 мм'т*
385 | С1214-403-0102'0,0246''Сетка арматурная сварная из арматурной стали А-I (А240) и А-II (А300), диаметром от 6 до 16 мм ГОСТ 23279-2012'т*
386 | Е11-080101-0307'5,5''Стены, фундаменты. Гидроизоляция боковая обмазочная битумная в 2 слоя по выровненной поверхности бутовой кладки, кирпичу, бетону'м2 поверхности*
387 | ПФундамент Фом2*
388 | Е11-60101-101(РС100463)(КРЗП=1)'0,5''Подготовка бетонная. Устройство, бетон В7,5, толщ.100мм'м3*
389 | С1212-101-0301(КLink=Е11-60101-101 LinkR=100463)'1,02.0,5''Бетон тяжелый класса В7,5 ГОСТ 7473-2010 без добавок'м3*
390 | Е11-60201-104(РС295570)(РС100533)(КРЗП=1)'1,6''Фундаменты общего назначения железобетонные объемом до 5 м3, бетон В30, F150, W8. Устройство'м3*
391 | С1212-101-1103(КLink=Е11-60201-104 LinkR=100533)'1,015.1,6''Бетон тяжелый класса В30 ГОСТ 7473-2010 F150, W8'м3*
392 | С1214-210-0101'0,0176''Сталь арматурная гладкого профиля класса А-I (А240) СТ РК 2591-2014 диаметром от 6 до 12 мм'т*
393 | С1214-403-0102'0,0306''Сетка арматурная сварная из арматурной стали А-I (А240) и А-II (А300), диаметром от 6 до 16 мм ГОСТ 23279-2012'т*
394 | Е11-080101-0307'6,64''Стены, фундаменты. Гидроизоляция боковая обмазочная битумная в 2 слоя по выровненной поверхности бутовой кладки, кирпичу, бетону'м2 поверхности*
395 | ПВОССТАНОВЛЕНИЕ ОТМОСТКИ*
396 | Е11-110101-0102'8,4''Грунт. Уплотнение щебнем'м2 площади уплотнения*
397 | Е11-270701-0101(РС295487РС102729)'8,4''Покрытия дорожек и тротуаров асфальтобетонные однослойные из литой мелкозернистой асфальтобетонной смеси толщиной 3 см. Устройство'м2 покрытия*
398 | Р ВЕНТИЛЯЦИОННАЯ ШАХТА (ЛИСТ 68)*
399 | Е11-460301-0101'10''Конструкции железобетонные. Сверление кольцевыми алмазными сверлами с применением охлаждающей жидкости (воды) вертикальных отверстий глубиной 200 мм диаметром 17 мм'отверстие*
400 | Е11-460301-0117(Н5.8,5)(Н52.8,5)(Н53.8,5)#К=8,5(ВП)'10''Конструкции железобетонные. Сверление кольцевыми алмазными сверлами с применением охлаждающей жидкости (воды) вертикальных отверстий глубиной 200 мм. добавлять к норме 1146-0301-0101 на каждые 10 мм изменения глубины отверстия диаметром 17 мм'отверстие*
401 | Е11-090501-0301(РС144746)'10''Конструкции одноэтажных производственных зданий. Постановка болтов строительных с гайками и шайбами, распорный анкер'болт*
402 | С1217-103-1201'0,27.10''Анкер-шпилька для сейсмических нагрузок HST3'кг*
403 | Е11-110101-1101(РС102637)(КРЗП=1)'0,5''Стяжки цементные толщиной 20 мм. Устройство, под анкер, раствор М200'м2 стяжки*
404 | С1212-401-0107(КLink=Е11-110101-1101 LinkR=102637)'0,0204.0,5''Раствор кладочный цементный ГОСТ 28013-98 марки М200'м3*
405 | Е11-110101-1102(РС102637)(КРЗП=1)'0,5''Стяжки цементные. Устройство. добавлять на каждые 5 мм изменения толщины стяжки к норме 1111-0101-1101'м2 стяжки*
406 | С1212-401-0107(КLink=Е11-110101-1102 LinkR=102637)'0,0051.0,5''Раствор кладочный цементный ГОСТ 28013-98 марки М200'м3*
407 | Е11-090606-0112(РС295605)'0,65174''Вентшахты, ВШ-24 из сортовой стали. Монтаж'т конструкций*
408 | С1222-527-0101'0,65174''Прочие индивидуальные сварные конструкции, масса сборочной единицы до 0,1 т'т*
409 | СТССЦ РК 8.04-08-2022.Табл.7 п.2(=19)'0,65174'7791'Надбавка на применение марки стали С245'т*
410 | Е11-120101-1001(РС279796)(КРЗП=1)'2''Покрытия мелкие (брандмауэры, парапеты, свесы и тому подобное) из листовой оцинкованной стали, покрытие вентшахты. Устройство'м2 покрытия*
411 | С1214-105-0103(КLink=Е11-120101-1001 LinkR=279796)'0,01256''Прокат листовой оцинкованный углеродистый ГОСТ 14918-80 толщиной от 0,8 до 1,2 мм'т*
412 | СТ HILTI, РК(=19)'10'25174:250.1,0045'Распорный анкер HILTI S-MP53Z 6.5х38'шт*
413 | Е11-130301-0406'38,42''Поверхности металлические. Огрунтовка грунтовкой ГФ-021 за один раз'м2*
414 | Е11-130301-1412(Н5.3)(Н52.3)(Н53.3)#К=3'38,42''Поверхности металлические огрунтованные. Окраска эмалями ХВ-124'м2*
415 | РКРОВЛЯ (лист 69)*
416 | Е11-120101-0705(РС131541)(РС131589)(РС295694)(РС288068)'7,2''Покрытия кровельные из металлочерепицы. Устройство по деревянной обрешетке с ее устройством, ранее демонтированной'м2 кровли*
417 | С1217-105-0201'44''Крепеж с саморезом для кровли 'шт.*
418 | Е11-070516-0107'11''Герметизации швов полимерной отверждаемой мастикой'м шва*
419 | Е11-120101-1001(РС279796)'2,052''Покрытия мелкие (брандмауэры, парапеты, свесы и тому подобное) из листовой оцинкованной стали, капельник. Устройство'м2 покрытия*
420 | С1214-105-0102'0,0085''Прокат листовой оцинкованный углеродистый ГОСТ 14918-80 толщиной от 0,5 до 0,75 мм'т*
421 | С1217-105-0201'38''Крепеж с саморезом для кровли 'шт.*
422 | РПОЛЫ ТИП 6 (лист 69)*
423 | П тип 6 S=12,9 м2#============*
424 | Х12,9=Ф16*
425 | Е11-110101-401'Ф16''Гидроизоляция оклеечная рулонными материалами на битумной мастике. Устройство первого слоя'м2 изолируемой поверхности*
426 | Е11-110101-402'Ф16''Гидроизоляция оклеечная рулонными материалами на битумной мастике. Устройство последующего слоя'м2 изолируемой поверхности*
427 | Е11-110101-0901(РС295715)'Ф16''Тепло- и звукоизоляция сплошная из плит или матов минераловатных или стекловолокнистых. Устройство'м2 изолируемой поверхности*
428 | С1234-101-0301'1,677.1,03''Плита теплоизоляционная из минеральной ваты ГОСТ 10499-95 на основе стекловолокна плотностью до 15 кг/м3'м3*
429 | Е11-110101-1503(РС102638)(КРЗП=1)'Ф16''Покрытия цементные, толщина 20 мм. Устройство, раствор М150'м2 покрытия*
430 | С1212-401-0106(КLink=Е11-110101-1503 LinkR=102638)'0,0204.Ф16''Раствор кладочный цементный ГОСТ 28013-98 марки М150'м3*
431 | Е11-110101-1504(РС102638)(Н5.2)(Н52.2)(Н53.2)#К=2(КРЗП=1)'Ф16''Покрытия цементные. Устройство. добавлять на каждые 5 мм изменения толщины к норме 1111-0101-1503'м2 покрытия*
432 | С1212-401-0106(КLink=Е11-110101-1504 LinkR=102638)'0,0051.Ф16.2''Раствор кладочный цементный ГОСТ 28013-98 марки М150'м3*
433 | К'Филин Е.В.*

## 1110610_К9
Форма 4
Наименование стройки - |  | Реконструкция системы вентиляции здания Центральной заводской лаборатории. ТОО "Паводарский нефтехимический завод"
Шифр стройки |  | 11-106
Наименование объекта - |  | Реконструкция системы вентиляции здания центральной заводской лаборатории
Шифр объекта |  | 2-1
|  | ЛОКАЛЬНАЯ СМЕТА № |  |  |  |  | 2-1-3
(Локальный сметный расчет)
| на | общестроительные работы-АС
(наименование работ и затрат)
Основание: |  | 11.106.21-АС
[5 empty] | Сметная стоимость | [5 empty] | 51649,063 | тыс.тенге
[5 empty] | Сметная заработная плата | [5 empty] | 18727,364 | тыс.тенге
[5 empty] | Нормативная трудоемкость | [5 empty] | 7,261 | тыс.чел-ч
Составлен(а) в текущих ценах на 01.10.2023 г.
№ п/п | Шифр норм, код ресурса | Наименование работ и затрат | Единица измерения | Количество |  | Стоимость единицы, тенге |  | Общая стоимость, тенге |  |  | Накладные расходы, тенге | Всего стоимость с накладными расходами и сметной прибылью, тенге тенге
[6 empty] | Всего | эксплуатация машин | Всего | эксплуатация машин | материалы
|  |  |  | на единицу измерения | по проекту | зарплата рабочих-строителей | зарплата машинистов | зарплата рабочих-строителей | зарплата машинистов | оборудование, мебель, инвентарь | Сметная прибыль, тенге
1 | 2 | 3 | 4 | 5 |  | 6 | 7 | 8 | 9 | 10 | 11 | 12
РАЗДЕЛ 1.ЭТАЖ 1(лист 2,10)
СТЕНЫ
1 | 1146-0303-0107 РСНБ РК 2022 Кзтр и Кэм=1,12 Изм. и доп. вып. 34 | Существующие отверстия. Заделка кирпичом М125, раствор М75 | м3 заделки |  | 2.78 | 109087.47 | 999.38 | 303263 | 2778 | 112551 | 159075 | 499325
|  | НР - 84%; СП - 8% |  |  |  | 67602.3 | 518.27 | 187934 | 1441 |  | 36987
2 | 1146-0302-0502 РСНБ РК 2022 Кзтр и Кэм=1,12 ТЧ 46 табл. 1 п.3.1 Кзтр=1,2, Кэм=1,2 | Стены кирпичные. Пробивка борозд площадью сечения до 50 см2. Работы на высоте от опорной площадки более 1,5 м, применен коэффициент к затратам труда - 1,2 и к времени эксплуатации машин - 1,2 | м борозд |  | 6.3 | 1105.63 | 434.34 | 6965 | 2736 | -- | 4699 | 12597
|  | НР - 84%; СП - 8% |  |  |  | 671.29 | 216.58 | 4229 | 1364 |  | 933
3 | 1107-0107-0104 РСНБ РК 2022 Кзтр и Кэм=1,12 | Изделия монтажные массой свыше 20 кг, металлические перемычки ПМ1...ПМ6. Установка | т стальных элементов |  | 0.7213 | 122347.12 | 10991.83 | 88249 | 7928 | 5946 | 90409 | 192951
|  | НР - 118%; СП - 8% |  |  |  | 103112.58 | 3109.61 | 74375 | 2243 |  | 14293
4 | 222-509-0801 РСНБ РК 2022 | Конструкции стальные индивидуальные решетчатые ГОСТ 23118-2012 сварные массой до 0,1 т | т |  | 0.7213 | 1123774 | -- | 810578 | -- | 810578 | -- | 875424
|  | СП - 8% |  |  |  | -- | -- | -- | -- |  | 64846
5 | ССЦ РК 8.04-08-2022.Табл.7 п.2 | Надбавка на применение марки стали С245 | т |  | 0.7213 | 7791 | -- | 5620 | -- | 5620 | -- | 6070
|  | СП - 8% |  |  |  | -- | -- | -- | -- |  | 450
6 | 1126-0201-0108 РСНБ РК 2022 Кзтр и Кэм=1,12 Изм. и доп. вып. 28 | Заполнение утеплителем минераловатным , внутренне пространство перемычек ПМ1, ПМ2, ПМ4. Изоляция изделиями из волокнистых материалов насухо | м2 |  | 0.53 | 74676.83 | 20.5 | 39579 | 11 | 38689 | 671 | 43470
|  | НР - 76%; СП - 8% |  |  |  | 1658.64 | 7.32 | 879 | 4 |  | 3220
В ТОМ ЧИСЛЕ:
6.1 | 234-101-0208 | Плита теплоизоляционная из базальтовой минеральной ваты на синтетическом связующем П 200 | м3 | 1.02 | 0.5406 | 71173 |  |  |  | 38476
7 | 1109-0606-0113 РСНБ РК 2022 Кзтр и Кэм=1,12 Изм. и доп. вып. 32 | Кронштейны и подвески стен и сводов, заслонки и обрамления, ОМ1...ОМ8. Монтаж | т конструкций |  | 0.41484 | 131877.37 | 18073.27 | 54708 | 7498 | 1301 | 34010 | 95816
|  | НР - 69%; СП - 8% |  |  |  | 110665.63 | 8152.3 | 45909 | 3382 |  | 7097
8 | 222-527-0101 РСНБ РК 2022 | Прочие индивидуальные сварные конструкции, масса сборочной единицы до 0,1 т | т |  | 0.41484 | 1175650 | -- | 487707 | -- | 487707 | -- | 526724
|  | СП - 8% |  |  |  | -- | -- | -- | -- |  | 39017
9 | ССЦ РК 8.04-08-2022.Табл.7 п.2 | Надбавка на применение марки стали С245 | т |  | 0.41484 | 7791 | -- | 3232 | -- | 3232 | -- | 3491
|  | СП - 8% |  |  |  | -- | -- | -- | -- |  | 259
Антикоррозионная защита лист1, прим.13
10 | 1113-0301-0406 РСНБ РК 2022 Кзтр и Кэм=1,06 | Поверхности . Огрунтовка грунтовкой ГФ-021 за один раз | м2 |  | 64.61 | 174.3 | 3.51 | 11262 | 226 | 4793 | 4334 | 16843
|  | НР - 69%; СП - 8% |  |  |  | 96.63 | 0.58 | 6243 | 37 |  | 1248
11 | 1113-0301-1412 РСНБ РК 2022 Кзтр и Кэм=1,06 К=3 | Поверхности металлические огрунтованные. Окраска эмалями ХВ-124 | м2 |  | 64.61 | 1158.74 | 9.57 | 74866 | 618 | 67205 | 4976 | 86229
|  | НР - 69%; СП - 8% |  |  |  | 109.01 | 2.6 | 7043 | 168 |  | 6387
ПОЛЫ
тип 4 S=128,3 м2 ============
12 | 1111-0101-0401 РСНБ РК 2022 Кзтр и Кэм=1,06 Изм. и доп. вып. 28 | Гидроизоляция оклеечная рулонными материалами на битумной мастике. Устройство первого слоя | м2 изолируемой поверхности |  | 128.3 | 3896.36 | 141.52 | 499903 | 18157 | 294087 | 179588 | 733851
|  | НР - 94%; СП - 8% |  |  |  | 1462.66 | 26.44 | 187659 | 3392 |  | 54359
13 | 235-102-0101 РСНБ РК 2022 | Гидроизол гидроизоляционный ГИ-Г ГОСТ 7415-86 | м2 |  | 143.696 | 435 | -- | 62508 | -- | 62508 | -- | 67509
|  | СП - 8% |  |  |  | -- | -- | -- | -- |  | 5001
14 | 1111-0101-0402 РСНБ РК 2022 Кзтр и Кэм=1,06 Изм. и доп. вып. 28 | Гидроизоляция оклеечная рулонными материалами на битумной мастике. Устройство последующего слоя | м2 изолируемой поверхности |  | 128.3 | 2145.09 | 70.4 | 275215 | 9033 | 152955 | 108252 | 414145
|  | НР - 94%; СП - 8% |  |  |  | 882.52 | 15.08 | 113227 | 1935 |  | 30677
15 | 235-102-0101 РСНБ РК 2022 | Гидроизол гидроизоляционный ГИ-Г ГОСТ 7415-86 | м2 |  | 143.696 | 435 | -- | 62508 | -- | 62508 | -- | 67509
|  | СП - 8% |  |  |  | -- | -- | -- | -- |  | 5001
16 | 1111-0101-1503 РСНБ РК 2022 Кзтр и Кэм=1,06 | Покрытия цементные, толщина 20 мм. Устройство, раствор М150 | м2 покрытия |  | 128.3 | 831.3 | 169.4 | 106656 | 21734 | 12486 | 76850 | 198186
|  | НР - 94%; СП - 8% |  |  |  | 564.58 | 72.64 | 72436 | 9320 |  | 14680
17 | 212-401-0106 РСНБ РК 2022 | Раствор кладочный цементный ГОСТ 28013-98 марки М150 | м3 |  | 2.6173 | 23493 | -- | 61489 | -- | 61489 | -- | 66408
|  | СП - 8% |  |  |  | -- | -- | -- | -- |  | 4919
18 | 1111-0101-1504 РСНБ РК 2022 Кзтр и Кэм=1,06 К=6 | Покрытия цементные. Устройство. добавлять на каждые 5 мм изменения толщины к норме 1111-0101-1503 | м2 покрытия |  | 128.3 | 170.52 | 43.32 | 21878 | 5558 | -- | 18661 | 43782
|  | НР - 94%; СП - 8% |  |  |  | 127.2 | 27.53 | 16320 | 3532 |  | 3243
19 | 212-401-0106 РСНБ РК 2022 | Раствор кладочный цементный ГОСТ 28013-98 марки М150 | м3 |  | 3.926 | 23493 | -- | 92233 | -- | 92233 | -- | 99612
|  | СП - 8% |  |  |  | -- | -- | -- | -- |  | 7379
тип 5 S=3,6м2 ============
20 | 1111-0101-0209 РСНБ РК 2022 Кзтр и Кэм=1,06 | Слои подстилающие бетонные марки В15 толщ 100 мм. Устройство с уплотнением трамбовками | м3 подстилающего слоя |  | 0.36 | 37884.89 | 12.21 | 13639 | 4 | 10716 | 2744 | 17693
|  | НР - 94%; СП - 8% |  |  |  | 8108.36 | -- | 2919 | -- |  | 1311
21 | 1111-0101-0401 РСНБ РК 2022 Кзтр и Кэм=1,06 Изм. и доп. вып. 28 | Гидроизоляция оклеечная рулонными материалами на битумной мастике. Устройство первого слоя | м2 изолируемой поверхности |  | 3.6 | 3896.36 | 141.52 | 14027 | 509 | 8252 | 5039 | 20591
|  | НР - 94%; СП - 8% |  |  |  | 1462.66 | 26.44 | 5266 | 95 |  | 1525
22 | 235-102-0101 РСНБ РК 2022 | Гидроизол гидроизоляционный ГИ-Г ГОСТ 7415-86 | м2 |  | 4.032 | 435 | -- | 1754 | -- | 1754 | -- | 1894
|  | СП - 8% |  |  |  | -- | -- | -- | -- |  | 140
23 | 1111-0101-0402 РСНБ РК 2022 Кзтр и Кэм=1,06 Изм. и доп. вып. 28 | Гидроизоляция оклеечная рулонными материалами на битумной мастике. Устройство последующего слоя | м2 изолируемой поверхности |  | 3.6 | 2145.09 | 70.4 | 7722 | 253 | 4292 | 3037 | 11620
|  | НР - 94%; СП - 8% |  |  |  | 882.52 | 15.08 | 3177 | 54 |  | 861
24 | 235-102-0101 РСНБ РК 2022 | Гидроизол гидроизоляционный ГИ-Г ГОСТ 7415-86 | м2 |  | 4.032 | 435 | -- | 1754 | -- | 1754 | -- | 1894
|  | СП - 8% |  |  |  | -- | -- | -- | -- |  | 140
25 | 1111-0101-1503 РСНБ РК 2022 Кзтр и Кэм=1,06 | Покрытия цементные, толщина 20 мм. Устройство, раствор М150 | м2 покрытия |  | 3.6 | 831.3 | 169.4 | 2993 | 610 | 351 | 2156 | 5561
|  | НР - 94%; СП - 8% |  |  |  | 564.58 | 72.64 | 2032 | 262 |  | 412
26 | 212-401-0106 РСНБ РК 2022 | Раствор кладочный цементный ГОСТ 28013-98 марки М150 | м3 |  | 0.07344 | 23493 | -- | 1725 | -- | 1725 | -- | 1863
|  | СП - 8% |  |  |  | -- | -- | -- | -- |  | 138
27 | 1111-0101-1504 РСНБ РК 2022 Кзтр и Кэм=1,06 К=6 | Покрытия цементные. Устройство. добавлять на каждые 5 мм изменения толщины к норме 1111-0101-1503 | м2 покрытия |  | 3.6 | 170.52 | 43.32 | 614 | 156 | -- | 524 | 1229
|  | НР - 94%; СП - 8% |  |  |  | 127.2 | 27.53 | 458 | 99 |  | 91
28 | 212-401-0106 РСНБ РК 2022 | Раствор кладочный цементный ГОСТ 28013-98 марки М150 | м3 |  | 0.11016 | 23493 | -- | 2588 | -- | 2588 | -- | 2795
|  | СП - 8% |  |  |  | -- | -- | -- | -- |  | 207
ДВЕРИ
29 | 1109-0403-0406 РСНБ РК 2022 Кзтр и Кэм=1,12 Изм. и доп. вып. 28 | Блоки дверные металлические противопожарные двупольные, глухие или остекленные. Установка | м2 |  | 5.04 | 9384.89 | 298.29 | 47300 | 1503 | 7430 | 26685 | 79904
|  | НР - 69%; СП - 8% |  |  |  | 7612.42 | 60.97 | 38367 | 307 |  | 5919
30 | 223-207-0204 РСНБ РК 2022 | Блок дверной стальной противопожарный с замкнутой коробкой двупольный | м2 |  | 5.04 | 58080 | -- | 292723 | -- | 292723 | -- | 316141
|  | СП - 8% |  |  |  | -- | -- | -- | -- |  | 23418
31 | 1109-0403-0501 РСНБ РК 2022 Кзтр и Кэм=1,12 | Доводчики дверные. Установка | шт. |  | 2 | 2898.22 | 2.28 | 5796 | 5 | -- | 3996 | 10576
|  | НР - 69%; СП - 8% |  |  |  | 2895.94 | -- | 5792 | -- |  | 783
32 | 223-502-0104 РСНБ РК 2022 | Доводчик дверной ГОСТ Р 56177-2014 5 класса, на массу дверного полотна до 100 кг | комплект |  | 2 | 5379 | -- | 10758 | -- | 10758 | -- | 11619
|  | СП - 8% |  |  |  | -- | -- | -- | -- |  | 861
НАРУЖНАЯ ОТДЕЛКА
33 | 1115-0109-0201 РСНБ РК 2022 Кзтр и Кэм=1,06 Изм. и доп. вып. 25 | Фасады вентилируемые. Устройство с облицовкой керамогранитными плитами и теплоизоляционным слоем, ранее демонтированные | м2 поверхности облицовки |  | 4 | 11088.86 | 85.47 | 44355 | 342 | 6625 | 30021 | 80327
|  | НР - 80%; СП - 8% |  |  |  | 9347 | 34.71 | 37388 | 139 |  | 5950
ВНУТРЕННЯЯ ОТДЕЛКА
ПОТОЛКИ
34 | 1115-0108-1609 РСНБ РК 2022 Кзтр и Кэм=1,06 Изм. и доп. вып. 34 | Потолки. Облицовка Армстронг размером 600х600 мм по металлическому каркасу, ранее демонтированные | м2 |  | 569 | 2819.01 | 14.69 | 1604017 | 8358 | 6465 | 1274637 | 3108947
|  | НР - 80%; СП - 8% |  |  |  | 2792.96 | 7.21 | 1589194 | 4102 |  | 230292
В ТОМ ЧИСЛЕ:
34.1 | 232-401-0100 | Потолок подвесной из минеральных плит | м2 | 1.05 | 597.45 | -- |  |  |  | --
35 | 1115-0405-0104 РСНБ РК 2022 Кзтр и Кэм=1,06 Изм. и доп. вып. 28 | Потолки. Окраска поливинилацетатными водоэмульсионными составами улучшенная по штукатурке | м2 окрашиваемой поверхности |  | 569 | 1458.4 | 9.52 | 829830 | 5417 | 98272 | 583234 | 1526109
|  | НР - 80%; СП - 8% |  |  |  | 1276.17 | 5.1 | 726141 | 2902 |  | 113045
36 | 1115-0203-0502 РСНБ РК 2022 Кзтр и Кэм=1,06 | Потолки. Сплошное выравнивание бетонных поверхностей (однослойное оштукатуривание) цементно-известковым раствором | м2 оштукатуриваемой поверхности |  | 58 | 1363.68 | 11.08 | 79093 | 643 | 11720 | 53720 | 143438
|  | НР - 80%; СП - 8% |  |  |  | 1150.52 | 7.24 | 66730 | 420 |  | 10625
37 | 1115-0405-0113 РСНБ РК 2022 Кзтр и Кэм=1,06 Изм. и доп. вып. 28 | Потолки, подготовленные под окраску. Окраска акриловыми водоэмульсионными составами за один раз | м2 окрашиваемой поверхности |  | 146 | 731.13 | 1.47 | 106745 | 215 | 14992 | 73326 | 194477
|  | НР - 80%; СП - 8% |  |  |  | 626.97 | 0.82 | 91538 | 120 |  | 14406
38 | 1115-0405-0114 РСНБ РК 2022 Кзтр и Кэм=1,06 Изм. и доп. вып. 28 | Потолки, подготовленные под окраску. Окраска акриловыми водоэмульсионными составами. Добавлять на следующий слой к норме 11-150405-0113 | м2 окрашиваемой поверхности |  | 146 | 383.14 | 0.62 | 55938 | 91 | 5578 | 40255 | 103889
|  | НР - 80%; СП - 8% |  |  |  | 344.31 | 0.34 | 50269 | 50 |  | 7695
СТЕНЫ
39 | 1115-0203-0203 РСНБ РК 2022 Кзтр и Кэм=1,06 Изм. и доп. вып. 28 | Стены внутри зданий. Оштукатуривание цементно-известковым или цементным раствором по камню и бетону улучшенное | м2 оштукатуриваемой поверхности |  | 632 | 2765.32 | 155.46 | 1747682 | 98251 | 343157 | 1112654 | 3089163
|  | НР - 80%; СП - 8% |  |  |  | 2066.89 | 133.77 | 1306274 | 84543 |  | 228827
40 | 1115-0405-0111 РСНБ РК 2022 Кзтр и Кэм=1,06 Изм. и доп. вып. 28 | Стены, подготовленные под окраску. Окраска акриловыми водоэмульсионными составами за один раз | м2 окрашиваемой поверхности |  | 1582.6 | 629.54 | 1.47 | 996310 | 2327 | 162517 | 666211 | 1795523
|  | НР - 80%; СП - 8% |  |  |  | 525.38 | 0.82 | 831466 | 1298 |  | 133002
41 | 1115-0405-0112 РСНБ РК 2022 Кзтр и Кэм=1,06 Изм. и доп. вып. 28 | Стены, подготовленные под окраску. Окраска акриловыми водоэмульсионными составами. Добавлять на следующий слой к норме 11-150405-0111 | м2 окрашиваемой поверхности |  | 1582.6 | 314.79 | 0.62 | 498187 | 981 | 60472 | 349818 | 915845
|  | НР - 80%; СП - 8% |  |  |  | 275.96 | 0.34 | 436734 | 538 |  | 67840
|  | ИТОГО ПО РАЗДЕЛУ 1 | Тенге |  |  |  |  | 9433969 | 195942 | 3328029 | 4909582 | 15491040
[8 empty] | 5909999 | 121747 | -- | 1147484
| Стоимость общестроительных работ |  | Тенге |  |  |  |  | 9326165
| Материалы |  | Тенге |  |  |  |  | 1422117
| Всего заработная плата |  | Тенге | [5 empty] | 5937989
| Стоимость материалов и конструкций |  | Тенге |  |  |  |  | 1897177
|  | Накладные расходы | Тенге |  |  |  |  | 4844891
|  | Сметная прибыль | Тенге |  |  |  |  | 1133685
| ВСЕГО, Стоимость общестроительных работ |  | Тенге |  |  |  |  | 15304741
|  | Нормативная трудоемкость | чел.-ч | [8 empty] | 2304
|  | Сметная заработная плата | Тенге | [5 empty] | 5937989
| Стоимость металломонтажных работ |  | Тенге |  |  |  |  | 107804
| Материалы |  | Тенге |  |  |  |  | 8732
| Всего заработная плата |  | Тенге | [5 empty] | 93757
|  | Накладные расходы | Тенге |  |  |  |  | 64691
|  | Сметная прибыль | Тенге |  |  |  |  | 13799
| ВСЕГО, Стоимость металломонтажных работ |  | Тенге |  |  |  |  | 186294
|  | Нормативная трудоемкость | чел.-ч | [8 empty] | 34
|  | Сметная заработная плата | Тенге | [5 empty] | 93757
|  | ИТОГО ПО РАЗДЕЛУ 1 | Тенге |  |  |  |  | 15491035
|  | Нормативная трудоемкость | чел.-ч | [8 empty] | 2337
|  | Сметная заработная плата | Тенге | [5 empty] | 6031746
РАЗДЕЛ 2.ЭТАЖ 2(лист 3,11)
СТЕНЫ
42 | 1146-0303-0107 РСНБ РК 2022 Кзтр и Кэм=1,12 Изм. и доп. вып. 34 | Существующие отверстия. Заделка кирпичом М125, раствор М75 | м3 заделки |  | 0.04 | 68601.68 | 999.38 | 2744 | 40 | -- | 2289 | 5435
|  | НР - 84%; СП - 8% |  |  |  | 67602.3 | 518.27 | 2704 | 21 |  | 403
43 | 212-401-0204 РСНБ РК 2022 | Раствор кладочный цементно-известковый ГОСТ 28013-98 марки М75 | м3 |  | 0.0096 | 24628 | -- | 236 | -- | 236 | -- | 255
|  | СП - 8% |  |  |  | -- | -- | -- | -- |  | 19
44 | 213-101-0102 РСНБ РК 2022 | Кирпич керамический рядовой полнотелый размерами 250 х 120 х 65 мм ГОСТ 530-2012 марки М125 | 1000 шт. |  | 0.0164 | 89111 | -- | 1461 | -- | 1461 | -- | 1578
|  | СП - 8% |  |  |  | -- | -- | -- | -- |  | 117
45 | 1146-0302-0502 РСНБ РК 2022 Кзтр и Кэм=1,12 ТЧ 46 табл. 1 п.3.1 Кзтр=1,2, Кэм=1,2 | Стены кирпичные. Пробивка борозд площадью сечения до 50 см2. Работы на высоте от опорной площадки более 1,5 м, применен коэффициент к затратам труда - 1,2 и к времени эксплуатации машин - 1,2 | м борозд |  | 3.22 | 1105.63 | 434.34 | 3560 | 1398 | -- | 2402 | 6438
|  | НР - 84%; СП - 8% |  |  |  | 671.29 | 216.58 | 2162 | 697 |  | 477
46 | 1146-0302-0503 РСНБ РК 2022 Кзтр и Кэм=1,12 ТЧ 46 табл. 1 п.3.1 Кзтр=1,2, Кэм=1,2 К=2,508 | Стены кирпичные. Пробивка борозд площадью сечения до 100 см2. Работы на высоте от опорной площадки более 1,5 м, применен коэффициент к затратам труда - 1,2 и к времени эксплуатации машин - 1,2 | м борозд |  | 0.98 | 5706.73 | 2209.95 | 5593 | 2166 | -- | 3786 | 10129
|  | НР - 84%; СП - 8% |  |  |  | 3496.78 | 1101.94 | 3427 | 1080 |  | 750
47 | 1107-0107-0104 РСНБ РК 2022 Кзтр и Кэм=1,12 | Изделия монтажные массой свыше 20 кг, металлические перемычки ПМ9...ПМ11. Установка | т стальных элементов |  | 0.0968 | 122347.12 | 10991.83 | 11843 | 1064 | 798 | 12133 | 25894
|  | НР - 118%; СП - 8% |  |  |  | 103112.58 | 3109.61 | 9981 | 301 |  | 1918
48 | 222-509-0801 РСНБ РК 2022 | Конструкции стальные индивидуальные решетчатые ГОСТ 23118-2012 сварные массой до 0,1 т | т |  | 0.1007 | 1123774 | -- | 113165 | -- | 113165 | -- | 122218
|  | СП - 8% |  |  |  | -- | -- | -- | -- |  | 9053
49 | ССЦ РК 8.04-08-2022.Табл.7 п.2 | Надбавка на применение марки стали С245 | т |  | 0.1007 | 7791 | -- | 785 | -- | 785 | -- | 848
|  | СП - 8% |  |  |  | -- | -- | -- | -- |  | 63
50 | 1146-0303-0105 РСНБ РК 2022 Кзтр и Кэм=1,12 Изм. и доп. вып. 34 | Заделка отверстий, гнезд и борозд площадью до 0,1 м2. перемычки, раствор М200 | м3 заделки |  | 0.015 | 226161.44 | 2327.06 | 3392 | 35 | 761 | 2196 | 6035
|  | НР - 84%; СП - 8% |  |  |  | 173042.11 | 1219.46 | 2596 | 18 |  | 447
51 | 212-401-0107 РСНБ РК 2022 | Раствор кладочный цементный ГОСТ 28013-98 марки М200 | м3 |  | 0.0156 | 24681 | -- | 385 | -- | 385 | -- | 416
|  | СП - 8% |  |  |  | -- | -- | -- | -- |  | 31
52 | 1109-0606-0113 РСНБ РК 2022 Кзтр и Кэм=1,12 Изм. и доп. вып. 32 | Кронштейны и подвески стен и сводов, заслонки и обрамления, ОМ9...ОМ11. Монтаж | т конструкций |  | 0.0805 | 131877.37 | 18073.27 | 10616 | 1455 | 252 | 6600 | 18593
|  | НР - 69%; СП - 8% |  |  |  | 110665.63 | 8152.3 | 8909 | 656 |  | 1377
53 | 222-527-0101 РСНБ РК 2022 | Прочие индивидуальные сварные конструкции, масса сборочной единицы до 0,1 т | т |  | 0.0805 | 1175650 | -- | 94640 | -- | 94640 | -- | 102211
|  | СП - 8% |  |  |  | -- | -- | -- | -- |  | 7571
54 | ССЦ РК 8.04-08-2022.Табл.7 п.2 | Надбавка на применение марки стали С245 | т |  | 0.0805 | 7791 | -- | 627 | -- | 627 | -- | 677
|  | СП - 8% |  |  |  | -- | -- | -- | -- |  | 50
55 | 1113-0301-0406 РСНБ РК 2022 Кзтр и Кэм=1,06 | Поверхности металлические. Огрунтовка грунтовкой ГФ-021 за один раз | м2 |  | 7 | 174.3 | 3.51 | 1220 | 25 | 519 | 470 | 1825
|  | НР - 69%; СП - 8% |  |  |  | 96.63 | 0.58 | 676 | 4 |  | 135
56 | 1113-0301-1412 РСНБ РК 2022 Кзтр и Кэм=1,06 К=3 | Поверхности металлические огрунтованные. Окраска эмалями ХВ-124 | м2 |  | 7 | 1158.74 | 9.57 | 8111 | 67 | 7281 | 539 | 9342
|  | НР - 69%; СП - 8% |  |  |  | 109.01 | 2.6 | 763 | 18 |  | 692
ПОЛЫ
тип 1 S=34,6 м2 ============
57 | 1111-0101-0503 РСНБ РК 2022 Кзтр и Кэм=1,06 Изм. и доп. вып. 28 | Гидроизоляция из полиэтиленовой пленки насухо. Устройство в один слой | м2 изолируемой поверхности |  | 34.6 | 423.95 | 1.1 | 14669 | 38 | 11748 | 2728 | 18789
|  | НР - 94%; СП - 8% |  |  |  | 83.31 | 0.58 | 2883 | 20 |  | 1392
58 | 1111-0101-1101 РСНБ РК 2022 Кзтр и Кэм=1,06 | Стяжки цементные раствор марки 150 толщиной 20 мм. Устройство | м2 стяжки |  | 34.6 | 1276.89 | 49.2 | 44180 | 1702 | 16626 | 25298 | 75037
|  | НР - 94%; СП - 8% |  |  |  | 747.17 | 30.67 | 25852 | 1061 |  | 5558
59 | 1111-0101-1102 РСНБ РК 2022 Кзтр и Кэм=1,06 К=4 | Стяжки цементные. Устройство. добавлять на каждые 5 мм изменения толщины стяжки к норме 11-110101-1101 | м2 стяжки |  | 34.6 | 549.56 | 33.37 | 19015 | 1155 | 16582 | 1861 | 22546
|  | НР - 94%; СП - 8% |  |  |  | 36.93 | 20.28 | 1278 | 702 |  | 1670
60 | 1111-0101-2707 РСНБ РК 2022 Кзтр и Кэм=1,06 Изм. и доп. вып. 28 | Покрытия из плит керамогранитных на клее из сухих смесей. Устройство | м2 покрытия |  | 34.6 | 7078.11 | 252.55 | 244903 | 8738 | 156690 | 78920 | 349729
|  | НР - 94%; СП - 8% |  |  |  | 2296.96 | 129.55 | 79475 | 4482 |  | 25906
В ТОМ ЧИСЛЕ:
60.1 | 231-302-0103 | Плитка керамогранитная СТ РК 1954-2017 матовая размерами 600х600х10мм | м2 | 1.02 | 35.292 | 3266 |  |  |  | 115264
ВНУТРЕННЯЯ ОТДЕЛКА
ПОТОЛКИ
61 | 1115-0108-1609 РСНБ РК 2022 Кзтр и Кэм=1,06 Изм. и доп. вып. 34 | Потолки. Облицовка Армстронг размером 600х600 мм по металлическому каркасу, ранее демонтированные | м2 |  | 224.2 | 2819.01 | 14.69 | 632022 | 3293 | 2547 | 502238 | 1225001
|  | НР - 80%; СП - 8% |  |  |  | 2792.96 | 7.21 | 626182 | 1616 |  | 90741
В ТОМ ЧИСЛЕ:
61.1 | 232-401-0100 | Потолок подвесной из минеральных плит | м2 | 1.05 | 235.41 | -- |  |  |  | --
62 | 1115-0405-0104 РСНБ РК 2022 Кзтр и Кэм=1,06 Изм. и доп. вып. 28 | Потолки. Окраска поливинилацетатными водоэмульсионными составами улучшенная по штукатурке | м2 окрашиваемой поверхности |  | 224.2 | 1458.4 | 9.52 | 326973 | 2134 | 38722 | 229809 | 601324
|  | НР - 80%; СП - 8% |  |  |  | 1276.17 | 5.1 | 286117 | 1143 |  | 44543
СТЕНЫ
63 | 1115-0203-0203 РСНБ РК 2022 Кзтр и Кэм=1,06 Изм. и доп. вып. 28 | Стены внутри зданий. Оштукатуривание цементно-известковым или цементным раствором по камню и бетону улучшенное | м2 оштукатуриваемой поверхности |  | 723 | 2765.32 | 155.46 | 1999326 | 112398 | 392567 | 1272862 | 3533963
|  | НР - 80%; СП - 8% |  |  |  | 2066.89 | 133.77 | 1494361 | 96716 |  | 261775
64 | 1115-0405-0111 РСНБ РК 2022 Кзтр и Кэм=1,06 Изм. и доп. вып. 28 | Стены, подготовленные под окраску. Окраска акриловыми водоэмульсионными составами за один раз | м2 окрашиваемой поверхности |  | 2410.4 | 629.54 | 1.47 | 1517443 | 3544 | 247523 | 1014682 | 2734695
|  | НР - 80%; СП - 8% |  |  |  | 525.38 | 0.82 | 1266376 | 1977 |  | 202570
65 | 1115-0405-0112 РСНБ РК 2022 Кзтр и Кэм=1,06 Изм. и доп. вып. 28 | Стены, подготовленные под окраску. Окраска акриловыми водоэмульсионными составами. Добавлять на следующий слой к норме 11-150405-0111 | м2 окрашиваемой поверхности |  | 2410.4 | 314.79 | 0.62 | 758770 | 1495 | 92101 | 532795 | 1394890
|  | НР - 80%; СП - 8% |  |  |  | 275.96 | 0.34 | 665174 | 820 |  | 103325
|  | ИТОГО ПО РАЗДЕЛУ 2 | Тенге |  |  |  |  | 5815679 | 140747 | 1196016 | 3691608 | 10267868
[8 empty] | 4478916 | 111332 | -- | 760583
| Стоимость общестроительных работ |  | Тенге |  |  |  |  | 5805063
| Материалы |  | Тенге |  |  |  |  | 984467
| Всего заработная плата |  | Тенге | [5 empty] | 4580683
| Стоимость материалов и конструкций |  | Тенге |  |  |  |  | 211299
|  | Накладные расходы | Тенге |  |  |  |  | 3685008
|  | Сметная прибыль | Тенге |  |  |  |  | 759206
| ВСЕГО, Стоимость общестроительных работ |  | Тенге |  |  |  |  | 10249277
|  | Нормативная трудоемкость | чел.-ч | [8 empty] | 1767
|  | Сметная заработная плата | Тенге | [5 empty] | 4580683
| Стоимость металломонтажных работ |  | Тенге |  |  |  |  | 10616
| Материалы |  | Тенге |  |  |  |  | 253
| Всего заработная плата |  | Тенге | [5 empty] | 9565
|  | Накладные расходы | Тенге |  |  |  |  | 6600
|  | Сметная прибыль | Тенге |  |  |  |  | 1377
| ВСЕГО, Стоимость металломонтажных работ |  | Тенге |  |  |  |  | 18593
|  | Нормативная трудоемкость | чел.-ч | [8 empty] | 3
|  | Сметная заработная плата | Тенге | [5 empty] | 9565
|  | ИТОГО ПО РАЗДЕЛУ 2 | Тенге |  |  |  |  | 10267870
|  | Нормативная трудоемкость | чел.-ч | [8 empty] | 1770
|  | Сметная заработная плата | Тенге | [5 empty] | 4590248
РАЗДЕЛ 3.ЭТАЖ 3(лист 4,11)
СТЕНЫ
66 | 1146-0303-0107 РСНБ РК 2022 Кзтр и Кэм=1,12 Изм. и доп. вып. 34 | Существующие отверстия. Заделка кирпичом М125, раствор М75 | м3 заделки |  | 0.31 | 68601.68 | 999.38 | 21267 | 310 | -- | 17739 | 42126
|  | НР - 84%; СП - 8% |  |  |  | 67602.3 | 518.27 | 20957 | 161 |  | 3120
67 | 212-401-0204 РСНБ РК 2022 | Раствор кладочный цементно-известковый ГОСТ 28013-98 марки М75 | м3 |  | 0.0744 | 24628 | -- | 1832 | -- | 1832 | -- | 1979
|  | СП - 8% |  |  |  | -- | -- | -- | -- |  | 147
68 | 213-101-0102 РСНБ РК 2022 | Кирпич керамический рядовой полнотелый размерами 250 х 120 х 65 мм ГОСТ 530-2012 марки М125 | 1000 шт. |  | 0.1271 | 89111 | -- | 11326 | -- | 11326 | -- | 12232
|  | СП - 8% |  |  |  | -- | -- | -- | -- |  | 906
69 | 1146-0302-0502 РСНБ РК 2022 Кзтр и Кэм=1,12 ТЧ 46 табл. 1 п.3.1 Кзтр=1,2, Кэм=1,2 | Стены кирпичные. Пробивка борозд площадью сечения до 50 см2. Работы на высоте от опорной площадки более 1,5 м, применен коэффициент к затратам труда - 1,2 и к времени эксплуатации машин - 1,2 | м борозд |  | 10.1 | 1105.63 | 434.34 | 11167 | 4386 | -- | 7533 | 20196
|  | НР - 84%; СП - 8% |  |  |  | 671.29 | 216.58 | 6780 | 2187 |  | 1496
70 | 1146-0302-0503 РСНБ РК 2022 Кзтр и Кэм=1,12 ТЧ 46 табл. 1 п.3.1 Кзтр=1,2, Кэм=1,2 К=1,89 | Стены кирпичные. Пробивка борозд площадью сечения до 100 см2. Работы на высоте от опорной площадки более 1,5 м, применен коэффициент к затратам труда - 1,2 и к времени эксплуатации машин - 1,2 | м борозд |  | 9.84 | 4300.53 | 1665.39 | 42317 | 16387 | -- | 28645 | 76639
|  | НР - 84%; СП - 8% |  |  |  | 2635.14 | 830.41 | 25930 | 8171 |  | 5677
71 | 1146-0302-0503 РСНБ РК 2022 Кзтр и Кэм=1,12 ТЧ 46 табл. 1 п.3.1 Кзтр=1,2, Кэм=1,2 К=2,508 | Стены кирпичные. Пробивка борозд площадью сечения до 100 см2. Работы на высоте от опорной площадки более 1,5 м, применен коэффициент к затратам труда - 1,2 и к времени эксплуатации машин - 1,2 | м борозд |  | 2.56 | 5706.73 | 2209.95 | 14609 | 5658 | -- | 9889 | 26458
|  | НР - 84%; СП - 8% |  |  |  | 3496.78 | 1101.94 | 8952 | 2821 |  | 1960
72 | 1146-0302-0303 РСНБ РК 2022 Кзтр и Кэм=1,12 ТЧ 46 табл. 1 п.3.1 Кзтр=1,2, Кэм=1,2 | Стены кирпичные толщиной до 25 см. Пробивка отверстий диаметром до 25 мм. Работы на высоте от опорной площадки более 1,5 м, применен коэффициент к затратам труда - 1,2 и к времени эксплуатации машин - 1,2 | шт. |  | 14 | 2656.33 | 1089.55 | 37189 | 15254 | -- | 24715 | 66856
|  | НР - 84%; СП - 8% |  |  |  | 1566.78 | 534.85 | 21935 | 7488 |  | 4952
73 | 1107-0107-0104 РСНБ РК 2022 Кзтр и Кэм=1,12 | Изделия монтажные массой свыше 20 кг, металлические перемычки ПМ12...ПМ24. Установка | т стальных элементов |  | 0.47374 | 122347.12 | 10991.83 | 57961 | 5207 | 3905 | 59380 | 126728
|  | НР - 118%; СП - 8% |  |  |  | 103112.58 | 3109.61 | 48849 | 1473 |  | 9387
74 | 222-509-0801 РСНБ РК 2022 | Конструкции стальные индивидуальные решетчатые ГОСТ 23118-2012 сварные массой до 0,1 т | т |  | 0.47374 | 1123774 | -- | 532377 | -- | 532377 | -- | 574967
|  | СП - 8% |  |  |  | -- | -- | -- | -- |  | 42590
75 | ССЦ РК 8.04-08-2022.Табл.7 п.2 | Надбавка на применение марки стали С245 | т |  | 0.47374 | 7791 | -- | 3691 | -- | 3691 | -- | 3986
|  | СП - 8% |  |  |  | -- | -- | -- | -- |  | 295
76 | 261-107-0645 РСНБ РК 2022 | Шпильки | кг |  | 9.8 | 519 | -- | 5086 | -- | 5086 | -- | 5493
|  | СП - 8% |  |  |  | -- | -- | -- | -- |  | 407
77 | 1146-0303-0105 РСНБ РК 2022 Кзтр и Кэм=1,12 Изм. и доп. вып. 34 | Заделка отверстий, гнезд и борозд площадью до 0,1 м2. перемычки, раствор М200 | м3 заделки |  | 0.07 | 226161.44 | 2327.06 | 15831 | 163 | 3555 | 10247 | 28164
|  | НР - 84%; СП - 8% |  |  |  | 173042.11 | 1219.46 | 12113 | 85 |  | 2086
78 | 212-401-0107 РСНБ РК 2022 | Раствор кладочный цементный ГОСТ 28013-98 марки М200 | м3 |  | 0.0728 | 24681 | -- | 1797 | -- | 1797 | -- | 1941
|  | СП - 8% |  |  |  | -- | -- | -- | -- |  | 144
79 | 1109-0606-0113 РСНБ РК 2022 Кзтр и Кэм=1,12 Изм. и доп. вып. 32 | Кронштейны и подвески стен и сводов, заслонки и обрамления, ОМ12...ОМ23. Монтаж | т конструкций |  | 0.37001 | 131877.37 | 18073.27 | 48796 | 6687 | 1162 | 30335 | 85462
|  | НР - 69%; СП - 8% |  |  |  | 110665.63 | 8152.3 | 40947 | 3016 |  | 6330
80 | 222-527-0101 РСНБ РК 2022 | Прочие индивидуальные сварные конструкции, масса сборочной единицы до 0,1 т | т |  | 0.37001 | 1175650 | -- | 435002 | -- | 435002 | -- | 469802
|  | СП - 8% |  |  |  | -- | -- | -- | -- |  | 34800
81 | ССЦ РК 8.04-08-2022.Табл.7 п.2 | Надбавка на применение марки стали С245 | т |  | 0.37001 | 7791 | -- | 2883 | -- | 2883 | -- | 3114
|  | СП - 8% |  |  |  | -- | -- | -- | -- |  | 231
82 | 1113-0301-0406 РСНБ РК 2022 Кзтр и Кэм=1,06 | Поверхности металлические. Огрунтовка грунтовкой ГФ-021 за один раз | м2 |  | 35 | 174.3 | 3.51 | 6101 | 123 | 2596 | 2348 | 9124
|  | НР - 69%; СП - 8% |  |  |  | 96.63 | 0.58 | 3382 | 20 |  | 676
83 | 1113-0301-1412 РСНБ РК 2022 Кзтр и Кэм=1,06 К=3 | Поверхности металлические огрунтованные. Окраска эмалями ХВ-124 | м2 |  | 35 | 1158.74 | 9.57 | 40556 | 335 | 36406 | 2695 | 46711
|  | НР - 69%; СП - 8% |  |  |  | 109.01 | 2.6 | 3815 | 91 |  | 3460
ПОЛЫ
тип 1 S=49,6 м2
84 | 1111-0101-0503 РСНБ РК 2022 Кзтр и Кэм=1,06 Изм. и доп. вып. 28 | Гидроизоляция из полиэтиленовой пленки насухо. Устройство в один слой | м2 изолируемой поверхности |  | 49.6 | 423.95 | 1.1 | 21028 | 55 | 16841 | 3911 | 26934
|  | НР - 94%; СП - 8% |  |  |  | 83.31 | 0.58 | 4132 | 29 |  | 1995
85 | 1111-0101-1101 РСНБ РК 2022 Кзтр и Кэм=1,06 | Стяжки цементные раствор марки 150 толщиной 20 мм. Устройство | м2 стяжки |  | 49.6 | 1276.89 | 49.2 | 63334 | 2440 | 23834 | 36266 | 107568
|  | НР - 94%; СП - 8% |  |  |  | 747.17 | 30.67 | 37060 | 1521 |  | 7968
86 | 1111-0101-1102 РСНБ РК 2022 Кзтр и Кэм=1,06 К=4 | Стяжки цементные. Устройство. добавлять на каждые 5 мм изменения толщины стяжки к норме 11-110101-1101 | м2 стяжки |  | 49.6 | 549.56 | 33.37 | 27258 | 1655 | 23771 | 2667 | 32319
|  | НР - 94%; СП - 8% |  |  |  | 36.93 | 20.28 | 1832 | 1006 |  | 2394
87 | 1111-0101-2707 РСНБ РК 2022 Кзтр и Кэм=1,06 Изм. и доп. вып. 28 | Покрытия из плит керамогранитных на клее из сухих смесей. Устройство | м2 покрытия |  | 49.6 | 7078.11 | 252.55 | 351074 | 12527 | 224618 | 113134 | 501344
|  | НР - 94%; СП - 8% |  |  |  | 2296.96 | 129.55 | 113929 | 6426 |  | 37137
В ТОМ ЧИСЛЕ:
87.1 | 231-302-0103 | Плитка керамогранитная СТ РК 1954-2017 матовая размерами 600х600х10мм | м2 | 1.02 | 50.592 | 3266 |  |  |  | 165233
ВНУТРЕННЯЯ ОТДЕЛКА
ПОТОЛКИ
88 | 1115-0108-1609 РСНБ РК 2022 Кзтр и Кэм=1,06 Изм. и доп. вып. 34 | Потолки. Облицовка Армстронг размером 600х600 мм по металлическому каркасу, ранее демонтированные | м2 |  | 436.7 | 2819.01 | 14.69 | 1231062 | 6416 | 4960 | 978267 | 2386076
|  | НР - 80%; СП - 8% |  |  |  | 2792.96 | 7.21 | 1219686 | 3149 |  | 176746
В ТОМ ЧИСЛЕ:
88.1 | 232-401-0100 | Потолок подвесной из минеральных плит | м2 | 1.05 | 458.535 | -- |  |  |  | --
89 | 1115-0405-0104 РСНБ РК 2022 Кзтр и Кэм=1,06 Изм. и доп. вып. 28 | Потолки. Окраска поливинилацетатными водоэмульсионными составами улучшенная по штукатурке | м2 окрашиваемой поверхности |  | 436.7 | 1458.4 | 9.52 | 636883 | 4157 | 75423 | 447624 | 1171268
|  | НР - 80%; СП - 8% |  |  |  | 1276.17 | 5.1 | 557303 | 2227 |  | 86761
90 | 1115-0203-0502 РСНБ РК 2022 Кзтр и Кэм=1,06 | Потолки. Сплошное выравнивание бетонных поверхностей (однослойное оштукатуривание) цементно-известковым раствором | м2 оштукатуриваемой поверхности |  | 69 | 1363.68 | 11.08 | 94094 | 765 | 13943 | 63908 | 170643
|  | НР - 80%; СП - 8% |  |  |  | 1150.52 | 7.24 | 79386 | 500 |  | 12640
91 | 1115-0405-0113 РСНБ РК 2022 Кзтр и Кэм=1,06 Изм. и доп. вып. 28 | Потолки, подготовленные под окраску. Окраска акриловыми водоэмульсионными составами за один раз | м2 окрашиваемой поверхности |  | 174 | 731.13 | 1.47 | 127217 | 256 | 17868 | 87388 | 231774
|  | НР - 80%; СП - 8% |  |  |  | 626.97 | 0.82 | 109093 | 143 |  | 17168
92 | 1115-0405-0114 РСНБ РК 2022 Кзтр и Кэм=1,06 Изм. и доп. вып. 28 | Потолки, подготовленные под окраску. Окраска акриловыми водоэмульсионными составами. Добавлять на следующий слой к норме 11-150405-0113 | м2 окрашиваемой поверхности |  | 174 | 383.14 | 0.62 | 66666 | 108 | 6648 | 47975 | 123813
|  | НР - 80%; СП - 8% |  |  |  | 344.31 | 0.34 | 59910 | 59 |  | 9171
СТЕНЫ
93 | 1115-0203-0203 РСНБ РК 2022 Кзтр и Кэм=1,06 Изм. и доп. вып. 28 | Стены внутри зданий. Оштукатуривание цементно-известковым или цементным раствором по камню и бетону улучшенное | м2 оштукатуриваемой поверхности |  | 504.6 | 2765.32 | 155.46 | 1395380 | 78445 | 273982 | 888362 | 2466442
|  | НР - 80%; СП - 8% |  |  |  | 2066.89 | 133.77 | 1042953 | 67500 |  | 182699
94 | 1115-0405-0111 РСНБ РК 2022 Кзтр и Кэм=1,06 Изм. и доп. вып. 28 | Стены, подготовленные под окраску. Окраска акриловыми водоэмульсионными составами за один раз | м2 окрашиваемой поверхности |  | 1262.7 | 629.54 | 1.47 | 794920 | 1856 | 129667 | 531546 | 1432584
|  | НР - 80%; СП - 8% |  |  |  | 525.38 | 0.82 | 663397 | 1035 |  | 106117
95 | 1115-0405-0112 РСНБ РК 2022 Кзтр и Кэм=1,06 Изм. и доп. вып. 28 | Стены, подготовленные под окраску. Окраска акриловыми водоэмульсионными составами. Добавлять на следующий слой к норме 11-150405-0111 | м2 окрашиваемой поверхности |  | 1262.7 | 314.79 | 0.62 | 397485 | 783 | 48247 | 279107 | 730720
|  | НР - 80%; СП - 8% |  |  |  | 275.96 | 0.34 | 348455 | 429 |  | 54127
|  | ИТОГО ПО РАЗДЕЛУ 3 | Тенге |  |  |  |  | 6496189 | 163973 | 1901420 | 3673681 | 10983463
[8 empty] | 4430796 | 109537 | -- | 813587
| Стоимость общестроительных работ |  | Тенге |  |  |  |  | 6447393
| Материалы |  | Тенге |  |  |  |  | 906269
| Всего заработная плата |  | Тенге | [5 empty] | 4496370
| Стоимость материалов и конструкций |  | Тенге |  |  |  |  | 993994
|  | Накладные расходы | Тенге |  |  |  |  | 3643346
|  | Сметная прибыль | Тенге |  |  |  |  | 807257
| ВСЕГО, Стоимость общестроительных работ |  | Тенге |  |  |  |  | 10897996
|  | Нормативная трудоемкость | чел.-ч | [8 empty] | 1755
|  | Сметная заработная плата | Тенге | [5 empty] | 4496370
| Стоимость металломонтажных работ |  | Тенге |  |  |  |  | 48796
| Материалы |  | Тенге |  |  |  |  | 1161
| Всего заработная плата |  | Тенге | [5 empty] | 43963
|  | Накладные расходы | Тенге |  |  |  |  | 30335
|  | Сметная прибыль | Тенге |  |  |  |  | 6330
| ВСЕГО, Стоимость металломонтажных работ |  | Тенге |  |  |  |  | 85461
|  | Нормативная трудоемкость | чел.-ч | [8 empty] | 16
|  | Сметная заработная плата | Тенге | [5 empty] | 43963
|  | ИТОГО ПО РАЗДЕЛУ 3 | Тенге |  |  |  |  | 10983457
|  | Нормативная трудоемкость | чел.-ч | [8 empty] | 1770
|  | Сметная заработная плата | Тенге | [5 empty] | 4540333
РАЗДЕЛ 4.ТЕХНИЧЕСКИЙ ЭТАЖ 1(лист 5,12)
СТЕНЫ
96 | 1146-0303-0107 РСНБ РК 2022 Кзтр и Кэм=1,12 Изм. и доп. вып. 34 | Существующие отверстия. Заделка кирпичом М125, раствор М75 | м3 заделки |  | 1.23 | 68601.68 | 999.38 | 84380 | 1229 | -- | 70382 | 167143
|  | НР - 84%; СП - 8% |  |  |  | 67602.3 | 518.27 | 83151 | 637 |  | 12381
97 | 212-401-0204 РСНБ РК 2022 | Раствор кладочный цементно-известковый ГОСТ 28013-98 марки М75 | м3 |  | 0.2952 | 24628 | -- | 7270 | -- | 7270 | -- | 7852
|  | СП - 8% |  |  |  | -- | -- | -- | -- |  | 582
98 | 213-101-0102 РСНБ РК 2022 | Кирпич керамический рядовой полнотелый размерами 250 х 120 х 65 мм ГОСТ 530-2012 марки М125 | 1000 шт. |  | 0.5043 | 89111 | -- | 44939 | -- | 44939 | -- | 48534
|  | СП - 8% |  |  |  | -- | -- | -- | -- |  | 3595
99 | 1146-0302-0502 РСНБ РК 2022 Кзтр и Кэм=1,12 ТЧ 46 табл. 1 п.3.1 Кзтр=1,2, Кэм=1,2 | Стены кирпичные. Пробивка борозд площадью сечения до 50 см2. Работы на высоте от опорной площадки более 1,5 м, применен коэффициент к затратам труда - 1,2 и к времени эксплуатации машин - 1,2 | м борозд |  | 6.34 | 1105.63 | 434.34 | 7010 | 2754 | -- | 4728 | 12677
|  | НР - 84%; СП - 8% |  |  |  | 671.29 | 216.58 | 4256 | 1373 |  | 939
100 | 1146-0302-0503 РСНБ РК 2022 Кзтр и Кэм=1,12 ТЧ 46 табл. 1 п.3.1 Кзтр=1,2, Кэм=1,2 К=2,508 | Стены кирпичные. Пробивка борозд площадью сечения до 100 см2. Работы на высоте от опорной площадки более 1,5 м, применен коэффициент к затратам труда - 1,2 и к времени эксплуатации машин - 1,2 | м борозд |  | 3.86 | 5706.73 | 2209.95 | 22028 | 8530 | -- | 14911 | 39894
|  | НР - 84%; СП - 8% |  |  |  | 3496.78 | 1101.94 | 13498 | 4253 |  | 2955
101 | 1107-0107-0104 РСНБ РК 2022 Кзтр и Кэм=1,12 | Изделия монтажные массой свыше 20 кг, металлические перемычки ПМ25...ПМ33. Установка | т стальных элементов |  | 0.5301 | 122347.12 | 10991.83 | 64856 | 5826 | 4370 | 66444 | 141804
|  | НР - 118%; СП - 8% |  |  |  | 103112.58 | 3109.61 | 54660 | 1648 |  | 10504
102 | 222-509-0801 РСНБ РК 2022 | Конструкции стальные индивидуальные решетчатые ГОСТ 23118-2012 сварные массой до 0,1 т | т |  | 0.5301 | 1123774 | -- | 595713 | -- | 595713 | -- | 643370
|  | СП - 8% |  |  |  | -- | -- | -- | -- |  | 47657
103 | ССЦ РК 8.04-08-2022.Табл.7 п.2 | Надбавка на применение марки стали С245 | т |  | 0.5301 | 7791 | -- | 4130 | -- | 4130 | -- | 4460
|  | СП - 8% |  |  |  | -- | -- | -- | -- |  | 330
104 | 1126-0201-0108 РСНБ РК 2022 Кзтр и Кэм=1,12 Изм. и доп. вып. 28 | Заполнение утеплителем минераловатным , внутренне пространство перемычек ПМ29. Изоляция изделиями из волокнистых материалов насухо | м2 |  | 0.09 | 2080.37 | 20.5 | 187 | 2 | 36 | 114 | 325
|  | НР - 76%; СП - 8% |  |  |  | 1658.64 | 7.32 | 149 | 1 |  | 24
105 | 234-101-0208 РСНБ РК 2022 | Плита теплоизоляционная из базальтовой минеральной ваты на синтетическом связующем П 200 | м3 |  | 0.0918 | 71173 | -- | 6534 | -- | 6534 | -- | 7057
|  | СП - 8% |  |  |  | -- | -- | -- | -- |  | 523
106 | 1146-0303-0105 РСНБ РК 2022 Кзтр и Кэм=1,12 Изм. и доп. вып. 34 | Заделка отверстий, гнезд и борозд площадью до 0,1 м2. перемычки, раствор М200 | м3 заделки |  | 0.06 | 226161.44 | 2327.06 | 13570 | 139 | 3048 | 8783 | 24141
|  | НР - 84%; СП - 8% |  |  |  | 173042.11 | 1219.46 | 10383 | 73 |  | 1788
107 | 212-401-0107 РСНБ РК 2022 | Раствор кладочный цементный ГОСТ 28013-98 марки М200 | м3 |  | 0.0624 | 24681 | -- | 1540 | -- | 1540 | -- | 1663
|  | СП - 8% |  |  |  | -- | -- | -- | -- |  | 123
108 | 1109-0606-0113 РСНБ РК 2022 Кзтр и Кэм=1,12 Изм. и доп. вып. 32 | Кронштейны и подвески стен и сводов, заслонки и обрамления, ОМ1...ОМ8. Монтаж | т конструкций |  | 0.379 | 131877.37 | 18073.27 | 49982 | 6850 | 1190 | 31072 | 87538
|  | НР - 69%; СП - 8% |  |  |  | 110665.63 | 8152.3 | 41942 | 3090 |  | 6484
109 | 222-527-0101 РСНБ РК 2022 | Прочие индивидуальные сварные конструкции, масса сборочной единицы до 0,1 т | т |  | 0.379 | 1175650 | -- | 445571 | -- | 445571 | -- | 481217
|  | СП - 8% |  |  |  | -- | -- | -- | -- |  | 35646
110 | ССЦ РК 8.04-08-2022.Табл.7 п.2 | Надбавка на применение марки стали С245 | т |  | 0.379 | 7791 | -- | 2953 | -- | 2953 | -- | 3189
|  | СП - 8% |  |  |  | -- | -- | -- | -- |  | 236
111 | 1113-0301-0406 РСНБ РК 2022 Кзтр и Кэм=1,06 | Поверхности металлические. Огрунтовка грунтовкой ГФ-021 за один раз | м2 |  | 32.9 | 174.3 | 3.51 | 5734 | 115 | 2440 | 2207 | 8576
|  | НР - 69%; СП - 8% |  |  |  | 96.63 | 0.58 | 3179 | 19 |  | 635
112 | 1113-0301-1412 РСНБ РК 2022 Кзтр и Кэм=1,06 К=3 | Поверхности металлические огрунтованные. Окраска эмалями ХВ-124 | м2 |  | 32.9 | 1158.74 | 9.57 | 38123 | 315 | 34222 | 2534 | 43909
|  | НР - 69%; СП - 8% |  |  |  | 109.01 | 2.6 | 3586 | 86 |  | 3252
ПЕРЕГОРОДКИ
113 | 1108-0101-0303 РСНБ РК 2022 Кзтр и Кэм=1,12 | Стены, фундаменты. Гидроизоляция горизонтальная оклеечная в 2 слоя | м2 поверхности |  | 1.54 | 5877.36 | 13.36 | 9051 | 20 | 8265 | 718 | 10551
|  | НР - 93%; СП - 8% |  |  |  | 497.46 | 4.13 | 766 | 6 |  | 782
В ТОМ ЧИСЛЕ:
113.1 | 235-101-0501 | Рубероид морозостойкий марки РПМ-300 ГОСТ 10923-93 | м2 | 2.3 | 3.542 | 232 |  |  |  | 822
114 | 1108-0401-0303 РСНБ РК 2022 Кзтр и Кэм=1,12 | Перегородки армированные толщиной в 1/2 кирпича. Кладка при высоте этажа до 4 м | м2 перегородок (за вычетом проемов) |  | 32.2 | 5336.34 | 480.12 | 171830 | 15459 | 9165 | 141312 | 338193
|  | НР - 93%; СП - 8% |  |  |  | 4571.63 | 147.25 | 147206 | 4741 |  | 25051
115 | 212-401-0204 РСНБ РК 2022 | Раствор кладочный цементно-известковый ГОСТ 28013-98 марки М75 | м3 |  | 0.7406 | 24628 | -- | 18239 | -- | 18239 | -- | 19698
|  | СП - 8% |  |  |  | -- | -- | -- | -- |  | 1459
116 | 213-101-0102 РСНБ РК 2022 | Кирпич керамический рядовой полнотелый размерами 250 х 120 х 65 мм ГОСТ 530-2012 марки М125 | 1000 шт. |  | 1.6229 | 89111 | -- | 144616 | -- | 144616 | -- | 156185
|  | СП - 8% |  |  |  | -- | -- | -- | -- |  | 11569
117 | 1126-0201-0108 РСНБ РК 2022 Кзтр и Кэм=1,12 Изм. и доп. вып. 28 | Заполнение утеплителем минераловатным , по верху перегородки. Изоляция изделиями из волокнистых материалов насухо | м2 |  | 0.046 | 2080.37 | 20.5 | 96 | 1 | 19 | 58 | 167
|  | НР - 76%; СП - 8% |  |  |  | 1658.64 | 7.32 | 76 | -- |  | 12
118 | 234-101-0208 РСНБ РК 2022 | Плита теплоизоляционная из базальтовой минеральной ваты на синтетическом связующем П 200 | м3 |  | 0.04692 | 71173 | -- | 3339 | -- | 3339 | -- | 3606
|  | СП - 8% |  |  |  | -- | -- | -- | -- |  | 267
119 | 1146-0302-0303 РСНБ РК 2022 Кзтр и Кэм=1,12 | Стены кирпичные толщиной до 25 см. Пробивка отверстий диаметром до 25 мм | шт. |  | 6 | 2213.61 | 907.96 | 13282 | 5448 | -- | 8827 | 23878
|  | НР - 84%; СП - 8% |  |  |  | 1305.65 | 445.71 | 7834 | 2674 |  | 1769
120 | 1146-0302-0303 РСНБ РК 2022 Кзтр и Кэм=1,12 ТЧ 46 табл. 1 п.3.1 Кзтр=1,2, Кэм=1,2 | Стены кирпичные толщиной до 25 см. Пробивка отверстий диаметром до 25 мм. Работы на высоте от опорной площадки более 1,5 м, применен коэффициент к затратам труда - 1,2 и к времени эксплуатации машин - 1,2 | шт. |  | 6 | 2656.33 | 1089.55 | 15938 | 6537 | -- | 10592 | 28653
|  | НР - 84%; СП - 8% |  |  |  | 1566.78 | 534.85 | 9401 | 3209 |  | 2122
121 | 1109-0606-0113 РСНБ РК 2022 Кзтр и Кэм=1,12 Изм. и доп. вып. 32 | Кронштейны и подвески стен и сводов, заслонки и обрамления, ОМ1...ОМ6. | т конструкций |  | 0.06503 | 131877.37 | 18073.27 | 8576 | 1175 | 204 | 5331 | 15020
|  | НР - 69%; СП - 8% |  |  |  | 110665.63 | 8152.3 | 7197 | 530 |  | 1113
122 | 222-527-0101 РСНБ РК 2022 | Прочие индивидуальные сварные конструкции, масса сборочной единицы до 0,1 т | т |  | 0.06055 | 1175650 | -- | 71186 | -- | 71186 | -- | 76881
|  | СП - 8% |  |  |  | -- | -- | -- | -- |  | 5695
123 | ССЦ РК 8.04-08-2022.Табл.7 п.2 | Надбавка на применение марки стали С245 | т |  | 0.06055 | 7791 | -- | 472 | -- | 472 | -- | 510
|  | СП - 8% |  |  |  | -- | -- | -- | -- |  | 38
124 | 214-210-0101 РСНБ РК 2022 | Сталь арматурная гладкого профиля класса А-I (А240) СТ РК 2591-2014 диаметром от 6 до 12 мм | т |  | 0.00448 | 316087 | -- | 1416 | -- | 1416 | -- | 1529
|  | СП - 8% |  |  |  | -- | -- | -- | -- |  | 113
125 | 1113-0301-0406 РСНБ РК 2022 Кзтр и Кэм=1,06 | Поверхности металлические. Огрунтовка грунтовкой ГФ-021 за один раз | м2 |  | 5.24 | 174.3 | 3.51 | 913 | 18 | 389 | 351 | 1366
|  | НР - 69%; СП - 8% |  |  |  | 96.63 | 0.58 | 506 | 3 |  | 101
126 | 1113-0301-1412 РСНБ РК 2022 Кзтр и Кэм=1,06 К=3 | Поверхности металлические огрунтованные. Окраска эмалями ХВ-124 | м2 |  | 5.24 | 1158.74 | 9.57 | 6072 | 51 | 5450 | 404 | 6994
|  | НР - 69%; СП - 8% |  |  |  | 109.01 | 2.6 | 571 | 14 |  | 518
ПОЛЫ
тип 2 S=68,6 м2 ============
127 | 1111-0101-0401 РСНБ РК 2022 Кзтр и Кэм=1,06 Изм. и доп. вып. 28 | Гидроизоляция оклеечная рулонными материалами на битумной мастике. Устройство первого слоя | м2 изолируемой поверхности |  | 68.6 | 3896.36 | 141.52 | 267290 | 9708 | 157244 | 96023 | 392378
|  | НР - 94%; СП - 8% |  |  |  | 1462.66 | 26.44 | 100338 | 1814 |  | 29065
128 | 235-102-0101 РСНБ РК 2022 | Гидроизол гидроизоляционный ГИ-Г ГОСТ 7415-86 | м2 |  | 76.832 | 435 | -- | 33422 | -- | 33422 | -- | 36096
|  | СП - 8% |  |  |  | -- | -- | -- | -- |  | 2674
129 | 1111-0101-0402 РСНБ РК 2022 Кзтр и Кэм=1,06 Изм. и доп. вып. 28 | Гидроизоляция оклеечная рулонными материалами на битумной мастике. Устройство последующего слоя | м2 изолируемой поверхности |  | 68.6 | 2145.09 | 70.4 | 147153 | 4829 | 81783 | 57881 | 221437
|  | НР - 94%; СП - 8% |  |  |  | 882.52 | 15.08 | 60541 | 1034 |  | 16403
130 | 235-102-0101 РСНБ РК 2022 | Гидроизол гидроизоляционный ГИ-Г ГОСТ 7415-86 | м2 |  | 76.832 | 435 | -- | 33422 | -- | 33422 | -- | 36096
|  | СП - 8% |  |  |  | -- | -- | -- | -- |  | 2674
131 | 1111-0101-0901 РСНБ РК 2022 Кзтр и Кэм=1,06 | Тепло- и звукоизоляция сплошная из плит или матов минераловатных или стекловолокнистых. Устройство | м2 изолируемой поверхности |  | 68.6 | 732.36 | 60.42 | 50240 | 4145 | -- | 45433 | 103327
|  | НР - 94%; СП - 8% |  |  |  | 671.94 | 32.62 | 46095 | 2238 |  | 7654
132 | 234-102-0203 РСНБ РК 2022 | Плита теплоизоляционная из экструзионного пенополистирола ГОСТ 32310-2012 без антипирена плотностью от 35 кг/м3 до 39 кг/м3 | м3 |  | 7.0658 | 58755 | -- | 415151 | -- | 415151 | -- | 448363
|  | СП - 8% |  |  |  | -- | -- | -- | -- |  | 33212
133 | 1111-0101-0503 РСНБ РК 2022 Кзтр и Кэм=1,06 Изм. и доп. вып. 28 | Гидроизоляция из полиэтиленовой пленки насухо. Устройство в один слой | м2 изолируемой поверхности |  | 68.6 | 423.95 | 1.1 | 29083 | 76 | 23292 | 5410 | 37252
|  | НР - 94%; СП - 8% |  |  |  | 83.31 | 0.58 | 5715 | 40 |  | 2759
134 | 1111-0101-1503 РСНБ РК 2022 Кзтр и Кэм=1,06 | Покрытия цементные, толщина 20 мм. Устройство, раствор М150 | м2 покрытия |  | 68.6 | 831.3 | 169.4 | 57027 | 11621 | 6676 | 41090 | 105967
|  | НР - 94%; СП - 8% |  |  |  | 564.58 | 72.64 | 38730 | 4983 |  | 7849
135 | 212-401-0106 РСНБ РК 2022 | Раствор кладочный цементный ГОСТ 28013-98 марки М150 | м3 |  | 1.3994 | 23493 | -- | 32877 | -- | 32877 | -- | 35507
|  | СП - 8% |  |  |  | -- | -- | -- | -- |  | 2630
136 | 1111-0101-1504 РСНБ РК 2022 Кзтр и Кэм=1,06 К=6 | Покрытия цементные. Устройство. добавлять на каждые 5 мм изменения толщины к норме 1111-0101-1503 | м2 покрытия |  | 68.6 | 170.52 | 43.32 | 11698 | 2972 | -- | 9978 | 23410
|  | НР - 94%; СП - 8% |  |  |  | 127.2 | 27.53 | 8726 | 1889 |  | 1734
137 | 212-401-0106 РСНБ РК 2022 | Раствор кладочный цементный ГОСТ 28013-98 марки М150 | м3 |  | 2.0992 | 23493 | -- | 49316 | -- | 49316 | -- | 53261
|  | СП - 8% |  |  |  | -- | -- | -- | -- |  | 3945
138 | 1106-0301-0410 РСНБ РК 2022 Кзтр и Кэм=1,12 Изм. и доп. вып. 28 | Слои подстилающие и набетонки. Армирование | т |  | 0.07615 | 34280.19 | 2785.01 | 2610 | 212 | 12 | 2266 | 5266
|  | НР - 91%; СП - 8% |  |  |  | 31336.7 | 1367.43 | 2386 | 104 |  | 390
139 | 214-403-0101 РСНБ РК 2022 | Сетка арматурная сварная из арматурной проволоки В-1, Вр1 диаметром от 3 до 5 мм | т |  | 0.07615 | 342116 | -- | 26052 | -- | 26052 | -- | 28136
|  | СП - 8% |  |  |  | -- | -- | -- | -- |  | 2084
тип 3 S=34,3м2 ============
140 | 1111-0101-1503 РСНБ РК 2022 Кзтр и Кэм=1,06 | Покрытия цементные, толщина 20 мм. Устройство, раствор М150 | м2 покрытия |  | 34.3 | 831.3 | 169.4 | 28514 | 5811 | 3338 | 20545 | 52984
|  | НР - 94%; СП - 8% |  |  |  | 564.58 | 72.64 | 19365 | 2492 |  | 3925
141 | 212-401-0106 РСНБ РК 2022 | Раствор кладочный цементный ГОСТ 28013-98 марки М150 | м3 |  | 0.69972 | 23493 | -- | 16439 | -- | 16439 | -- | 17754
|  | СП - 8% |  |  |  | -- | -- | -- | -- |  | 1315
142 | 1111-0101-1504 РСНБ РК 2022 Кзтр и Кэм=1,06 К=2 | Покрытия цементные. Устройство. добавлять на каждые 5 мм изменения толщины к норме 1111-0101-1503 | м2 покрытия |  | 34.3 | -56.84 | -14.44 | -1950 | -495 | -- | -1663 | -3902
|  | НР - 94%; СП - 8% |  |  |  | -42.4 | -9.18 | -1454 | -315 |  | -289
143 | 212-401-0106 РСНБ РК 2022 | Раствор кладочный цементный ГОСТ 28013-98 марки М150 | м3 |  | 0.34986 | -23493 | -- | -8219 | -- | -8219 | -- | -8877
|  | СП - 8% |  |  |  | -- | -- | -- | -- |  | -658
тип 7 S=1,1м2 ============
144 | 1111-0101-1103 РСНБ РК 2022 Кзтр и Кэм=1,06 | Стяжки бетонные толщиной 20 мм. Устройство | м2 стяжки |  | 1.1 | 788.8 | 48.08 | 868 | 53 | 2 | 796 | 1797
|  | НР - 94%; СП - 8% |  |  |  | 739.46 | 30.67 | 813 | 34 |  | 133
145 | 212-101-0601 РСНБ РК 2022 | Бетон тяжелый класса В15 ГОСТ 7473-2010 | м3 |  | 0.02244 | 23458 | -- | 526 | -- | 526 | -- | 568
|  | СП - 8% |  |  |  | -- | -- | -- | -- |  | 42
146 | 1111-0101-1104 РСНБ РК 2022 Кзтр и Кэм=1,06 К=16 | Стяжки бетонные. Устройство. добавлять на каждые 5 мм изменения толщины стяжки к норме 1111-0101-1103 | м2 стяжки |  | 1.1 | 275.78 | 133.49 | 303 | 147 | -- | 231 | 577
|  | НР - 94%; СП - 8% |  |  |  | 142.29 | 81.13 | 157 | 89 |  | 43
147 | 212-101-0601 РСНБ РК 2022 | Бетон тяжелый класса В15 ГОСТ 7473-2010 без добавок | м3 |  | 0.08976 | 23458 | -- | 2106 | -- | 2106 | -- | 2274
|  | СП - 8% |  |  |  | -- | -- | -- | -- |  | 168
148 | 1111-0101-1503 РСНБ РК 2022 Кзтр и Кэм=1,06 | Покрытия цементные, толщина 20 мм, раствор М150. Устройство | м2 покрытия |  | 1.1 | 831.3 | 169.4 | 914 | 186 | 107 | 659 | 1699
|  | НР - 94%; СП - 8% |  |  |  | 564.58 | 72.64 | 621 | 80 |  | 126
149 | 212-401-0106 РСНБ РК 2022 | Раствор кладочный цементный ГОСТ 28013-98 марки М150 | м3 |  | 0.02244 | 23493 | -- | 527 | -- | 527 | -- | 569
|  | СП - 8% |  |  |  | -- | -- | -- | -- |  | 42
150 | 1111-0101-1504 РСНБ РК 2022 Кзтр и Кэм=1,06 К=6 | Покрытия цементные. Устройство. добавлять на каждые 5 мм изменения толщины к норме 1111-0101-1503 | м2 покрытия |  | 1.1 | 170.52 | 43.32 | 188 | 47 | -- | 160 | 376
|  | НР - 94%; СП - 8% |  |  |  | 127.2 | 27.53 | 140 | 30 |  | 28
151 | 212-401-0106 РСНБ РК 2022 | Раствор кладочный цементный ГОСТ 28013-98 марки М150 | м3 |  | 0.03366 | 23493 | -- | 791 | -- | 791 | -- | 854
|  | СП - 8% |  |  |  | -- | -- | -- | -- |  | 63
152 | 1106-0301-0410 РСНБ РК 2022 Кзтр и Кэм=1,12 Изм. и доп. вып. 28 | Слои подстилающие и набетонки. Армирование | т |  | 0.00121 | 34280.19 | 2785.01 | 41 | 4 | 1 | 36 | 83
|  | НР - 91%; СП - 8% |  |  |  | 31336.7 | 1367.43 | 38 | 2 |  | 6
153 | 214-403-0101 РСНБ РК 2022 | Сетка арматурная сварная из арматурной проволоки В-1, Вр1 диаметром от 3 до 5 мм | т |  | 0.00121 | 342116 | -- | 414 | -- | 414 | -- | 447
|  | СП - 8% |  |  |  | -- | -- | -- | -- |  | 33
ДВЕРИ
154 | 1109-0403-0406 РСНБ РК 2022 Кзтр и Кэм=1,12 Изм. и доп. вып. 28 | Блоки дверные металлические противопожарные двупольные, глухие или остекленные. Установка | м2 |  | 4.305 | 9384.89 | 298.29 | 40402 | 1284 | 6347 | 22793 | 68251
|  | НР - 69%; СП - 8% |  |  |  | 7612.42 | 60.97 | 32771 | 262 |  | 5056
155 | 223-207-0204 РСНБ РК 2022 | Блок дверной стальной противопожарный с замкнутой коробкой двупольный | м2 |  | 4.305 | 58080 | -- | 250034 | -- | 250034 | -- | 270037
|  | СП - 8% |  |  |  | -- | -- | -- | -- |  | 20003
156 | 1109-0403-0501 РСНБ РК 2022 Кзтр и Кэм=1,12 | Доводчики дверные. Установка | шт. |  | 1 | 2898.22 | 2.28 | 2898 | 2 | -- | 1998 | 5288
|  | НР - 69%; СП - 8% |  |  |  | 2895.94 | -- | 2896 | -- |  | 392
157 | 223-502-0101 РСНБ РК 2022 | Доводчик дверной ГОСТ Р 56177-2014 2 класса, на массу дверного полотна до 40 кг | комплект |  | 1 | 3870 | -- | 3870 | -- | 3870 | -- | 4180
|  | СП - 8% |  |  |  | -- | -- | -- | -- |  | 310
НАРУЖНАЯ ОТДЕЛКА
158 | 1115-0109-0201 РСНБ РК 2022 Кзтр и Кэм=1,06 Изм. и доп. вып. 25 | Фасады вентилируемые. Устройство с облицовкой керамогранитными плитами и теплоизоляционным слоем | м2 поверхности облицовки |  | 4 | 16798.82 | 85.47 | 67195 | 342 | 29465 | 30021 | 104994
|  | НР - 80%; СП - 8% |  |  |  | 9347 | 34.71 | 37388 | 139 |  | 7777
159 | 234-101-0208 РСНБ РК 2022 | Плита теплоизоляционная из базальтовой минеральной ваты на синтетическом связующем П 200 | м3 |  | 0.4 | 71173 | -- | 28469 | -- | 28469 | -- | 30747
|  | СП - 8% |  |  |  | -- | -- | -- | -- |  | 2278
160 | 231-102-0106 РСНБ РК 2022 | Подсистема профильная алюминиевая для навесных вентилируемых фасадов тип облицовки: керамогранитная плитка | м2 |  | 4 | 18080 | -- | 72320 | -- | 72320 | -- | 78106
|  | СП - 8% |  |  |  | -- | -- | -- | -- |  | 5786
ВНУТРЕННЯЯ ОТДЕЛКА
ПОТОЛКИ
161 | 1115-0203-0502 РСНБ РК 2022 Кзтр и Кэм=1,06 | Потолки. Сплошное выравнивание бетонных поверхностей (однослойное оштукатуривание) цементно-известковым раствором | м2 оштукатуриваемой поверхности |  | 217.22 | 1363.68 | 11.08 | 296219 | 2407 | 43896 | 201191 | 537203
|  | НР - 80%; СП - 8% |  |  |  | 1150.52 | 7.24 | 249916 | 1573 |  | 39793
162 | 1115-0405-0113 РСНБ РК 2022 Кзтр и Кэм=1,06 Изм. и доп. вып. 28 | Потолки, подготовленные под окраску. Окраска акриловыми водоэмульсионными составами за один раз | м2 окрашиваемой поверхности |  | 543 | 731.13 | 1.47 | 397004 | 798 | 55761 | 272712 | 723293
|  | НР - 80%; СП - 8% |  |  |  | 626.97 | 0.82 | 340445 | 445 |  | 53577
163 | 1115-0405-0114 РСНБ РК 2022 Кзтр и Кэм=1,06 Изм. и доп. вып. 28 | Потолки, подготовленные под окраску. Окраска акриловыми водоэмульсионными составами. Добавлять на следующий слой к норме 11-150405-0113 | м2 окрашиваемой поверхности |  | 543 | 383.14 | 0.62 | 208045 | 337 | 20748 | 149716 | 386382
|  | НР - 80%; СП - 8% |  |  |  | 344.31 | 0.34 | 186960 | 185 |  | 28621
СТЕНЫ
164 | 1115-0203-0203 РСНБ РК 2022 Кзтр и Кэм=1,06 Изм. и доп. вып. 28 | Стены внутри зданий. Оштукатуривание цементно-известковым или цементным раствором по камню и бетону улучшенное | м2 оштукатуриваемой поверхности |  | 211 | 2765.32 | 155.46 | 583483 | 32802 | 114567 | 371471 | 1031351
|  | НР - 80%; СП - 8% |  |  |  | 2066.89 | 133.77 | 436114 | 28225 |  | 76396
165 | 1115-0213-0101 РСНБ РК 2022 Кзтр и Кэм=1,06 Изм. и доп. вып. 28 | Отделка здания. Стены из кирпича и ячеистого бетона. Устройство наружной теплоизоляции с армирующим слоем с лесов, форкамера | м2 |  | 20.5 | 7778.92 | 40.87 | 159468 | 838 | 50375 | 86833 | 266006
|  | НР - 80%; СП - 8% |  |  |  | 5280.71 | 14.01 | 108255 | 287 |  | 19704
166 | 234-102-0203 РСНБ РК 2022 | Плита теплоизоляционная из экструзионного пенополистирола ГОСТ 32310-2012 без антипирена плотностью от 35 кг/м3 до 39 кг/м3 | м3 |  | 1.025 | 58755 | -- | 60224 | -- | 60224 | -- | 65042
|  | СП - 8% |  |  |  | -- | -- | -- | -- |  | 4818
167 | 1115-0405-0111 РСНБ РК 2022 Кзтр и Кэм=1,06 Изм. и доп. вып. 28 | Стены, подготовленные под окраску. Окраска акриловыми водоэмульсионными составами за один раз | м2 окрашиваемой поверхности |  | 771.8 | 629.54 | 1.47 | 485879 | 1135 | 79256 | 324897 | 875638
|  | НР - 80%; СП - 8% |  |  |  | 525.38 | 0.82 | 405488 | 633 |  | 64862
168 | 1115-0405-0112 РСНБ РК 2022 Кзтр и Кэм=1,06 Изм. и доп. вып. 28 | Стены, подготовленные под окраску. Окраска акриловыми водоэмульсионными составами. Добавлять на следующий слой к норме 11-150405-0111 | м2 окрашиваемой поверхности |  | 771.8 | 314.79 | 0.62 | 242955 | 478 | 29491 | 170599 | 446638
|  | НР - 80%; СП - 8% |  |  |  | 275.96 | 0.34 | 212986 | 262 |  | 33084
|  | ИТОГО ПО РАЗДЕЛУ 4 | Тенге |  |  |  |  | 5954814 | 134208 | 3136818 | 2279844 | 8893435
[8 empty] | 2683791 | 68882 | -- | 658770
| Стоимость общестроительных работ |  | Тенге |  |  |  |  | 5852956
| Материалы |  | Тенге |  |  |  |  | 763410
| Всего заработная плата |  | Тенге | [5 empty] | 2663985
| Стоимость материалов и конструкций |  | Тенге |  |  |  |  | 2365659
|  | Накладные расходы | Тенге |  |  |  |  | 2218650
|  | Сметная прибыль | Тенге |  |  |  |  | 645725
| ВСЕГО, Стоимость общестроительных работ |  | Тенге |  |  |  |  | 8717331
|  | Нормативная трудоемкость | чел.-ч | [8 empty] | 1026
|  | Сметная заработная плата | Тенге | [5 empty] | 2663985
| Стоимость металломонтажных работ |  | Тенге |  |  |  |  | 101858
| Материалы |  | Тенге |  |  |  |  | 7739
| Всего заработная плата |  | Тенге | [5 empty] | 88688
|  | Накладные расходы | Тенге |  |  |  |  | 61194
|  | Сметная прибыль | Тенге |  |  |  |  | 13045
| ВСЕГО, Стоимость металломонтажных работ |  | Тенге |  |  |  |  | 176097
|  | Нормативная трудоемкость | чел.-ч | [8 empty] | 32
|  | Сметная заработная плата | Тенге | [5 empty] | 88688
|  | ИТОГО ПО РАЗДЕЛУ 4 | Тенге |  |  |  |  | 8893428
|  | Нормативная трудоемкость | чел.-ч | [8 empty] | 1057
|  | Сметная заработная плата | Тенге | [5 empty] | 2752673
РАЗДЕЛ 5.УЧАСТКИ ПЕРЕКТЫТИЯ 1 ЭТАЖА(лист 6)
ВОССТАНОВЛЕНИЕ ПЛИТЫ ПМ-6
ОПОРНЫЕ ПОВЕРХНОСТИ( ЛИСТ 30)
169 | 1106-0601-0205 РСНБ РК 2022 Кзтр и Кэм=1,12 | Стены и перегородки железобетонные высотой до 3 м, толщиной до 500 мм, бетон В25. Устройство | м3 |  | 0.028 | 32144.62 | 6680.67 | 900 | 187 | 181 | 528 | 1542
|  | НР - 91%; СП - 8% |  |  |  | 18989.47 | 1721.39 | 532 | 48 |  | 114
170 | 212-101-0901 РСНБ РК 2022 | Бетон тяжелый класса В25 ГОСТ 7473-2010 без добавок | м3 |  | 0.02842 | 27087 | -- | 770 | -- | 770 | -- | 832
|  | СП - 8% |  |  |  | -- | -- | -- | -- |  | 62
171 | 214-403-0101 РСНБ РК 2022 | Сетка арматурная сварная из арматурной проволоки В-1, Вр1 диаметром от 3 до 5 мм | т |  | 0.001 | 342116 | -- | 342 | -- | 342 | -- | 369
|  | СП - 8% |  |  |  | -- | -- | -- | -- |  | 27
172 | 1106-0301-0407 РСНБ РК 2022 Кзтр и Кэм=1,12 | Детали закладные весом до 4 кг. Установка | т |  | 0.009376 | 557476.21 | 2632.69 | 5227 | 25 | -- | 4745 | 10770
|  | НР - 91%; СП - 8% |  |  |  | 554843.52 | 1293.4 | 5202 | 12 |  | 798
173 | 222-509-1005 РСНБ РК 2022 | Закладные детали и детали крепления ГОСТ 23118-2012 массой не более 50 кг с преобладанием профильного проката с отверстиями | т |  | 0.009376 | 1181196 | -- | 11075 | -- | 11075 | -- | 11961
|  | СП - 8% |  |  |  | -- | -- | -- | -- |  | 886
174 | ССЦ РК 8.04-08-2022.Табл.7 п.2 | Надбавка на применение марки стали С245 | т |  | 0.00896 | 7791 | -- | 70 | -- | 70 | -- | 76
|  | СП - 8% |  |  |  | -- | -- | -- | -- |  | 6
БАЛКИ ПЕРЕКРЫТИЯ Б1, Б2( ЛИСТ 31,32,33)
175 | 1109-0301-0212 РСНБ РК 2022 Кзтр и Кэм=1,12 Изм. и доп. вып. 32 | Балки, ригели перекрытия, покрытия и под установку оборудования многоэтажных зданий высотой до 25 м. Монтаж | т конструкций |  | 0.23868 | 120021.88 | 51066.66 | 28647 | 12189 | 3690 | 11042 | 42864
|  | НР - 69%; СП - 8% |  |  |  | 53493.75 | 13552.36 | 12768 | 3235 |  | 3175
176 | 222-527-0101 РСНБ РК 2022 | Прочие индивидуальные сварные конструкции, масса сборочной единицы до 0,1 т | т |  | 0.20068 | 1175650 | -- | 235929 | -- | 235929 | -- | 254803
|  | СП - 8% |  |  |  | -- | -- | -- | -- |  | 18874
177 | ССЦ РК 8.04-08-2022.Табл.7 п.2 | Надбавка на применение марки стали С245 | т |  | 0.20068 | 7791 | -- | 1563 | -- | 1563 | -- | 1688
|  | СП - 8% |  |  |  | -- | -- | -- | -- |  | 125
178 | 214-210-0202 РСНБ РК 2022 | Сталь арматурная периодического профиля класса А-III (А400) СТ РК 2591-2014 диаметром от 14 до 32 мм | т |  | 0.038 | 289226 | -- | 10991 | -- | 10991 | -- | 11870
|  | СП - 8% |  |  |  | -- | -- | -- | -- |  | 879
МОНОЛИТНАЯ ПЛИТА ПМ-6( ЛИСТ 34)
179 | 1106-0801-0112 РСНБ РК 2022 Кзтр и Кэм=1,12 Изм. и доп. вып. 28 | Перекрытия по стальным балкам и монолитные участки при сборном железобетонном перекрытии площадью более 5 м2, приведенной толщиной до 200 мм. Устройство, бетон В30, W4 | м3 |  | 1.8 | 29871.29 | 4797.54 | 53768 | 8636 | 15019 | 29476 | 89903
|  | НР - 91%; СП - 8% |  |  |  | 16729.32 | 1265.57 | 30113 | 2278 |  | 6660
180 | 212-101-1101 РСНБ РК 2022 | Бетон тяжелый класса В30 ГОСТ 7473-2010 без добавок | м3 |  | 1.827 | 28572 | -- | 52201 | -- | 52201 | -- | 56377
|  | СП - 8% |  |  |  | -- | -- | -- | -- |  | 4176
181 | 214-210-0101 РСНБ РК 2022 | Сталь арматурная гладкого профиля класса А-I (А240) СТ РК 2591-2014 диаметром от 6 до 12 мм | т |  | 0.00113 | 316087 | -- | 357 | -- | 357 | -- | 386
|  | СП - 8% |  |  |  | -- | -- | -- | -- |  | 29
182 | 214-210-0202 РСНБ РК 2022 | Сталь арматурная периодического профиля класса А-III (А400) СТ РК 2591-2014 диаметром от 14 до 32 мм | т |  | 0.2368 | 289226 | -- | 68489 | -- | 68489 | -- | 73968
|  | СП - 8% |  |  |  | -- | -- | -- | -- |  | 5479
183 | 1146-0303-0101 РСНБ РК 2022 Кзтр и Кэм=1,12 Изм. и доп. вып. 34 | Перекрытия железобетонные. Заделка отверстий между плитой и сущемтвующим перекрытием площадью до 0,1 м2, бетон В20 | м3 заделки |  | 0.09 | 159958.24 | 1407.84 | 14396 | 127 | 2848 | 9649 | 25968
|  | НР - 84%; СП - 8% |  |  |  | 126894.48 | 731.67 | 11421 | 66 |  | 1924
184 | 212-101-0701 РСНБ РК 2022 | Бетон тяжелый класса В20 ГОСТ 7473-2010 без добавок | м3 |  | 0.0936 | 24615 | -- | 2304 | -- | 2304 | -- | 2488
|  | СП - 8% |  |  |  | -- | -- | -- | -- |  | 184
ВОССТАНОВЛЕНИЕ ПЛИТЫ ПМ-7
ОПОРНЫЕ ПОВЕРХНОСТИ( ЛИСТ 36)
185 | 1106-0601-0205 РСНБ РК 2022 Кзтр и Кэм=1,12 | Стены и перегородки железобетонные высотой до 3 м, толщиной до 500 мм, бетон В25. Устройство | м3 |  | 0.022 | 32144.62 | 6680.67 | 707 | 147 | 142 | 415 | 1211
|  | НР - 91%; СП - 8% |  |  |  | 18989.47 | 1721.39 | 418 | 38 |  | 90
186 | 212-101-0901 РСНБ РК 2022 | Бетон тяжелый класса В25 ГОСТ 7473-2010 без добавок | м3 |  | 0.02233 | 27087 | -- | 605 | -- | 605 | -- | 653
|  | СП - 8% |  |  |  | -- | -- | -- | -- |  | 48
187 | 214-403-0101 РСНБ РК 2022 | Сетка арматурная сварная из арматурной проволоки В-1, Вр1 диаметром от 3 до 5 мм | т |  | 0.00088 | 342116 | -- | 301 | -- | 301 | -- | 325
|  | СП - 8% |  |  |  | -- | -- | -- | -- |  | 24
188 | 1106-0301-0407 РСНБ РК 2022 Кзтр и Кэм=1,12 | Детали закладные весом до 4 кг. Установка | т |  | 0.01172 | 557476.21 | 2632.69 | 6534 | 31 | -- | 5931 | 13463
|  | НР - 91%; СП - 8% |  |  |  | 554843.52 | 1293.4 | 6503 | 15 |  | 997
189 | 222-509-1005 РСНБ РК 2022 | Закладные детали и детали крепления ГОСТ 23118-2012 массой не более 50 кг с преобладанием профильного проката с отверстиями | т |  | 0.01172 | 1181196 | -- | 13844 | -- | 13844 | -- | 14951
|  | СП - 8% |  |  |  | -- | -- | -- | -- |  | 1107
190 | ССЦ РК 8.04-08-2022.Табл.7 п.2 | Надбавка на применение марки стали С245 | т |  | 0.0112 | 7791 | -- | 87 | -- | 87 | -- | 94
|  | СП - 8% |  |  |  | -- | -- | -- | -- |  | 7
БАЛКИ ПЕРЕКРЫТИЯ Б3... Б6( ЛИСТ 37)
191 | 1109-0301-0212 РСНБ РК 2022 Кзтр и Кэм=1,12 Изм. и доп. вып. 32 | Балки, ригели перекрытия, покрытия и под установку оборудования многоэтажных зданий высотой до 25 м. Монтаж | т конструкций |  | 0.2446 | 120021.88 | 51066.66 | 29357 | 12491 | 3781 | 11316 | 43926
|  | НР - 69%; СП - 8% |  |  |  | 53493.75 | 13552.36 | 13085 | 3315 |  | 3254
192 | 222-527-0101 РСНБ РК 2022 | Прочие индивидуальные сварные конструкции, масса сборочной единицы до 0,1 т | т |  | 0.2095 | 1175650 | -- | 246299 | -- | 246299 | -- | 266003
|  | СП - 8% |  |  |  | -- | -- | -- | -- |  | 19704
193 | ССЦ РК 8.04-08-2022.Табл.7 п.2 | Надбавка на применение марки стали С245 | т |  | 0.2095 | 7791 | -- | 1632 | -- | 1632 | -- | 1763
|  | СП - 8% |  |  |  | -- | -- | -- | -- |  | 131
194 | 214-210-0202 РСНБ РК 2022 | Сталь арматурная периодического профиля класса А-III (А400) СТ РК 2591-2014 диаметром от 14 до 32 мм | т |  | 0.0351 | 289226 | -- | 10152 | -- | 10152 | -- | 10964
|  | СП - 8% |  |  |  | -- | -- | -- | -- |  | 812
195 | 1106-0301-0410 РСНБ РК 2022 Кзтр и Кэм=1,12 Изм. и доп. вып. 28 | Выпускииз арматуры | т |  | 0.00752 | 34280.19 | 2785.01 | 258 | 21 | 1 | 224 | 520
|  | НР - 91%; СП - 8% |  |  |  | 31336.7 | 1367.43 | 236 | 10 |  | 39
196 | 214-210-0202 РСНБ РК 2022 | Сталь арматурная периодического профиля класса А-III (А400) СТ РК 2591-2014 диаметром от 14 до 32 мм | т |  | 0.00752 | 289226 | -- | 2175 | -- | 2175 | -- | 2349
|  | СП - 8% |  |  |  | -- | -- | -- | -- |  | 174
МОНОЛИТНАЯ ПЛИТА ПМ-7( ЛИСТ 34)
197 | 1106-0801-0109 РСНБ РК 2022 Кзтр и Кэм=1,12 Изм. и доп. вып. 28 | Перекрытия по стальным балкам и монолитные участки при сборном железобетонном перекрытии площадью до 5 м2, приведенной толщиной до 200 мм, бетон В30, W4. Устройство | м3 |  | 1.1 | 34759.13 | 4862.67 | 38235 | 5349 | 9390 | 22670 | 65778
|  | НР - 91%; СП - 8% |  |  |  | 21360.45 | 1287.08 | 23496 | 1416 |  | 4872
198 | 212-101-1101 РСНБ РК 2022 | Бетон тяжелый класса В30 ГОСТ 7473-2010 без добавок | м3 |  | 1.1165 | 28572 | -- | 31901 | -- | 31901 | -- | 34453
|  | СП - 8% |  |  |  | -- | -- | -- | -- |  | 2552
199 | 214-210-0101 РСНБ РК 2022 | Сталь арматурная гладкого профиля класса А-I (А240) СТ РК 2591-2014 диаметром от 6 до 12 мм | т |  | 0.003 | 316087 | -- | 948 | -- | 948 | -- | 1024
|  | СП - 8% |  |  |  | -- | -- | -- | -- |  | 76
200 | 214-210-0202 РСНБ РК 2022 | Сталь арматурная периодического профиля класса А-III (А400) СТ РК 2591-2014 диаметром от 14 до 32 мм | т |  | 0.09082 | 289226 | -- | 26268 | -- | 26268 | -- | 28369
|  | СП - 8% |  |  |  | -- | -- | -- | -- |  | 2101
201 | 1146-0303-0101 РСНБ РК 2022 Кзтр и Кэм=1,12 Изм. и доп. вып. 34 | Перекрытия железобетонные. Заделка отверстий между плитой и сущемтвующим перекрытием площадью до 0,1 м2, бетон В20 | м3 заделки |  | 0.28 | 159958.24 | 1407.84 | 44788 | 394 | 8864 | 30018 | 80790
|  | НР - 84%; СП - 8% |  |  |  | 126894.48 | 731.67 | 35530 | 205 |  | 5984
202 | 212-101-0701 РСНБ РК 2022 | Бетон тяжелый класса В20 ГОСТ 7473-2010 без добавок | м3 |  | 0.2912 | 24615 | -- | 7168 | -- | 7168 | -- | 7741
|  | СП - 8% |  |  |  | -- | -- | -- | -- |  | 573
ВОССТАНОВЛЕНИЕ СУЩЕСТВУЮЩЕЙ ПЛИТЫ ПМ-12 (ЛИСТ 39)
203 | 1106-0801-0109 РСНБ РК 2022 Кзтр и Кэм=1,12 Изм. и доп. вып. 28 | Перекрытия по стальным балкам и монолитные участки при сборном железобетонном перекрытии площадью до 5 м2, приведенной толщиной до 200 мм, бетон В30, W4. Устройство | м3 |  | 0.2 | 34759.13 | 4862.67 | 6952 | 972 | 1708 | 4122 | 11960
|  | НР - 91%; СП - 8% |  |  |  | 21360.45 | 1287.08 | 4272 | 257 |  | 886
204 | 214-210-0202 РСНБ РК 2022 | Сталь арматурная периодического профиля класса А-III (А400) СТ РК 2591-2014 диаметром от 14 до 32 мм | т |  | 0.0145 | 289226 | -- | 4194 | -- | 4194 | -- | 4530
|  | СП - 8% |  |  |  | -- | -- | -- | -- |  | 336
205 | 1109-0606-0113 РСНБ РК 2022 Кзтр и Кэм=1,12 Изм. и доп. вып. 32 | Кронштейны и подвески стен и сводов, заслонки и обрамления, ОМ1...ОМ8. Монтаж | т конструкций |  | 0.03423 | 131877.37 | 18073.27 | 4514 | 619 | 107 | 2806 | 7906
|  | НР - 69%; СП - 8% |  |  |  | 110665.63 | 8152.3 | 3788 | 279 |  | 586
206 | 222-527-0101 РСНБ РК 2022 | Прочие индивидуальные сварные конструкции, масса сборочной единицы до 0,1 т | т |  | 0.03423 | 1175650 | -- | 40242 | -- | 40242 | -- | 43461
|  | СП - 8% |  |  |  | -- | -- | -- | -- |  | 3219
207 | ССЦ РК 8.04-08-2022.Табл.7 п.2 | Надбавка на применение марки стали С245 | т |  | 0.03423 | 7791 | -- | 267 | -- | 267 | -- | 288
|  | СП - 8% |  |  |  | -- | -- | -- | -- |  | 21
|  | ИТОГО ПО РАЗДЕЛУ 5 | Тенге |  |  |  |  | 1004457 | 41188 | 815905 | 132942 | 1228387
[8 empty] | 147364 | 11174 | -- | 90991
| Стоимость общестроительных работ |  | Тенге |  |  |  |  | 941939
| Материалы |  | Тенге |  |  |  |  | 38154
| Всего заработная плата |  | Тенге | [5 empty] | 122068
| Стоимость материалов и конструкций |  | Тенге |  |  |  |  | 770174
|  | Накладные расходы | Тенге |  |  |  |  | 107778
|  | Сметная прибыль | Тенге |  |  |  |  | 83976
| ВСЕГО, Стоимость общестроительных работ |  | Тенге |  |  |  |  | 1133693
|  | Нормативная трудоемкость | чел.-ч | [8 empty] | 55
|  | Сметная заработная плата | Тенге | [5 empty] | 122068
| Стоимость металломонтажных работ |  | Тенге |  |  |  |  | 62518
| Материалы |  | Тенге |  |  |  |  | 7579
| Всего заработная плата |  | Тенге | [5 empty] | 36470
|  | Накладные расходы | Тенге |  |  |  |  | 25164
|  | Сметная прибыль | Тенге |  |  |  |  | 7015
| ВСЕГО, Стоимость металломонтажных работ |  | Тенге |  |  |  |  | 94697
|  | Нормативная трудоемкость | чел.-ч | [8 empty] | 12
|  | Сметная заработная плата | Тенге | [5 empty] | 36470
|  | ИТОГО ПО РАЗДЕЛУ 5 | Тенге |  |  |  |  | 1228390
|  | Нормативная трудоемкость | чел.-ч | [8 empty] | 66
|  | Сметная заработная плата | Тенге | [5 empty] | 158538
РАЗДЕЛ 6.УЧАСТКИ ПЕРЕКТЫТИЯ 2 ЭТАЖА(лист 7)
ВОССТАНОВЛЕНИЕ ПЛИТЫ ПМ-16
ОПОРНЫЕ ПОВЕРХНОСТИ( ЛИСТ 41)
208 | 1106-0601-0205 РСНБ РК 2022 Кзтр и Кэм=1,12 | Стены и перегородки железобетонные высотой до 3 м, толщиной до 500 мм, бетон В25. Устройство | м3 |  | 0.018 | 32144.62 | 6680.67 | 579 | 120 | 117 | 339 | 992
|  | НР - 91%; СП - 8% |  |  |  | 18989.47 | 1721.39 | 342 | 31 |  | 73
209 | 212-101-0901 РСНБ РК 2022 | Бетон тяжелый класса В25 ГОСТ 7473-2010 без добавок | м3 |  | 0.01827 | 27087 | -- | 495 | -- | 495 | -- | 535
|  | СП - 8% |  |  |  | -- | -- | -- | -- |  | 40
210 | 214-403-0101 РСНБ РК 2022 | Сетка арматурная сварная из арматурной проволоки В-1, Вр1 диаметром от 3 до 5 мм | т |  | 0.00086 | 342116 | -- | 294 | -- | 294 | -- | 318
|  | СП - 8% |  |  |  | -- | -- | -- | -- |  | 24
211 | 1106-0301-0407 РСНБ РК 2022 Кзтр и Кэм=1,12 | Детали закладные весом до 4 кг. Установка | т |  | 0.009376 | 557476.21 | 2632.69 | 5227 | 25 | -- | 4745 | 10770
|  | НР - 91%; СП - 8% |  |  |  | 554843.52 | 1293.4 | 5202 | 12 |  | 798
212 | 222-509-1005 РСНБ РК 2022 | Закладные детали и детали крепления ГОСТ 23118-2012 массой не более 50 кг с преобладанием профильного проката с отверстиями | т |  | 0.009376 | 1181196 | -- | 11075 | -- | 11075 | -- | 11961
|  | СП - 8% |  |  |  | -- | -- | -- | -- |  | 886
213 | ССЦ РК 8.04-08-2022.Табл.7 п.2 | Надбавка на применение марки стали С245 | т |  | 0.00896 | 7791 | -- | 70 | -- | 70 | -- | 76
|  | СП - 8% |  |  |  | -- | -- | -- | -- |  | 6
БАЛКИ ПЕРЕКРЫТИЯ Б7... Б9( ЛИСТ 42,43)
214 | 1109-0301-0212 РСНБ РК 2022 Кзтр и Кэм=1,12 Изм. и доп. вып. 32 | Балки, ригели перекрытия, покрытия и под установку оборудования многоэтажных зданий высотой до 25 м. Монтаж | т конструкций |  | 0.224 | 120021.88 | 51066.66 | 26885 | 11439 | 3463 | 10363 | 40227
|  | НР - 69%; СП - 8% |  |  |  | 53493.75 | 13552.36 | 11983 | 3036 |  | 2980
215 | 222-527-0101 РСНБ РК 2022 | Прочие индивидуальные сварные конструкции, масса сборочной единицы до 0,1 т | т |  | 0.189 | 1175650 | -- | 222198 | -- | 222198 | -- | 239974
|  | СП - 8% |  |  |  | -- | -- | -- | -- |  | 17776
216 | ССЦ РК 8.04-08-2022.Табл.7 п.2 | Надбавка на применение марки стали С245 | т |  | 0.189 | 7791 | -- | 1472 | -- | 1472 | -- | 1590
|  | СП - 8% |  |  |  | -- | -- | -- | -- |  | 118
217 | 214-210-0202 РСНБ РК 2022 | Сталь арматурная периодического профиля класса А-III (А400) СТ РК 2591-2014 диаметром от 14 до 32 мм | т |  | 0.035 | 289226 | -- | 10123 | -- | 10123 | -- | 10933
|  | СП - 8% |  |  |  | -- | -- | -- | -- |  | 810
МОНОЛИТНАЯ ПЛИТА ПМ-16( ЛИСТ 44)
218 | 1106-0801-0112 РСНБ РК 2022 Кзтр и Кэм=1,12 Изм. и доп. вып. 28 | Перекрытия по стальным балкам и монолитные участки при сборном железобетонном перекрытии площадью более 5 м2, приведенной толщиной до 200 мм. Устройство, БЕТОН В30, W4 | м3 |  | 1.12 | 29871.29 | 4797.54 | 33456 | 5373 | 9346 | 18340 | 55940
|  | НР - 91%; СП - 8% |  |  |  | 16729.32 | 1265.57 | 18737 | 1417 |  | 4144
219 | 212-101-1101 РСНБ РК 2022 | Бетон тяжелый класса В30 ГОСТ 7473-2010 без добавок | м3 |  | 1.1368 | 28572 | -- | 32481 | -- | 32481 | -- | 35079
|  | СП - 8% |  |  |  | -- | -- | -- | -- |  | 2598
220 | 214-210-0101 РСНБ РК 2022 | Сталь арматурная гладкого профиля класса А-I (А240) СТ РК 2591-2014 диаметром от 6 до 12 мм | т |  | 0.00845 | 316087 | -- | 2671 | -- | 2671 | -- | 2885
|  | СП - 8% |  |  |  | -- | -- | -- | -- |  | 214
221 | 214-210-0202 РСНБ РК 2022 | Сталь арматурная периодического профиля класса А-III (А400) СТ РК 2591-2014 диаметром от 14 до 32 мм | т |  | 0.1392 | 289226 | -- | 40260 | -- | 40260 | -- | 43481
|  | СП - 8% |  |  |  | -- | -- | -- | -- |  | 3221
222 | 1146-0303-0101 РСНБ РК 2022 Кзтр и Кэм=1,12 Изм. и доп. вып. 34 | Перекрытия железобетонные. Заделка отверстий между плитой и сущемтвующим перекрытием площадью до 0,1 м2, бетон В20 | м3 заделки |  | 0.06 | 159958.24 | 1407.84 | 9597 | 85 | 1898 | 6432 | 17312
|  | НР - 84%; СП - 8% |  |  |  | 126894.48 | 731.67 | 7614 | 44 |  | 1282
223 | 212-101-0701 РСНБ РК 2022 | Бетон тяжелый класса В20 ГОСТ 7473-2010 без добавок | м3 |  | 0.0624 | 24615 | -- | 1536 | -- | 1536 | -- | 1659
|  | СП - 8% |  |  |  | -- | -- | -- | -- |  | 123
|  | ИТОГО ПО РАЗДЕЛУ 6 | Тенге |  |  |  |  | 398419 | 17042 | 337499 | 40219 | 473732
[8 empty] | 43878 | 4540 | -- | 35093
| Стоимость общестроительных работ |  | Тенге |  |  |  |  | 371534
| Материалы |  | Тенге |  |  |  |  | 11362
| Всего заработная плата |  | Тенге | [5 empty] | 33399
| Стоимость материалов и конструкций |  | Тенге |  |  |  |  | 322675
|  | Накладные расходы | Тенге |  |  |  |  | 29856
|  | Сметная прибыль | Тенге |  |  |  |  | 32113
| ВСЕГО, Стоимость общестроительных работ |  | Тенге |  |  |  |  | 433503
|  | Нормативная трудоемкость | чел.-ч | [8 empty] | 15
|  | Сметная заработная плата | Тенге | [5 empty] | 33399
| Стоимость металломонтажных работ |  | Тенге |  |  |  |  | 26885
| Материалы |  | Тенге |  |  |  |  | 3463
| Всего заработная плата |  | Тенге | [5 empty] | 15019
|  | Накладные расходы | Тенге |  |  |  |  | 10363
|  | Сметная прибыль | Тенге |  |  |  |  | 2980
| ВСЕГО, Стоимость металломонтажных работ |  | Тенге |  |  |  |  | 40228
|  | Нормативная трудоемкость | чел.-ч | [8 empty] | 5
|  | Сметная заработная плата | Тенге | [5 empty] | 15019
|  | ИТОГО ПО РАЗДЕЛУ 6 | Тенге |  |  |  |  | 473731
|  | Нормативная трудоемкость | чел.-ч | [8 empty] | 19
|  | Сметная заработная плата | Тенге | [5 empty] | 48418
РАЗДЕЛ 7.УЧАСТКИ ПЕРЕКТЫТИЯ 3 ЭТАЖА(лист 8)
ВОССТАНОВЛЕНИЕ ПЛИТЫ ПМ-39
ОПОРНЫЕ ПОВЕРХНОСТИ( ЛИСТ 47)
224 | 1106-0601-0205 РСНБ РК 2022 Кзтр и Кэм=1,12 | Стены и перегородки железобетонные высотой до 3 м, толщиной до 500 мм, бетон В25. Устройство | м3 |  | 0.0125 | 32144.62 | 6680.67 | 402 | 84 | 81 | 236 | 689
|  | НР - 91%; СП - 8% |  |  |  | 18989.47 | 1721.39 | 237 | 22 |  | 51
225 | 212-101-0901 РСНБ РК 2022 | Бетон тяжелый класса В25 ГОСТ 7473-2010 без добавок | м3 |  | 0.012688 | 27087 | -- | 344 | -- | 344 | -- | 371
|  | СП - 8% |  |  |  | -- | -- | -- | -- |  | 27
226 | 214-403-0101 РСНБ РК 2022 | Сетка арматурная сварная из арматурной проволоки В-1, Вр1 диаметром от 3 до 5 мм | т |  | 0.00112 | 342116 | -- | 383 | -- | 383 | -- | 414
|  | СП - 8% |  |  |  | -- | -- | -- | -- |  | 31
227 | 1106-0301-0407 РСНБ РК 2022 Кзтр и Кэм=1,12 | Детали закладные весом до 4 кг. Установка | т |  | 0.009376 | 557476.21 | 2632.69 | 5227 | 25 | -- | 4745 | 10770
|  | НР - 91%; СП - 8% |  |  |  | 554843.52 | 1293.4 | 5202 | 12 |  | 798
228 | 222-509-1005 РСНБ РК 2022 | Закладные детали и детали крепления ГОСТ 23118-2012 массой не более 50 кг с преобладанием профильного проката с отверстиями | т |  | 0.009376 | 1181196 | -- | 11075 | -- | 11075 | -- | 11961
|  | СП - 8% |  |  |  | -- | -- | -- | -- |  | 886
229 | ССЦ РК 8.04-08-2022.Табл.7 п.2 | Надбавка на применение марки стали С245 | т |  | 0.00896 | 7791 | -- | 70 | -- | 70 | -- | 76
|  | СП - 8% |  |  |  | -- | -- | -- | -- |  | 6
БАЛКИ ПЕРЕКРЫТИЯ Б10, Б11( ЛИСТ 48,49)
230 | 1109-0301-0212 РСНБ РК 2022 Кзтр и Кэм=1,12 Изм. и доп. вып. 32 | Балки, ригели перекрытия, покрытия и под установку оборудования многоэтажных зданий высотой до 25 м. Монтаж | т конструкций |  | 0.18838 | 120021.88 | 51066.66 | 22610 | 9620 | 2913 | 8715 | 33831
|  | НР - 69%; СП - 8% |  |  |  | 53493.75 | 13552.36 | 10077 | 2553 |  | 2506
231 | 222-527-0101 РСНБ РК 2022 | Прочие индивидуальные сварные конструкции, масса сборочной единицы до 0,1 т | т |  | 0.14708 | 1175650 | -- | 172915 | -- | 172915 | -- | 186748
|  | СП - 8% |  |  |  | -- | -- | -- | -- |  | 13833
232 | ССЦ РК 8.04-08-2022.Табл.7 п.2 | Надбавка на применение марки стали С245 | т |  | 0.14708 | 7791 | -- | 1146 | -- | 1146 | -- | 1238
|  | СП - 8% |  |  |  | -- | -- | -- | -- |  | 92
233 | 214-210-0202 РСНБ РК 2022 | Сталь арматурная периодического профиля класса А-III (А400) СТ РК 2591-2014 диаметром от 14 до 32 мм | т |  | 0.0413 | 289226 | -- | 11945 | -- | 11945 | -- | 12901
|  | СП - 8% |  |  |  | -- | -- | -- | -- |  | 956
МОНОЛИТНАЯ ПЛИТА ПМ-39( ЛИСТ 50)
234 | 1106-0801-0112 РСНБ РК 2022 Кзтр и Кэм=1,12 Изм. и доп. вып. 28 | Перекрытия по стальным балкам и монолитные участки при сборном железобетонном перекрытии площадью более 5 м2, приведенной толщиной до 200 мм. Устройство, бетон В30, W4 | м3 |  | 1.55 | 29871.29 | 4797.54 | 46300 | 7437 | 12933 | 25382 | 77416
|  | НР - 91%; СП - 8% |  |  |  | 16729.32 | 1265.57 | 25930 | 1962 |  | 5735
235 | 212-101-1101 РСНБ РК 2022 | Бетон тяжелый класса В30 ГОСТ 7473-2010 без добавок | м3 |  | 1.5733 | 28572 | -- | 44951 | -- | 44951 | -- | 48547
|  | СП - 8% |  |  |  | -- | -- | -- | -- |  | 3596
236 | 214-210-0101 РСНБ РК 2022 | Сталь арматурная гладкого профиля класса А-I (А240) СТ РК 2591-2014 диаметром от 6 до 12 мм | т |  | 0.0032 | 316087 | -- | 1011 | -- | 1011 | -- | 1092
|  | СП - 8% |  |  |  | -- | -- | -- | -- |  | 81
237 | 214-210-0202 РСНБ РК 2022 | Сталь арматурная периодического профиля класса А-III (А400) СТ РК 2591-2014 диаметром от 14 до 32 мм | т |  | 0.25254 | 289226 | -- | 73041 | -- | 73041 | -- | 78884
|  | СП - 8% |  |  |  | -- | -- | -- | -- |  | 5843
238 | 1146-0303-0101 РСНБ РК 2022 Кзтр и Кэм=1,12 Изм. и доп. вып. 34 | Перекрытия железобетонные. Заделка отверстий между плитой и сущемтвующим перекрытием площадью до 0,1 м2, бетон В20 | м3 заделки |  | 0.09 | 159958.24 | 1407.84 | 14396 | 127 | 2848 | 9649 | 25968
|  | НР - 84%; СП - 8% |  |  |  | 126894.48 | 731.67 | 11421 | 66 |  | 1924
239 | 212-101-0701 РСНБ РК 2022 | Бетон тяжелый класса В20 ГОСТ 7473-2010 без добавок | м3 |  | 0.0936 | 24615 | -- | 2304 | -- | 2304 | -- | 2488
|  | СП - 8% |  |  |  | -- | -- | -- | -- |  | 184
ВОССТАНОВЛЕНИЕ ПЛИТЫ ПМ-45
ОПОРНЫЕ ПОВЕРХНОСТИ( ЛИСТ 52)
240 | 1106-0601-0205 РСНБ РК 2022 Кзтр и Кэм=1,12 | Стены и перегородки железобетонные высотой до 3 м, толщиной до 500 мм, бетон В25. Устройство | м3 |  | 0.013 | 32144.62 | 6680.67 | 418 | 86 | 85 | 245 | 716
|  | НР - 91%; СП - 8% |  |  |  | 18989.47 | 1721.39 | 247 | 22 |  | 53
241 | 212-101-0901 РСНБ РК 2022 | Бетон тяжелый класса В25 ГОСТ 7473-2010 без добавок | м3 |  | 0.013195 | 27087 | -- | 357 | -- | 357 | -- | 386
|  | СП - 8% |  |  |  | -- | -- | -- | -- |  | 29
242 | 214-403-0101 РСНБ РК 2022 | Сетка арматурная сварная из арматурной проволоки В-1, Вр1 диаметром от 3 до 5 мм | т |  | 0.0006 | 342116 | -- | 205 | -- | 205 | -- | 221
|  | СП - 8% |  |  |  | -- | -- | -- | -- |  | 16
243 | 1106-0301-0407 РСНБ РК 2022 Кзтр и Кэм=1,12 | Детали закладные весом до 4 кг. Установка | т |  | 0.009376 | 557476.21 | 2632.69 | 5227 | 25 | -- | 4745 | 10770
|  | НР - 91%; СП - 8% |  |  |  | 554843.52 | 1293.4 | 5202 | 12 |  | 798
244 | 222-509-1005 РСНБ РК 2022 | Закладные детали и детали крепления ГОСТ 23118-2012 массой не более 50 кг с преобладанием профильного проката с отверстиями | т |  | 0.009376 | 1181196 | -- | 11075 | -- | 11075 | -- | 11961
|  | СП - 8% |  |  |  | -- | -- | -- | -- |  | 886
245 | ССЦ РК 8.04-08-2022.Табл.7 п.2 | Надбавка на применение марки стали С245 | т |  | 0.00896 | 7791 | -- | 70 | -- | 70 | -- | 76
|  | СП - 8% |  |  |  | -- | -- | -- | -- |  | 6
БАЛКИ ПЕРЕКРЫТИЯ Б12, Б13( ЛИСТ 53)
246 | 1109-0301-0212 РСНБ РК 2022 Кзтр и Кэм=1,12 Изм. и доп. вып. 32 | Балки, ригели перекрытия, покрытия и под установку оборудования многоэтажных зданий высотой до 25 м. Монтаж | т конструкций |  | 0.18272 | 120021.88 | 51066.66 | 21930 | 9331 | 2825 | 8453 | 32814
|  | НР - 69%; СП - 8% |  |  |  | 53493.75 | 13552.36 | 9774 | 2476 |  | 2431
247 | 222-527-0101 РСНБ РК 2022 | Прочие индивидуальные сварные конструкции, масса сборочной единицы до 0,1 т | т |  | 0.15402 | 1175650 | -- | 181074 | -- | 181074 | -- | 195560
|  | СП - 8% |  |  |  | -- | -- | -- | -- |  | 14486
248 | ССЦ РК 8.04-08-2022.Табл.7 п.2 | Надбавка на применение марки стали С245 | т |  | 0.05402 | 7791 | -- | 421 | -- | 421 | -- | 455
|  | СП - 8% |  |  |  | -- | -- | -- | -- |  | 34
249 | 214-210-0202 РСНБ РК 2022 | Сталь арматурная периодического профиля класса А-III (А400) СТ РК 2591-2014 диаметром от 14 до 32 мм | т |  | 0.0287 | 289226 | -- | 8301 | -- | 8301 | -- | 8965
|  | СП - 8% |  |  |  | -- | -- | -- | -- |  | 664
МОНОЛИТНАЯ ПЛИТА ПМ-45( ЛИСТ 54)
250 | 1106-0801-0112 РСНБ РК 2022 Кзтр и Кэм=1,12 Изм. и доп. вып. 28 | Перекрытия по стальным балкам и монолитные участки при сборном железобетонном перекрытии площадью более 5 м2, приведенной толщиной до 200 мм. Устройство, бетон В30, W4 | м3 |  | 0.69 | 29871.29 | 4797.54 | 20611 | 3310 | 5758 | 11299 | 34463
|  | НР - 91%; СП - 8% |  |  |  | 16729.32 | 1265.57 | 11543 | 873 |  | 2553
251 | 212-101-1101 РСНБ РК 2022 | Бетон тяжелый класса В30 ГОСТ 7473-2010 без добавок | м3 |  | 0.70035 | 28572 | -- | 20010 | -- | 20010 | -- | 21611
|  | СП - 8% |  |  |  | -- | -- | -- | -- |  | 1601
252 | 214-210-0202 РСНБ РК 2022 | Сталь арматурная периодического профиля класса А-III (А400) СТ РК 2591-2014 диаметром от 14 до 32 мм | т |  | 0.08786 | 289226 | -- | 25411 | -- | 25411 | -- | 27444
|  | СП - 8% |  |  |  | -- | -- | -- | -- |  | 2033
253 | 1146-0303-0101 РСНБ РК 2022 Кзтр и Кэм=1,12 Изм. и доп. вып. 34 | Перекрытия железобетонные. Заделка отверстий между плитой и сущемтвующим перекрытием площадью до 0,1 м2, бетон В20 | м3 заделки |  | 0.06 | 159958.24 | 1407.84 | 9597 | 85 | 1898 | 6432 | 17312
|  | НР - 84%; СП - 8% |  |  |  | 126894.48 | 731.67 | 7614 | 44 |  | 1282
254 | 212-101-0701 РСНБ РК 2022 | Бетон тяжелый класса В20 ГОСТ 7473-2010 без добавок | м3 |  | 0.0624 | 24615 | -- | 1536 | -- | 1536 | -- | 1659
|  | СП - 8% |  |  |  | -- | -- | -- | -- |  | 123
ВОССТАНОВЛЕНИЕ ПЛИТЫ ПМ-46.3
ОПОРНЫЕ ПОВЕРХНОСТИ( ЛИСТ 56)
255 | 1106-0601-0205 РСНБ РК 2022 Кзтр и Кэм=1,12 | Стены и перегородки железобетонные высотой до 3 м, толщиной до 500 мм, бетон В25. Устройство | м3 |  | 0.0298 | 32144.62 | 6680.67 | 958 | 199 | 193 | 562 | 1641
|  | НР - 91%; СП - 8% |  |  |  | 18989.47 | 1721.39 | 566 | 51 |  | 122
256 | 212-101-0901 РСНБ РК 2022 | Бетон тяжелый класса В25 ГОСТ 7473-2010 без добавок | м3 |  | 0.030247 | 27087 | -- | 819 | -- | 819 | -- | 885
|  | СП - 8% |  |  |  | -- | -- | -- | -- |  | 66
257 | 214-403-0101 РСНБ РК 2022 | Сетка арматурная сварная из арматурной проволоки В-1, Вр1 диаметром от 3 до 5 мм | т |  | 0.0011 | 342116 | -- | 376 | -- | 376 | -- | 406
|  | СП - 8% |  |  |  | -- | -- | -- | -- |  | 30
258 | 1106-0301-0407 РСНБ РК 2022 Кзтр и Кэм=1,12 | Детали закладные весом до 4 кг. Установка | т |  | 0.009376 | 557476.21 | 2632.69 | 5227 | 25 | -- | 4745 | 10770
|  | НР - 91%; СП - 8% |  |  |  | 554843.52 | 1293.4 | 5202 | 12 |  | 798
259 | 222-509-1005 РСНБ РК 2022 | Закладные детали и детали крепления ГОСТ 23118-2012 массой не более 50 кг с преобладанием профильного проката с отверстиями | т |  | 0.009376 | 1181196 | -- | 11075 | -- | 11075 | -- | 11961
|  | СП - 8% |  |  |  | -- | -- | -- | -- |  | 886
260 | ССЦ РК 8.04-08-2022.Табл.7 п.2 | Надбавка на применение марки стали С245 | т |  | 0.00896 | 7791 | -- | 70 | -- | 70 | -- | 76
|  | СП - 8% |  |  |  | -- | -- | -- | -- |  | 6
БАЛКИ ПЕРЕКРЫТИЯ Б14...Б17( ЛИСТ 57,58,59)
261 | 1109-0301-0212 РСНБ РК 2022 Кзтр и Кэм=1,12 Изм. и доп. вып. 32 | Балки, ригели перекрытия, покрытия и под установку оборудования многоэтажных зданий высотой до 25 м. Монтаж | т конструкций |  | 0.24422 | 120021.88 | 51066.66 | 29312 | 12472 | 3776 | 11298 | 43859
|  | НР - 69%; СП - 8% |  |  |  | 53493.75 | 13552.36 | 13064 | 3310 |  | 3249
262 | 222-527-0101 РСНБ РК 2022 | Прочие индивидуальные сварные конструкции, масса сборочной единицы до 0,1 т | т |  | 0.19942 | 1175650 | -- | 234448 | -- | 234448 | -- | 253204
|  | СП - 8% |  |  |  | -- | -- | -- | -- |  | 18756
263 | ССЦ РК 8.04-08-2022.Табл.7 п.2 | Надбавка на применение марки стали С245 | т |  | 0.19942 | 7791 | -- | 1554 | -- | 1554 | -- | 1678
|  | СП - 8% |  |  |  | -- | -- | -- | -- |  | 124
264 | 214-210-0202 РСНБ РК 2022 | Сталь арматурная периодического профиля класса А-III (А400) СТ РК 2591-2014 диаметром от 14 до 32 мм | т |  | 0.0448 | 289226 | -- | 12957 | -- | 12957 | -- | 13994
|  | СП - 8% |  |  |  | -- | -- | -- | -- |  | 1037
МОНОЛИТНАЯ ПЛИТА ПМ-46.3( ЛИСТ 60)
265 | 1106-0801-0112 РСНБ РК 2022 Кзтр и Кэм=1,12 Изм. и доп. вып. 28 | Перекрытия по стальным балкам и монолитные участки при сборном железобетонном перекрытии площадью более 5 м2, приведенной толщиной до 200 мм. Устройство, бетон В30, W4 | м3 |  | 1.35 | 29871.29 | 4797.54 | 40326 | 6477 | 11264 | 22107 | 67427
|  | НР - 91%; СП - 8% |  |  |  | 16729.32 | 1265.57 | 22585 | 1709 |  | 4995
266 | 212-101-1101 РСНБ РК 2022 | Бетон тяжелый класса В30 ГОСТ 7473-2010 без добавок | м3 |  | 1.3702 | 28572 | -- | 39151 | -- | 39151 | -- | 42283
|  | СП - 8% |  |  |  | -- | -- | -- | -- |  | 3132
267 | 214-210-0101 РСНБ РК 2022 | Сталь арматурная гладкого профиля класса А-I (А240) СТ РК 2591-2014 диаметром от 6 до 12 мм | т |  | 0.00428 | 316087 | -- | 1353 | -- | 1353 | -- | 1461
|  | СП - 8% |  |  |  | -- | -- | -- | -- |  | 108
268 | 214-210-0202 РСНБ РК 2022 | Сталь арматурная периодического профиля класса А-III (А400) СТ РК 2591-2014 диаметром от 14 до 32 мм | т |  | 0.21512 | 289226 | -- | 62218 | -- | 62218 | -- | 67195
|  | СП - 8% |  |  |  | -- | -- | -- | -- |  | 4977
269 | 1146-0303-0101 РСНБ РК 2022 Кзтр и Кэм=1,12 Изм. и доп. вып. 34 | Перекрытия железобетонные. Заделка отверстий между плитой и сущемтвующим перекрытием площадью до 0,1 м2, бетон В20 | м3 заделки |  | 0.09 | 162961.07 | 1407.84 | 14666 | 127 | 3118 | 9649 | 26260
|  | НР - 84%; СП - 8% |  |  |  | 126894.48 | 731.67 | 11421 | 66 |  | 1945
270 | 212-101-0701 РСНБ РК 2022 | Бетон тяжелый класса В20 ГОСТ 7473-2010 без добавок | м3 |  | 0.0936 | 24615 | -- | 2304 | -- | 2304 | -- | 2488
|  | СП - 8% |  |  |  | -- | -- | -- | -- |  | 184
|  | ИТОГО ПО РАЗДЕЛУ 7 | Тенге |  |  |  |  | 1171177 | 49430 | 981662 | 128262 | 1403395
[8 empty] | 140085 | 13190 | -- | 103959
| Стоимость общестроительных работ |  | Тенге |  |  |  |  | 1097325
| Материалы |  | Тенге |  |  |  |  | 38182
| Всего заработная плата |  | Тенге | [5 empty] | 112021
| Стоимость материалов и конструкций |  | Тенге |  |  |  |  | 933970
|  | Накладные расходы | Тенге |  |  |  |  | 99796
|  | Сметная прибыль | Тенге |  |  |  |  | 95773
| ВСЕГО, Стоимость общестроительных работ |  | Тенге |  |  |  |  | 1292894
|  | Нормативная трудоемкость | чел.-ч | [8 empty] | 49
|  | Сметная заработная плата | Тенге | [5 empty] | 112021
| Стоимость металломонтажных работ |  | Тенге |  |  |  |  | 73852
| Материалы |  | Тенге |  |  |  |  | 9514
| Всего заработная плата |  | Тенге | [5 empty] | 41254
|  | Накладные расходы | Тенге |  |  |  |  | 28466
|  | Сметная прибыль | Тенге |  |  |  |  | 8186
| ВСЕГО, Стоимость металломонтажных работ |  | Тенге |  |  |  |  | 110504
|  | Нормативная трудоемкость | чел.-ч | [8 empty] | 13
|  | Сметная заработная плата | Тенге | [5 empty] | 41254
|  | ИТОГО ПО РАЗДЕЛУ 7 | Тенге |  |  |  |  | 1403398
|  | Нормативная трудоемкость | чел.-ч | [8 empty] | 62
|  | Сметная заработная плата | Тенге | [5 empty] | 153275
РАЗДЕЛ 8.УЧАСТКИ ПЕРЕКТЫТИЯ ТЕХНИЧЕСКОГО ЭТАЖА(лист 9)
ОПОРНЫЕ ПОВЕРХНОСТИ( ЛИСТ 62)
271 | 1106-0601-0205 РСНБ РК 2022 Кзтр и Кэм=1,12 | Стены и перегородки железобетонные высотой до 3 м, толщиной до 500 мм, бетон В25. Устройство | м3 |  | 0.0115 | 32144.62 | 6680.67 | 370 | 77 | 75 | 217 | 634
|  | НР - 91%; СП - 8% |  |  |  | 18989.47 | 1721.39 | 218 | 20 |  | 47
272 | 212-101-0901 РСНБ РК 2022 | Бетон тяжелый класса В25 ГОСТ 7473-2010 без добавок | м3 |  | 0.011673 | 27087 | -- | 316 | -- | 316 | -- | 341
|  | СП - 8% |  |  |  | -- | -- | -- | -- |  | 25
273 | 214-403-0101 РСНБ РК 2022 | Сетка арматурная сварная из арматурной проволоки В-1, Вр1 диаметром от 3 до 5 мм | т |  | 0.00092 | 342116 | -- | 315 | -- | 315 | -- | 340
|  | СП - 8% |  |  |  | -- | -- | -- | -- |  | 25
274 | 1106-0301-0407 РСНБ РК 2022 Кзтр и Кэм=1,12 | Детали закладные весом до 4 кг. Установка | т |  | 0.009376 | 557476.21 | 2632.69 | 5227 | 25 | -- | 4745 | 10770
|  | НР - 91%; СП - 8% |  |  |  | 554843.52 | 1293.4 | 5202 | 12 |  | 798
275 | 222-509-1005 РСНБ РК 2022 | Закладные детали и детали крепления ГОСТ 23118-2012 массой не более 50 кг с преобладанием профильного проката с отверстиями | т |  | 0.009376 | 1181196 | -- | 11075 | -- | 11075 | -- | 11961
|  | СП - 8% |  |  |  | -- | -- | -- | -- |  | 886
276 | ССЦ РК 8.04-08-2022.Табл.7 п.2 | Надбавка на применение марки стали С245 | т |  | 0.00896 | 7791 | -- | 70 | -- | 70 | -- | 76
|  | СП - 8% |  |  |  | -- | -- | -- | -- |  | 6
БАЛКИ ПЕРЕКРЫТИЯ Б18, Б19( ЛИСТ 63,64,65)
277 | 1109-0301-0212 РСНБ РК 2022 Кзтр и Кэм=1,12 Изм. и доп. вып. 32 | Балки, ригели перекрытия, покрытия и под установку оборудования многоэтажных зданий высотой до 25 м. Монтаж | т конструкций |  | 0.37527 | 120021.88 | 51066.66 | 45041 | 19164 | 5802 | 17361 | 67394
|  | НР - 69%; СП - 8% |  |  |  | 53493.75 | 13552.36 | 20075 | 5086 |  | 4992
278 | 222-527-0101 РСНБ РК 2022 | Прочие индивидуальные сварные конструкции, масса сборочной единицы до 0,1 т | т |  | 0.29687 | 1175650 | -- | 349015 | -- | 349015 | -- | 376936
|  | СП - 8% |  |  |  | -- | -- | -- | -- |  | 27921
279 | ССЦ РК 8.04-08-2022.Табл.7 п.2 | Надбавка на применение марки стали С245 | т |  | 0.29687 | 7791 | -- | 2313 | -- | 2313 | -- | 2498
|  | СП - 8% |  |  |  | -- | -- | -- | -- |  | 185
280 | 214-210-0202 РСНБ РК 2022 | Сталь арматурная периодического профиля класса А-III (А400) СТ РК 2591-2014 диаметром от 14 до 32 мм | т |  | 0.0784 | 289226 | -- | 22675 | -- | 22675 | -- | 24489
|  | СП - 8% |  |  |  | -- | -- | -- | -- |  | 1814
МОНОЛИТНАЯ ПЛИТА ( ЛИСТ 66)
281 | 1106-0801-0112 РСНБ РК 2022 Кзтр и Кэм=1,12 Изм. и доп. вып. 28 | Перекрытия по стальным балкам и монолитные участки при сборном железобетонном перекрытии площадью более 5 м2, приведенной толщиной до 200 мм. Устройство, БЕТОН В30, W4 | м3 |  | 1.56 | 29871.29 | 4797.54 | 46599 | 7484 | 13017 | 25546 | 77916
|  | НР - 91%; СП - 8% |  |  |  | 16729.32 | 1265.57 | 26098 | 1974 |  | 5772
282 | 212-101-1101 РСНБ РК 2022 | Бетон тяжелый класса В30 ГОСТ 7473-2010 без добавок | м3 |  | 1.5834 | 28572 | -- | 45241 | -- | 45241 | -- | 48860
|  | СП - 8% |  |  |  | -- | -- | -- | -- |  | 3619
283 | 214-210-0101 РСНБ РК 2022 | Сталь арматурная гладкого профиля класса А-I (А240) СТ РК 2591-2014 диаметром от 6 до 12 мм | т |  | 0.0065 | 316087 | -- | 2055 | -- | 2055 | -- | 2219
|  | СП - 8% |  |  |  | -- | -- | -- | -- |  | 164
284 | 214-210-0202 РСНБ РК 2022 | Сталь арматурная периодического профиля класса А-III (А400) СТ РК 2591-2014 диаметром от 14 до 32 мм | т |  | 0.21501 | 289226 | -- | 62186 | -- | 62186 | -- | 67161
|  | СП - 8% |  |  |  | -- | -- | -- | -- |  | 4975
285 | 1146-0303-0101 РСНБ РК 2022 Кзтр и Кэм=1,12 Изм. и доп. вып. 34 | Перекрытия железобетонные. Заделка отверстий между плитой и сущемтвующим перекрытием площадью до 0,1 м2, бетон В20 | м3 заделки |  | 0.15 | 162961.07 | 1407.84 | 24444 | 211 | 5199 | 16081 | 43767
|  | НР - 84%; СП - 8% |  |  |  | 126894.48 | 731.67 | 19034 | 110 |  | 3242
286 | 212-101-0701 РСНБ РК 2022 | Бетон тяжелый класса В20 ГОСТ 7473-2010 без добавок | м3 |  | 0.156 | 24615 | -- | 3840 | -- | 3840 | -- | 4147
|  | СП - 8% |  |  |  | -- | -- | -- | -- |  | 307
|  | ИТОГО ПО РАЗДЕЛУ 8 | Тенге |  |  |  |  | 620782 | 26961 | 523194 | 63950 | 739509
[8 empty] | 70627 | 7202 | -- | 54778
| Стоимость общестроительных работ |  | Тенге |  |  |  |  | 575741
| Материалы |  | Тенге |  |  |  |  | 18290
| Всего заработная плата |  | Тенге | [5 empty] | 52668
| Стоимость материалов и конструкций |  | Тенге |  |  |  |  | 499101
|  | Накладные расходы | Тенге |  |  |  |  | 46589
|  | Сметная прибыль | Тенге |  |  |  |  | 49786
| ВСЕГО, Стоимость общестроительных работ |  | Тенге |  |  |  |  | 672116
|  | Нормативная трудоемкость | чел.-ч | [8 empty] | 23
|  | Сметная заработная плата | Тенге | [5 empty] | 52668
| Стоимость металломонтажных работ |  | Тенге |  |  |  |  | 45041
| Материалы |  | Тенге |  |  |  |  | 5802
| Всего заработная плата |  | Тенге | [5 empty] | 25161
|  | Накладные расходы | Тенге |  |  |  |  | 17361
|  | Сметная прибыль | Тенге |  |  |  |  | 4992
| ВСЕГО, Стоимость металломонтажных работ |  | Тенге |  |  |  |  | 67394
|  | Нормативная трудоемкость | чел.-ч | [8 empty] | 8
|  | Сметная заработная плата | Тенге | [5 empty] | 25161
|  | ИТОГО ПО РАЗДЕЛУ 8 | Тенге |  |  |  |  | 739510
|  | Нормативная трудоемкость | чел.-ч | [8 empty] | 32
|  | Сметная заработная плата | Тенге | [5 empty] | 77829
РАЗДЕЛ 9.ФУНДАМЕНТЫ ПОД ОБОРУДОВАНИЕ ОВ (лист 67)
Земляные работы
287 | 1101-0102-0337 РСНБ РК 2022 Кзтр и Кэм=1,12 | Грунты 1 группы в котлованах объемом до 1000 м3. Разработка с погрузкой на автомобили-самосвалы экскаваторами с ковшом вместимостью 0,5 м3 | м3 грунта |  | 10.4 | 365.61 | 365.61 | 3802 | 3803 | -- | 799 | 4969
|  | НР - 72%; СП - 8% |  |  |  | -- | 106.69 | -- | 1110 |  | 368
288 | 1101-0205-0301 РСНБ РК 2022 Кзтр и Кэм=1,12 ТЧ 01 табл. 11 п.3.179 Кзтр=1,2 | Грунты 1 группы. Разработка вручную в траншеях глубиной до 2 м без креплений с откосами. Доработка вручную, зачистка дна и стенок с выкидкой грунта в котлованах и траншеях, разработанных механизированным способом, применен коэффициент к затратам труда - 1,2 | м3 грунта |  | 2.6 | 3489.02 | -- | 9071 | -- | -- | 6531 | 16851
|  | НР - 72%; СП - 8% |  |  |  | 3489.02 | -- | 9071 | -- |  | 1248
289 | 1101-0205-1301 РСНБ РК 2022 Кзтр и Кэм=1,12 | Грунт неуплотненный. Погрузка вручную из штабелей и отвалов в транспортные средства. Группа грунтов 1 | м3 грунта |  | 2.6 | 1061.42 | -- | 2760 | -- | -- | 1987 | 5127
|  | НР - 72%; СП - 8% |  |  |  | 1061.42 | -- | 2760 | -- |  | 380
290 | 412-102-0203 РСНБ РК 2022 | Перевозка строительных грузов самосвалами вне населенных пунктов. Грузоподъемность свыше 10 т. Расстояние перевозки 3 км | т·км |  | 70.2 | 93 | -- | 6529 | -- |  | -- | 7051
|  | СП - 8% |  |  |  | -- | -- | -- | -- |  | 522
291 | 1101-0102-0601 РСНБ РК 2022 Кзтр и Кэм=1,12 | Грунты 1 группы. Работа на отвале | м3 грунта |  | 13 | 42.55 | 36.66 | 553 | 476 | 2 | 177 | 788
|  | НР - 72%; СП - 8% |  |  |  | 5.8 | 13.1 | 75 | 170 |  | 58
292 | 1101-0104-0501 РСНБ РК 2022 Кзтр и Кэм=1,12 | Траншеи и котлованы. Засыпка бульдозерами мощностью 96 кВт (130 л с) при перемещении грунта до 5 м. Группа грунтов 1, песчано-гравийной смесью | м3 грунта |  | 9.5 | 82.18 | 82.18 | 781 | 781 | -- | 200 | 1059
|  | НР - 72%; СП - 8% |  |  |  | -- | 29.23 | -- | 278 |  | 78
293 | 1101-0201-0501 РСНБ РК 2022 Кзтр и Кэм=1,12 | Грунт 1, 2 группы. Уплотнение пневматическими трамбовками | м3 уплотненного грунта |  | 9.5 | 438.1 | 196.94 | 4162 | 1871 | -- | 2334 | 7015
|  | НР - 72%; СП - 8% |  |  |  | 241.16 | 100.03 | 2291 | 950 |  | 520
294 | 1101-0205-0501 РСНБ РК 2022 Кзтр и Кэм=1,12 | Траншеи, пазухи котлованов и ямы. Засыпка вручную. Группа грунтов 1 | м3 грунта |  | 1.9 | 2253.75 | -- | 4282 | -- | -- | 3083 | 7954
|  | НР - 72%; СП - 8% |  |  |  | 2253.75 | -- | 4282 | -- |  | 589
295 | 211-601-0101 РСНБ РК 2022 | Смесь песчано-гравийная природная ГОСТ 23735-2014 | м3 |  | 13.908 | 3371 | -- | 46884 | -- | 46884 | -- | 50635
|  | СП - 8% |  |  |  | -- | -- | -- | -- |  | 3751
Фундамент Фом1
296 | 1106-0101-0101 РСНБ РК 2022 Кзтр и Кэм=1,12 Изм. и доп. вып. 28 | Подготовка бетонная. Устройство, бетон В7,5, толщ.100мм | м3 |  | 0.4 | 7911.81 | 2557.65 | 3165 | 1023 | 701 | 1563 | 5106
|  | НР - 91%; СП - 8% |  |  |  | 3602.34 | 690.9 | 1441 | 276 |  | 378
297 | 212-101-0301 РСНБ РК 2022 | Бетон тяжелый класса В7,5 ГОСТ 7473-2010 без добавок | м3 |  | 0.408 | 21372 | -- | 8720 | -- | 8720 | -- | 9418
|  | СП - 8% |  |  |  | -- | -- | -- | -- |  | 698
298 | 1106-0201-0104 РСНБ РК 2022 Кзтр и Кэм=1,12 Изм. и доп. вып. 28 | Фундаменты общего назначения железобетонные объемом до 5 м3, бетон В30, F150, W8. Устройство | м3 |  | 1.3 | 18830.31 | 1448.18 | 24479 | 1882 | 6108 | 15785 | 43485
|  | НР - 91%; СП - 8% |  |  |  | 12683.79 | 659.41 | 16489 | 857 |  | 3221
299 | 212-101-1103 РСНБ РК 2022 | Бетон тяжелый класса В30 ГОСТ 7473-2010 F150, W8 | м3 |  | 1.3195 | 29065 | -- | 38351 | -- | 38351 | -- | 41419
|  | СП - 8% |  |  |  | -- | -- | -- | -- |  | 3068
300 | 214-210-0101 РСНБ РК 2022 | Сталь арматурная гладкого профиля класса А-I (А240) СТ РК 2591-2014 диаметром от 6 до 12 мм | т |  | 0.0164 | 316087 | -- | 5184 | -- | 5184 | -- | 5599
|  | СП - 8% |  |  |  | -- | -- | -- | -- |  | 415
301 | 214-403-0102 РСНБ РК 2022 | Сетка арматурная сварная из арматурной стали А-I (А240) и А-II (А300), диаметром от 6 до 16 мм ГОСТ 23279-2012 | т |  | 0.0246 | 372956 | -- | 9175 | -- | 9175 | -- | 9909
|  | СП - 8% |  |  |  | -- | -- | -- | -- |  | 734
302 | 1108-0101-0307 РСНБ РК 2022 Кзтр и Кэм=1,12 Изм. и доп. вып. 28 | Стены, фундаменты. Гидроизоляция боковая обмазочная битумная в 2 слоя по выровненной поверхности бутовой кладки, кирпичу, бетону | м2 поверхности |  | 5.5 | 4352.28 | 44.28 | 23938 | 244 | 19319 | 4108 | 30289
|  | НР - 93%; СП - 8% |  |  |  | 795.42 | 7.62 | 4375 | 42 |  | 2244
Фундамент Фом2
303 | 1106-0101-0101 РСНБ РК 2022 Кзтр и Кэм=1,12 Изм. и доп. вып. 28 | Подготовка бетонная. Устройство, бетон В7,5, толщ.100мм | м3 |  | 0.5 | 7911.81 | 2557.65 | 3956 | 1278 | 877 | 1953 | 6382
|  | НР - 91%; СП - 8% |  |  |  | 3602.34 | 690.9 | 1801 | 345 |  | 473
304 | 212-101-0301 РСНБ РК 2022 | Бетон тяжелый класса В7,5 ГОСТ 7473-2010 без добавок | м3 |  | 0.51 | 21372 | -- | 10900 | -- | 10900 | -- | 11772
|  | СП - 8% |  |  |  | -- | -- | -- | -- |  | 872
305 | 1106-0201-0104 РСНБ РК 2022 Кзтр и Кэм=1,12 Изм. и доп. вып. 28 | Фундаменты общего назначения железобетонные объемом до 5 м3, бетон В30, F150, W8. Устройство | м3 |  | 1.6 | 18830.31 | 1448.18 | 30128 | 2317 | 7517 | 19428 | 53520
|  | НР - 91%; СП - 8% |  |  |  | 12683.79 | 659.41 | 20294 | 1055 |  | 3964
306 | 212-101-1103 РСНБ РК 2022 | Бетон тяжелый класса В30 ГОСТ 7473-2010 F150, W8 | м3 |  | 1.624 | 29065 | -- | 47202 | -- | 47202 | -- | 50978
|  | СП - 8% |  |  |  | -- | -- | -- | -- |  | 3776
307 | 214-210-0101 РСНБ РК 2022 | Сталь арматурная гладкого профиля класса А-I (А240) СТ РК 2591-2014 диаметром от 6 до 12 мм | т |  | 0.0176 | 316087 | -- | 5563 | -- | 5563 | -- | 6008
|  | СП - 8% |  |  |  | -- | -- | -- | -- |  | 445
308 | 214-403-0102 РСНБ РК 2022 | Сетка арматурная сварная из арматурной стали А-I (А240) и А-II (А300), диаметром от 6 до 16 мм ГОСТ 23279-2012 | т |  | 0.0306 | 372956 | -- | 11412 | -- | 11412 | -- | 12325
|  | СП - 8% |  |  |  | -- | -- | -- | -- |  | 913
309 | 1108-0101-0307 РСНБ РК 2022 Кзтр и Кэм=1,12 Изм. и доп. вып. 28 | Стены, фундаменты. Гидроизоляция боковая обмазочная битумная в 2 слоя по выровненной поверхности бутовой кладки, кирпичу, бетону | м2 поверхности |  | 6.64 | 4352.28 | 44.28 | 28899 | 294 | 23323 | 4959 | 36567
|  | НР - 93%; СП - 8% |  |  |  | 795.42 | 7.62 | 5282 | 51 |  | 2709
ВОССТАНОВЛЕНИЕ ОТМОСТКИ
310 | 1111-0101-0102 РСНБ РК 2022 Кзтр и Кэм=1,06 | Грунт. Уплотнение щебнем | м2 площади уплотнения |  | 8.4 | 510.2 | 76.6 | 4286 | 644 | 1975 | 1818 | 6592
|  | НР - 94%; СП - 8% |  |  |  | 198.51 | 31.74 | 1667 | 267 |  | 488
311 | 1127-0701-0101 РСНБ РК 2022 Кзтр и Кэм=1,12 Изм. и доп. вып. 28 | Покрытия дорожек и тротуаров асфальтобетонные однослойные из литой мелкозернистой асфальтобетонной смеси толщиной 3 см. Устройство | м2 покрытия |  | 8.4 | 2224.37 | 8.31 | 18685 | 70 | 14227 | 4766 | 25327
|  | НР - 108%; СП - 8% |  |  |  | 522.34 | 2.99 | 4388 | 25 |  | 1876
В ТОМ ЧИСЛЕ:
311.1 | 212-501-0104 | Смеси асфальтобетонные горячие плотные крупнозернистые СТ РК 1225-2019 типа Б, марки II | т | 0.0714 | 0.59976 | 21818 |  |  |  | 13086
|  | ИТОГО ПО РАЗДЕЛУ 9 | Тенге |  |  |  |  | 352867 | 14683 | 257440 | 69491 | 456145
[8 empty] | 74216 | 5426 | -- | 33788
| Стоимость общестроительных работ |  | Тенге |  |  |  |  | 352867
| Материалы |  | Тенге |  |  |  |  | 74048
| Всего заработная плата |  | Тенге | [5 empty] | 79642
| Стоимость материалов и конструкций |  | Тенге |  |  |  |  | 183391
| Транспортные расходы |  | Тенге |  |  |  |  | 6529
|  | Накладные расходы | Тенге |  |  |  |  | 69491
|  | Сметная прибыль | Тенге |  |  |  |  | 33788
| ВСЕГО, Стоимость общестроительных работ |  | Тенге |  |  |  |  | 456146
|  | Нормативная трудоемкость | чел.-ч | [8 empty] | 35
|  | Сметная заработная плата | Тенге | [5 empty] | 79642
|  | ИТОГО ПО РАЗДЕЛУ 9 | Тенге |  |  |  |  | 456146
|  | Нормативная трудоемкость | чел.-ч | [8 empty] | 35
|  | Сметная заработная плата | Тенге | [5 empty] | 79642
РАЗДЕЛ 10. ВЕНТИЛЯЦИОННАЯ ШАХТА (ЛИСТ 68)
312 | 1146-0301-0101 РСНБ РК 2022 Кзтр и Кэм=1,12 Изм. и доп. вып. 34 | Конструкции железобетонные. Сверление кольцевыми алмазными сверлами с применением охлаждающей жидкости (воды) вертикальных отверстий глубиной 200 мм диаметром 17 мм | отверстие |  | 10 | 1440.58 | 781.15 | 14406 | 7812 | 1 | 11364 | 27831
|  | НР - 84%; СП - 8% |  |  |  | 659.27 | 693.57 | 6593 | 6936 |  | 2062
313 | 1146-0301-0117 РСНБ РК 2022 Кзтр и Кэм=1,12 Изм. и доп. вып. 34 К=8,5 | Конструкции железобетонные. Сверление кольцевыми алмазными сверлами с применением охлаждающей жидкости (воды) вертикальных отверстий глубиной 200 мм. добавлять к норме 1146-0301-0101 на каждые 10 мм изменения глубины отверстия диаметром 17 мм | отверстие |  | 10 | -338.13 | -276.54 | -3381 | -2765 | -1 | -2748 | -6619
|  | НР - 84%; СП - 8% |  |  |  | -61.52 | -265.61 | -615 | -2656 |  | -490
314 | 1109-0501-0301 РСНБ РК 2022 Кзтр и Кэм=1,12 | Конструкции одноэтажных производственных зданий. Постановка болтов строительных с гайками и шайбами, распорный анкер | болт |  | 10 | 419.01 | 2.17 | 4190 | 21 | -- | 2884 | 7640
|  | НР - 69%; СП - 8% |  |  |  | 416.84 | 1.14 | 4168 | 11 |  | 566
315 | 217-103-1201 СпрСЦ 10.2023 | Анкер-шпилька для сейсмических нагрузок HST3 | кг |  | 2.7 | 19478 | -- | 52591 | -- | 52591 | -- | 56798
|  | СП - 8% |  |  |  | -- | -- | -- | -- |  | 4207
316 | 1111-0101-1101 РСНБ РК 2022 Кзтр и Кэм=1,06 | Стяжки цементные толщиной 20 мм. Устройство, под анкер, раствор М200 | м2 стяжки |  | 0.5 | 996.72 | 61.49 | 498 | 31 | -- | 457 | 1031
|  | НР - 94%; СП - 8% |  |  |  | 933.97 | 38.33 | 467 | 19 |  | 76
317 | 212-401-0107 РСНБ РК 2022 | Раствор кладочный цементный ГОСТ 28013-98 марки М200 | м3 |  | 0.0102 | 24681 | -- | 252 | -- | 252 | -- | 272
|  | СП - 8% |  |  |  | -- | -- | -- | -- |  | 20
318 | 1111-0101-1102 РСНБ РК 2022 Кзтр и Кэм=1,06 | Стяжки цементные. Устройство. добавлять на каждые 5 мм изменения толщины стяжки к норме 1111-0101-1101 | м2 стяжки |  | 0.5 | 21.97 | 10.43 | 11 | 5 | -- | 8 | 21
|  | НР - 94%; СП - 8% |  |  |  | 11.54 | 6.34 | 6 | 3 |  | 2
319 | 212-401-0107 РСНБ РК 2022 | Раствор кладочный цементный ГОСТ 28013-98 марки М200 | м3 |  | 0.00255 | 24681 | -- | 63 | -- | 63 | -- | 68
|  | СП - 8% |  |  |  | -- | -- | -- | -- |  | 5
320 | 1109-0606-0112 РСНБ РК 2022 Кзтр и Кэм=1,12 Изм. и доп. вып. 32 | Вентшахты, ВШ-24 из сортовой стали. Монтаж | т конструкций |  | 0.65174 | 289520.76 | 29934.55 | 188692 | 19510 | 7248 | 112721 | 325526
|  | НР - 69%; СП - 8% |  |  |  | 248464.16 | 2193.72 | 161934 | 1430 |  | 24113
321 | 222-527-0101 РСНБ РК 2022 | Прочие индивидуальные сварные конструкции, масса сборочной единицы до 0,1 т | т |  | 0.65174 | 1175650 | -- | 766218 | -- | 766218 | -- | 827515
|  | СП - 8% |  |  |  | -- | -- | -- | -- |  | 61297
322 | ССЦ РК 8.04-08-2022.Табл.7 п.2 | Надбавка на применение марки стали С245 | т |  | 0.65174 | 7791 | -- | 5078 | -- | 5078 | -- | 5484
|  | СП - 8% |  |  |  | -- | -- | -- | -- |  | 406
323 | 1112-0101-1001 РСНБ РК 2022 Кзтр и Кэм=1,12 Изм. и доп. вып. 28 | Покрытия мелкие (брандмауэры, парапеты, свесы и тому подобное) из листовой оцинкованной стали, покрытие вентшахты. Устройство | м2 покрытия |  | 2 | 3237.08 | 33.21 | 6474 | 67 | 207 | 5723 | 13173
|  | НР - 92%; СП - 8% |  |  |  | 3099.91 | 10.29 | 6200 | 21 |  | 976
324 | 214-105-0103 РСНБ РК 2022 | Прокат листовой оцинкованный углеродистый ГОСТ 14918-80 толщиной от 0,8 до 1,2 мм | т |  | 0.01256 | 460305 | -- | 5781 | -- | 5781 | -- | 6244
|  | СП - 8% |  |  |  | -- | -- | -- | -- |  | 463
325 | HILTI, РК | Распорный анкер HILTI S-MP53Z 6.5х38 | шт |  | 10 | 101.15 | -- | 1012 | -- | 1012 | -- | 1093
|  | СП - 8% |  |  |  | -- | -- | -- | -- |  | 81
326 | 1113-0301-0406 РСНБ РК 2022 Кзтр и Кэм=1,06 | Поверхности металлические. Огрунтовка грунтовкой ГФ-021 за один раз | м2 |  | 38.42 | 199.34 | 4.39 | 7659 | 169 | 2849 | 3221 | 11751
|  | НР - 69%; СП - 8% |  |  |  | 120.79 | 0.72 | 4641 | 28 |  | 870
327 | 1113-0301-1412 РСНБ РК 2022 Кзтр и Кэм=1,06 К=3 | Поверхности металлические огрунтованные. Окраска эмалями ХВ-124 | м2 |  | 38.42 | 1188.38 | 11.96 | 45658 | 460 | 39963 | 3698 | 53305
|  | НР - 69%; СП - 8% |  |  |  | 136.26 | 3.25 | 5235 | 125 |  | 3948
|  | ИТОГО ПО РАЗДЕЛУ 10 | Тенге |  |  |  |  | 1095202 | 25310 | 881262 | 137328 | 1331133
[8 empty] | 188629 | 5917 | -- | 98602
| Стоимость общестроительных работ |  | Тенге |  |  |  |  | 902320
| Материалы |  | Тенге |  |  |  |  | 43022
| Всего заработная плата |  | Тенге | [5 empty] | 27003
| Стоимость материалов и конструкций |  | Тенге |  |  |  |  | 830995
|  | Накладные расходы | Тенге |  |  |  |  | 21723
|  | Сметная прибыль | Тенге |  |  |  |  | 73923
| ВСЕГО, Стоимость общестроительных работ |  | Тенге |  |  |  |  | 997966
|  | Нормативная трудоемкость | чел.-ч | [8 empty] | 10
|  | Сметная заработная плата | Тенге | [5 empty] | 27003
| Стоимость металломонтажных работ |  | Тенге |  |  |  |  | 192882
| Материалы |  | Тенге |  |  |  |  | 7249
| Всего заработная плата |  | Тенге | [5 empty] | 167543
|  | Накладные расходы | Тенге |  |  |  |  | 115605
|  | Сметная прибыль | Тенге |  |  |  |  | 24679
| ВСЕГО, Стоимость металломонтажных работ |  | Тенге |  |  |  |  | 333166
|  | Нормативная трудоемкость | чел.-ч | [8 empty] | 62
|  | Сметная заработная плата | Тенге | [5 empty] | 167543
|  | ИТОГО ПО РАЗДЕЛУ 10 | Тенге |  |  |  |  | 1331132
|  | Нормативная трудоемкость | чел.-ч | [8 empty] | 72
|  | Сметная заработная плата | Тенге | [5 empty] | 194546
РАЗДЕЛ 11.КРОВЛЯ (лист 69)
328 | 1112-0101-0705 РСНБ РК 2022 Кзтр и Кэм=1,12 Изм. и доп. вып. 28 | Покрытия кровельные из металлочерепицы. Устройство по деревянной обрешетке с ее устройством, ранее демонтированной | м2 кровли |  | 7.2 | 3337.15 | 48.88 | 24027 | 352 | 630 | 21282 | 48934
|  | НР - 92%; СП - 8% |  |  |  | 3200.68 | 12.25 | 23045 | 88 |  | 3625
329 | 217-105-0201 РСНБ РК 2022 | Крепеж с саморезом для кровли | шт. |  | 44 | 18 | -- | 792 | -- | 792 | -- | 855
|  | СП - 8% |  |  |  | -- | -- | -- | -- |  | 63
330 | 1107-0516-0107 РСНБ РК 2022 Кзтр и Кэм=1,12 Изм. и доп. вып. 28 | Герметизации швов полимерной отверждаемой мастикой | м шва |  | 11 | 5813.52 | 515.75 | 63949 | 5673 | 51533 | 11384 | 81360
|  | НР - 118%; СП - 8% |  |  |  | 612.99 | 264.09 | 6743 | 2905 |  | 6027
331 | 1112-0101-1001 РСНБ РК 2022 Кзтр и Кэм=1,12 Изм. и доп. вып. 28 | Покрытия мелкие (брандмауэры, парапеты, свесы и тому подобное) из листовой оцинкованной стали, капельник. Устройство | м2 покрытия |  | 2.052 | 3237.08 | 33.21 | 6642 | 68 | 213 | 5872 | 13515
|  | НР - 92%; СП - 8% |  |  |  | 3099.91 | 10.29 | 6361 | 21 |  | 1001
332 | 214-105-0102 РСНБ РК 2022 | Прокат листовой оцинкованный углеродистый ГОСТ 14918-80 толщиной от 0,5 до 0,75 мм | т |  | 0.0085 | 487211 | -- | 4141 | -- | 4141 | -- | 4472
|  | СП - 8% |  |  |  | -- | -- | -- | -- |  | 331
333 | 217-105-0201 РСНБ РК 2022 | Крепеж с саморезом для кровли | шт. |  | 38 | 18 | -- | 684 | -- | 684 | -- | 739
|  | СП - 8% |  |  |  | -- | -- | -- | -- |  | 55
|  | ИТОГО ПО РАЗДЕЛУ 11 | Тенге |  |  |  |  | 100235 | 6093 | 57993 | 38538 | 149875
[8 empty] | 36149 | 3014 | -- | 11102
| Стоимость общестроительных работ |  | Тенге |  |  |  |  | 100235
| Материалы |  | Тенге |  |  |  |  | 52377
| Всего заработная плата |  | Тенге | [5 empty] | 39163
| Стоимость материалов и конструкций |  | Тенге |  |  |  |  | 5617
|  | Накладные расходы | Тенге |  |  |  |  | 38538
|  | Сметная прибыль | Тенге |  |  |  |  | 11102
| ВСЕГО, Стоимость общестроительных работ |  | Тенге |  |  |  |  | 149875
|  | Нормативная трудоемкость | чел.-ч | [8 empty] | 17
|  | Сметная заработная плата | Тенге | [5 empty] | 39163
|  | ИТОГО ПО РАЗДЕЛУ 11 | Тенге |  |  |  |  | 149875
|  | Нормативная трудоемкость | чел.-ч | [8 empty] | 17
|  | Сметная заработная плата | Тенге | [5 empty] | 39163
РАЗДЕЛ 12.ПОЛЫ ТИП 6 (лист 69)
тип 6 S=12,9 м2 ============
334 | 1111-0101-0401 РСНБ РК 2022 Кзтр и Кэм=1,06 Изм. и доп. вып. 28 | Гидроизоляция оклеечная рулонными материалами на битумной мастике. Устройство первого слоя | м2 изолируемой поверхности |  | 12.9 | 4658.06 | 176.91 | 60089 | 2282 | 34222 | 22571 | 89273
|  | НР - 94%; СП - 8% |  |  |  | 1828.33 | 33.05 | 23585 | 426 |  | 6613
335 | 1111-0101-0402 РСНБ РК 2022 Кзтр и Кэм=1,06 Изм. и доп. вып. 28 | Гидроизоляция оклеечная рулонными материалами на битумной мастике. Устройство последующего слоя | м2 изолируемой поверхности |  | 12.9 | 2743.97 | 88 | 35397 | 1135 | 20031 | 13605 | 52923
|  | НР - 94%; СП - 8% |  |  |  | 1103.16 | 18.84 | 14231 | 243 |  | 3920
336 | 1111-0101-0901 РСНБ РК 2022 Кзтр и Кэм=1,06 | Тепло- и звукоизоляция сплошная из плит или матов минераловатных или стекловолокнистых. Устройство | м2 изолируемой поверхности |  | 12.9 | 915.46 | 75.53 | 11809 | 974 | -- | 10679 | 24288
|  | НР - 94%; СП - 8% |  |  |  | 839.93 | 40.78 | 10835 | 526 |  | 1799
337 | 234-101-0301 РСНБ РК 2022 | Плита теплоизоляционная из минеральной ваты ГОСТ 10499-95 на основе стекловолокна плотностью до 15 кг/м3 | м3 |  | 1.7273 | 15111 | -- | 26101 | -- | 26101 | -- | 28189
|  | СП - 8% |  |  |  | -- | -- | -- | -- |  | 2088
338 | 1111-0101-1503 РСНБ РК 2022 Кзтр и Кэм=1,06 | Покрытия цементные, толщина 20 мм. Устройство, раствор М150 | м2 покрытия |  | 12.9 | 1014.79 | 211.75 | 13091 | 2731 | 1256 | 9659 | 24570
|  | НР - 94%; СП - 8% |  |  |  | 705.72 | 90.8 | 9104 | 1171 |  | 1820
339 | 212-401-0106 РСНБ РК 2022 | Раствор кладочный цементный ГОСТ 28013-98 марки М150 | м3 |  | 0.26316 | 23493 | -- | 6182 | -- | 6182 | -- | 6677
|  | СП - 8% |  |  |  | -- | -- | -- | -- |  | 495
340 | 1111-0101-1504 РСНБ РК 2022 Кзтр и Кэм=1,06 К=2 | Покрытия цементные. Устройство. добавлять на каждые 5 мм изменения толщины к норме 1111-0101-1503 | м2 покрытия |  | 12.9 | 71.05 | 18.05 | 917 | 233 | -- | 782 | 1835
|  | НР - 94%; СП - 8% |  |  |  | 53 | 11.47 | 684 | 148 |  | 136
341 | 212-401-0106 РСНБ РК 2022 | Раствор кладочный цементный ГОСТ 28013-98 марки М150 | м3 |  | 0.13158 | 23493 | -- | 3091 | -- | 3091 | -- | 3338
|  | СП - 8% |  |  |  | -- | -- | -- | -- |  | 247
|  | ИТОГО ПО РАЗДЕЛУ 12 | Тенге |  |  |  |  | 156677 | 7355 | 90883 | 57296 | 231093
[8 empty] | 58439 | 2514 | -- | 17118
| Стоимость общестроительных работ |  | Тенге |  |  |  |  | 156677
| Материалы |  | Тенге |  |  |  |  | 55507
| Всего заработная плата |  | Тенге | [5 empty] | 60953
| Стоимость материалов и конструкций |  | Тенге |  |  |  |  | 35374
|  | Накладные расходы | Тенге |  |  |  |  | 57296
|  | Сметная прибыль | Тенге |  |  |  |  | 17118
| ВСЕГО, Стоимость общестроительных работ |  | Тенге |  |  |  |  | 231091
|  | Нормативная трудоемкость | чел.-ч | [8 empty] | 22
|  | Сметная заработная плата | Тенге | [5 empty] | 60953
|  | ИТОГО ПО РАЗДЕЛУ 12 | Тенге |  |  |  |  | 231091
|  | Нормативная трудоемкость | чел.-ч | [8 empty] | 22
|  | Сметная заработная плата | Тенге | [5 empty] | 60953
|  | ИТОГО ПО СМЕТЕ: | Тенге | [8 empty] | 51649063
В ТОМ ЧИСЛЕ:
|  | - Зарплата рабочих строителей | Тенге |  |  |  |  | 18262889
|  | - Затраты на эксплуатацию машин | Тенге | [5 empty] | 822932
|  | - в том числе зарплата машинистов | Тенге | [5 empty] | 464475
|  | - Материалов, изделий и конструкций | Тенге | [6 empty] | 13508123
|  | - Перевозка грузов | Тенге |  |  |  |  | 6529
|  | - Накладные расходы | Тенге | [7 empty] | 15222741
|  | - Сметная прибыль | Тенге | [7 empty] | 3825855
| Составил |  |  |  | Филин Е.В.

## 1110610_РА
Форма 4А АВС-4
Наименование стройки - |  | Реконструкция системы вентиляции здания Центральной заводской лаборатории. ТОО "Паводарский нефтехимический завод"
|  |  | Объект номер - | 2-1
|  | ЛОКАЛЬНЫЙ РЕСУРСНЫЙ СМЕТНЫЙ РАСЧЕТ | № 2-1-3
(локальная смета)
| на | общестроительные работы-АС
Наименование объекта - |  | Реконструкция системы вентиляции здания центральной заводской лаборатории
Основание: |  | 11.106.21-АС
Составлен в текущих ценах на 01.10.2023 г. | [5 empty] | тенге
№ п/п | Шифр ресурсов | Наименование ресурсов, оборудования, конструкций, изделий и деталей | Единица измерения | Количество единиц | Сметная стоимость
[5 empty] | на единицу | общая
1 | 2 | 3 | 4 | 5 | 6 | 7
ЗАТРАТЫ ТРУДА ПО СПЕЦИАЛЬНОСТЯМ
1 | 003-0138 РСНБ РК 2022 | Затраты труда рабочих (средний разряд работы 3,8). Работы отделочные и изоляционные | чел.-ч | 3457.1414 | 2635 | 9109567.56
2 | 003-0136 РСНБ РК 2022 | Затраты труда рабочих (средний разряд работы 3,6). Работы отделочные и изоляционные | чел.-ч | 1348.7083 | 2547 | 3435160.14
3 | 003-0134 РСНБ РК 2022 | Затраты труда рабочих (средний разряд работы 3,4). Работы отделочные и изоляционные | чел.-ч | 661.9827 | 2457 | 1626491.42
4 | 003-0139 РСНБ РК 2022 | Затраты труда рабочих (средний разряд работы 3,9). Работы отделочные и изоляционные | чел.-ч | 312.7512 | 2680 | 838173.22
5 | 003-0133 РСНБ РК 2022 | Затраты труда рабочих (средний разряд работы 3,3). Работы отделочные и изоляционные | чел.-ч | 244.3766 | 2412 | 589436.36
6 | 003-0151 РСНБ РК 2022 | Затраты труда рабочих (средний разряд работы 5,1). Работы отделочные и изоляционные | чел.-ч | 153.1746 | 3317 | 508080.05
7 | 002-0140 РСНБ РК 2022 | Затраты труда рабочих (средний разряд работы 4). Работы по устройству несущих и ограждающих конструкций | чел.-ч | 114.1166 | 2722 | 310625.48
8 | 006-0125 РСНБ РК 2022 | Затраты труда рабочих (средний разряд работы 2,5). Специальные работы в грунтах, работы по устройству конструкций башенного и мачтового типа, промышленных печей и труб | чел.-ч | 141.0268 | 2090 | 294746.05
9 | 002-0144 РСНБ РК 2022 | Затраты труда рабочих (средний разряд работы 4,4). Работы по устройству несущих и ограждающих конструкций | чел.-ч | 95.0513 | 2932 | 278690.37
10 | 003-0122 РСНБ РК 2022 | Затраты труда рабочих (средний разряд работы 2,2). Работы отделочные и изоляционные | чел.-ч | 117.9974 | 1980 | 233634.93
11 | 003-0140 РСНБ РК 2022 | Затраты труда рабочих (средний разряд работы 4). Работы отделочные и изоляционные | чел.-ч | 67.2412 | 2722 | 183030.55
12 | 002-0131 РСНБ РК 2022 | Затраты труда рабочих (средний разряд работы 3,1). Работы по устройству несущих и ограждающих конструкций | чел.-ч | 70.4004 | 2323 | 163540.1
13 | 002-0134 РСНБ РК 2022 | Затраты труда рабочих (средний разряд работы 3,4). Работы по устройству несущих и ограждающих конструкций | чел.-ч | 59.9145 | 2457 | 147210.02
14 | 006-0124 РСНБ РК 2022 | Затраты труда рабочих (средний разряд работы 2,4). Специальные работы в грунтах, работы по устройству конструкций башенного и мачтового типа, промышленных печей и труб | чел.-ч | 62.8747 | 2054 | 129144.58
15 | 006-0136 РСНБ РК 2022 | Затраты труда рабочих (средний разряд работы 3,6). Специальные работы в грунтах, работы по устройству конструкций башенного и мачтового типа, промышленных печей и труб | чел.-ч | 42.5606 | 2547 | 108401.8
16 | 002-0143 РСНБ РК 2022 | Затраты труда рабочих (средний разряд работы 4,3). Работы по устройству несущих и ограждающих конструкций | чел.-ч | 24.7007 | 2880 | 71138.03
17 | 003-0130 РСНБ РК 2022 | Затраты труда рабочих (средний разряд работы 3). Работы отделочные и изоляционные | чел.-ч | 21.7074 | 2278 | 49449.36
18 | 002-0135 РСНБ РК 2022 | Затраты труда рабочих (средний разряд работы 3,5). Работы по устройству несущих и ограждающих конструкций | чел.-ч | 19.4354 | 2502 | 48627.27
19 | 002-0129 РСНБ РК 2022 | Затраты труда рабочих (средний разряд работы 2,9). Работы по устройству несущих и ограждающих конструкций | чел.-ч | 16.443 | 2237 | 36782.99
20 | 003-0135 РСНБ РК 2022 | Затраты труда рабочих (средний разряд работы 3,5). Работы отделочные и изоляционные | чел.-ч | 8.405 | 2502 | 21029.28
21 | 003-0147 РСНБ РК 2022 | Затраты труда рабочих (средний разряд работы 4,7). Работы отделочные и изоляционные | чел.-ч | 6.0329 | 3090 | 18641.65
22 | 002-0133 РСНБ РК 2022 | Затраты труда рабочих (средний разряд работы 3,3). Работы по устройству несущих и ограждающих конструкций | чел.-ч | 4.7046 | 2412 | 11347.4
23 | 002-0139 РСНБ РК 2022 | Затраты труда рабочих (средний разряд работы 3,9). Работы по устройству несущих и ограждающих конструкций | чел.-ч | 3.6032 | 2680 | 9656.45
24 | 001-0128 РСНБ РК 2022 | Затраты труда рабочих (средний разряд работы 2,8). Работы по разработке грунта и устройству земляных конструкций | чел.-ч | 4.1233 | 2200 | 9071.35
25 | 006-0140 РСНБ РК 2022 | Затраты труда рабочих (средний разряд работы 4). Специальные работы в грунтах, работы по устройству конструкций башенного и мачтового типа, промышленных печей и труб | чел.-ч | 2.196 | 2722 | 5977.51
26 | 005-0137 РСНБ РК 2022 | Затраты труда рабочих (средний разряд работы 3,7). Специальные строительные и монтажные работы по устройству линейных сооружений | чел.-ч | 1.6934 | 2591 | 4387.7
27 | 001-0117 РСНБ РК 2022 | Затраты труда рабочих (средний разряд работы 1,7). Работы по разработке грунта и устройству земляных конструкций | чел.-ч | 2.3541 | 1819 | 4282.11
28 | 002-0120 РСНБ РК 2022 | Затраты труда рабочих (средний разряд работы 2). Работы по устройству несущих и ограждающих конструкций | чел.-ч | 1.701 | 1906 | 3242.11
29 | 003-0125 РСНБ РК 2022 | Затраты труда рабочих (средний разряд работы 2,5). Работы отделочные и изоляционные | чел.-ч | 1.3967 | 2090 | 2919.01
30 | 001-0115 РСНБ РК 2022 | Затраты труда рабочих (средний разряд работы 1,5). Работы по разработке грунта и устройству земляных конструкций | чел.-ч | 1.5725 | 1755 | 2759.7
31 | 002-0132 РСНБ РК 2022 | Затраты труда рабочих (средний разряд работы 3,2). Работы по устройству несущих и ограждающих конструкций | чел.-ч | 1.081 | 2368 | 2559.78
32 | 001-0110 РСНБ РК 2022 | Затраты труда рабочих (средний разряд работы 1). Работы по разработке грунта и устройству земляных конструкций | чел.-ч | 1.4364 | 1595 | 2291.06
33 | 003-0128 РСНБ РК 2022 | Затраты труда рабочих (средний разряд работы 2,8). Работы отделочные и изоляционные | чел.-ч | 0.75768 | 2200 | 1666.9
34 | 003-0120 РСНБ РК 2022 | Затраты труда рабочих (средний разряд работы 2). Работы отделочные и изоляционные | чел.-ч | 0.50886 | 1906 | 969.89
35 | 001-0120 РСНБ РК 2022 | Затраты труда рабочих (средний разряд работы 2). Работы по разработке грунта и устройству земляных конструкций | чел.-ч | 0.039 | 1906 | 74.33
|  | ИТОГО ЗАТРАТЫ ТРУДА ПО СПЕЦИАЛЬНОСТЯМ (ПО СМЕТЕ) | тенге |  |  | 18262889
|  | Затраты труда рабочих | чел.-ч | 7073.2103
ТРУДОВЫЕ РЕСУРСЫ
1 | 099-0100 РСНБ РК 2022 | Затраты труда машинистов | чел-ч | 187.8227 | 2472.96 | (464478,82)
|  | ИТОГО ТРУДОВЫЕ РЕСУРСЫ (ПО СМЕТЕ) | тенге |  |  | 18262889
СТРОИТЕЛЬНЫЕ МАШИНЫ И МЕХАНИЗМЫ
СТРОИТЕЛЬНЫЕ МАШИНЫ И МЕХАНИЗМЫ (ЗАТРАТ 80,3298% ПРИ ПОРОГЕ 80%)
1 | 313-201-0801 РСНБ РК 2022 | Растворонасосы производительностью 1 м3/ч | маш.-ч | 103.1573 | 2498 | 257686.92
|  | в т.ч. затраты труда машинистов, экипаж 1 чел. | чел-ч | 103.1573 | 2278 | 234992.31
2 | 331-101-0101 РСНБ РК 2022 | Автомобили бортовые грузоподъёмностью до 5 т | маш.-ч | 21.1582 | 5177 | 109535.9
|  | в т.ч. затраты труда машинистов, экипаж 1 чел. | чел-ч | 21.1582 | 2722 | 57592.57
3 | 314-504-0501 РСНБ РК 2022 | Подъемники мачтовые высотой подъема 50 м | маш.-ч | 29.0543 | 3483 | 101196
|  | в т.ч. затраты труда машинистов, экипаж 1 чел. | чел-ч | 29.0543 | 2278 | 66185.61
4 | 315-102-0102 РСНБ РК 2022 | Компрессоры передвижные с двигателем внутреннего сгорания давлением до 686 кПа (7 атм), производительность 5 м3/мин | маш.-ч | 16.5761 | 5291 | 87704.12
|  | в т.ч. затраты труда машинистов, экипаж 1 чел. | чел-ч | 16.5761 | 2722 | 45120.13
5 | 314-102-0104 РСНБ РК 2022 | Краны на автомобильном ходу максимальной грузоподъёмностью 25 т | маш.-ч | 3.515 | 17319 | 60877.08
|  | в т.ч. затраты труда машинистов, экипаж 1 чел. | чел-ч | 3.515 | 4646 | 16330.9
6 | 314-101-0103 РСНБ РК 2022 | Краны башенные максимальной грузоподъёмностью 8 т, высота подъема до 41,5 м, максимальный вылет стрелы до 55 м | маш.-ч | 4.3842 | 10048 | 44051.97
|  | в т.ч. затраты труда машинистов, экипаж 1 чел. | чел-ч | 4.3842 | 2722 | 11933.67
СТРОИТЕЛЬНЫЕ МАШИНЫ И МЕХАНИЗМЫ (ЗАТРАТ 14,8155% ПРИ ПОРОГЕ 15%)
7 | 321-201-0101 РСНБ РК 2022 | Котлы битумные передвижные, 400 л | маш.-ч | 27.2661 | 1091 | 29747.36
8 | 314-503-0601 РСНБ РК 2022 | Автопогрузчики, грузоподъёмность 5 т | маш.-ч | 3.0469 | 8338 | 25404.89
|  | в т.ч. затраты труда машинистов, экипаж 1 чел. | чел-ч | 3.0469 | 2722 | 8293.61
9 | 314-102-0101 РСНБ РК 2022 | Краны на автомобильном ходу максимальной грузоподъёмностью 10 т | маш.-ч | 2.2377 | 8423 | 18847.73
|  | в т.ч. затраты труда машинистов, экипаж 1 чел. | чел-ч | 2.2377 | 3888 | 8699.99
10 | 314-101-0205 РСНБ РК 2022 | Краны башенные при работе на монтаже технологического оборудования максимальной грузоподъёмностью 25 т, высота подъема до 120 м, максимальный вылет стрелы до 80 м | маш.-ч | 1.0839 | 17276 | 18725.81
|  | в т.ч. затраты труда машинистов, экипаж 1 чел. | чел-ч | 1.0839 | 3253 | 3525.99
11 | 315-103-0101 РСНБ РК 2022 | Выпрямители сварочные однопостовые с номинальным сварочным током 315-500 А | маш.-ч | 44.7059 | 354 | 15825.88
12 | 315-103-0501 РСНБ РК 2022 | Установки постоянного тока для ручной дуговой сварки | маш.-ч | 59.9491 | 223 | 13368.64
СТРОИТЕЛЬНЫЕ МАШИНЫ И МЕХАНИЗМЫ (ЗАТРАТ 4,8547% ПРИ ПОРОГЕ 5%)
13 | 314-101-0104 РСНБ РК 2022 | Краны башенные максимальной грузоподъёмностью 10 т, высота подъема до 75 м, максимальный вылет стрелы до 65 м | маш.-ч | 1.2983 | 10139 | 13163.5
|  | в т.ч. затраты труда машинистов, экипаж 1 чел. | чел-ч | 1.2983 | 2722 | 3533.98
14 | 314-102-0304 РСНБ РК 2022 | Краны на автомобильном ходу при работе на монтаже технологического оборудования максимальной грузоподъёмностью 16 т | маш.-ч | 0.36259 | 11051 | 4007
|  | в т.ч. затраты труда машинистов, экипаж 1 чел. | чел-ч | 0.36259 | 3888 | 1409.76
15 | 311-401-0104 РСНБ РК 2022 | Экскаваторы одноковшовые дизельные на гусеничном ходу ковш свыше 0,4 до 0,5 м3, масса свыше 8 до 10 т | маш.-ч | 0.28538 | 13324 | 3802.35
|  | в т.ч. затраты труда машинистов, экипаж 1 чел. | чел-ч | 0.28538 | 3888 | 1109.54
16 | 343-301-0301 РСНБ РК 2022 | Установка для сверления отверстий диаметром до 160 мм в железобетоне | маш.-ч | 1.3202 | 2834 | 3741.45
|  | в т.ч. затраты труда машинистов, экипаж 1 чел. | чел-ч | 1.3202 | 2722 | 3593.58
17 | 314-104-0101 РСНБ РК 2022 | Краны на гусеничном ходу максимальной грузоподъёмностью до 16 т | маш.-ч | 0.4872 | 7107 | 3462.53
|  | в т.ч. затраты труда машинистов, экипаж 1 чел. | чел-ч | 0.4872 | 3253 | 1584.86
18 | 314-502-0303 РСНБ РК 2022 | Лебедки электрические тяговым усилием свыше 12,26 до 19,62 кН (2 т) | маш.-ч | 24.04 | 69 | 1658.76
19 | 343-401-0201 РСНБ РК 2022 | Молотки отбойные пневматические при работе от передвижных компрессорных станций | маш.-ч | 16.1263 | 84 | 1354.61
20 | 311-101-0102 РСНБ РК 2022 | Бульдозеры-рыхлители на гусеничном ходу, легкого класса мощностью свыше 66 до 96 кВт, массой свыше 8,5 до 14 т | маш.-ч | 0.11452 | 10931 | 1251.8
|  | в т.ч. затраты труда машинистов, экипаж 1 чел. | чел-ч | 0.11452 | 3888 | 445.25
21 | 343-302-0102 РСНБ РК 2022 | Перфоратор пневматический при работе от передвижных компрессоров | маш.-ч | 9.8246 | 127 | 1247.73
22 | 313-402-0101 РСНБ РК 2022 | Агрегаты окрасочные высокого давления для окраски поверхностей конструкций, 1 кВт | маш.-ч | 6.2733 | 175 | 1097.82
23 | 313-302-0202 РСНБ РК 2022 | Вибратор поверхностный | маш.-ч | 40.6585 | 24 | 975.8
24 | 343-302-0101 РСНБ РК 2022 | Перфоратор электрический | маш.-ч | 46.885 | 19 | 890.81
25 | 315-202-0501 РСНБ РК 2022 | Аппарат для газовой сварки и резки | маш.-ч | 8.0221 | 88 | 705.95
26 | 343-501-0601 РСНБ РК 2022 | Термос 100 л | маш.-ч | 24.1104 | 26 | 626.87
27 | 343-302-0301 РСНБ РК 2022 | Шуруповерты строительно-монтажные | маш.-ч | 24.3287 | 21 | 510.9
28 | 313-401-0301 РСНБ РК 2022 | Смесители проточные передвижные для сухих смесей, 25-80 л/мин | маш.-ч | 2.2134 | 154 | 340.87
29 | 343-102-0301 РСНБ РК 2022 | Электроплиткорез | маш.-ч | 2.8732 | 86 | 247.09
30 | 314-102-0103 РСНБ РК 2022 | Краны на автомобильном ходу максимальной грузоподъёмностью 16 т | маш.-ч | 0.019152 | 10557 | 202.19
|  | в т.ч. затраты труда машинистов, экипаж 1 чел. | чел-ч | 0.019152 | 3888 | 74.46
31 | 314-502-0302 РСНБ РК 2022 | Лебедки электрические тяговым усилием свыше 5,79 до 12,26 кН (1,25 т) | маш.-ч | 1.193 | 97 | 115.72
32 | 343-501-0101 РСНБ РК 2022 | Пылесосы промышленные | маш.-ч | 0.78542 | 126 | 98.96
33 | 343-101-0101 РСНБ РК 2022 | Ножницы электрические | маш.-ч | 1.1378 | 82 | 93.3
34 | 314-502-0301 РСНБ РК 2022 | Лебедки электрические тяговым усилием до 5,79 кН (0,59 т) | маш.-ч | 2.3267 | 33 | 76.78
35 | 321-101-0101 РСНБ РК 2022 | Катки дорожные самоходные гладкие массой 5 т | маш.-ч | 0.010017 | 6442 | 64.53
|  | в т.ч. затраты труда машинистов, экипаж 1 чел. | чел-ч | 0.010017 | 2722 | 27.27
36 | 343-302-0201 РСНБ РК 2022 | Дрели электрические | маш.-ч | 3.5606 | 12 | 42.73
37 | 313-401-0302 РСНБ РК 2022 | Электромиксер строительный ручной, мощность до 1400 Вт, число оборотов до 810 об/мин | маш.-ч | 1.5168 | 26 | 39.44
38 | 313-302-0201 РСНБ РК 2022 | Вибратор глубинный | маш.-ч | 0.75452 | 45 | 33.95
39 | 343-203-0101 РСНБ РК 2022 | Шприцы электрические для заделки стыков | маш.-ч | 1.0364 | 29 | 30.06
40 | 343-402-0101 РСНБ РК 2022 | Трамбовки пневматические при работе от компрессора | маш.-ч | 1.5 | 17 | 25.5
41 | 343-202-0101 РСНБ РК 2022 | Машины шлифовальные электрические | маш.-ч | 0.30426 | 44 | 13.39
42 | 343-102-0101 РСНБ РК 2022 | Пила дисковая электрическая | маш.-ч | 0.87898 | 15 | 13.18
43 | 321-212-0401 РСНБ РК 2022 | Виброплита с двигателем внутреннего сгорания | маш.-ч | 0.09996 | 84 | 8.4
44 | 332-101-0101 РСНБ РК 2022 | Автомобили-самосвалы общестроительные (дорожные) грузоподъёмностью 7 т | маш.-ч | 0.0010192 | 5380 | 5.48
|  | в т.ч. затраты труда машинистов, экипаж 1 чел. | чел-ч | 0.0010192 | 2722 | 2.77
45 | 315-102-0201 РСНБ РК 2022 | Компрессоры передвижные с электродвигателем давлением 600 кПа (6 атм), производительность 0,5 м3/мин | маш.-ч | 0.008624 | 137 | 1.18
|  | ИТОГО СТРОИТЕЛЬНЫЕ МАШИНЫ И МЕХАНИЗМЫ (ПО СМЕТЕ) | тенге |  |  | 822932
СТРОИТЕЛЬНЫЕ МАТЕРИАЛЫ И КОНСТРУКЦИИ
СТРОИТЕЛЬНЫЕ МАТЕРИАЛЫ И КОНСТРУКЦИИ (ЗАТРАТ 80,7581% ПРИ ПОРОГЕ 80%)
1 | 222-527-0101 РСНБ РК 2022 | Прочие индивидуальные сварные конструкции, масса сборочной единицы до 0,1 т | т | 3.3874 | 1175650 | 3982443.84
2 | 222-509-0801 РСНБ РК 2022 | Конструкции стальные индивидуальные решетчатые ГОСТ 23118-2012 сварные массой до 0,1 т | т | 1.8258 | 1123774 | 2051832.64
3 | 212-402-0107 РСНБ РК 2022 | Раствор отделочный ГОСТ 28013-98 тяжелый цементно-известковый 1:1:6 | м3 | 41.1298 | 28869 | 1187375.04
4 | 236-202-0301 РСНБ РК 2022 | Краска водоэмульсионная СТ РК ГОСТ Р 52020-2007 | т | 3.6048 | 250310 | 902325.25
5 | 223-207-0204 РСНБ РК 2022 | Блок дверной стальной противопожарный с замкнутой коробкой двупольный | м2 | 9.345 | 58080 | 542757.6
6 | 234-102-0203 РСНБ РК 2022 | Плита теплоизоляционная из экструзионного пенополистирола ГОСТ 32310-2012 без антипирена плотностью от 35 кг/м3 до 39 кг/м3 | м3 | 8.0908 | 58755 | 475374.95
7 | 214-210-0202 РСНБ РК 2022 | Сталь арматурная периодического профиля класса А-III (А400) СТ РК 2591-2014 диаметром от 14 до 32 мм | т | 1.5607 | 289226 | 451386.34
8 | 236-104-0105 РСНБ РК 2022 | Растворитель для разбавления лакокрасочных материалов и для промывки оборудования | кг | 324.368 | 1223 | 396702.06
9 | 212-401-0106 РСНБ РК 2022 | Раствор кладочный цементный ГОСТ 28013-98 марки М150 | м3 | 14.4616 | 23493 | 339745.43
10 | 213-101-0102 РСНБ РК 2022 | Кирпич керамический рядовой полнотелый размерами 250 х 120 х 65 мм ГОСТ 530-2012 марки М125 | 1000 шт. | 3.3493 | 89111 | 298461.25
11 | 231-302-0103 РСНБ РК 2022 | Плитка керамогранитная СТ РК 1954-2017 матовая размерами 600х600х10мм | м2 | 85.884 | 3266 | 280497.14
СТРОИТЕЛЬНЫЕ МАТЕРИАЛЫ И КОНСТРУКЦИИ (ЗАТРАТ 15,8648% ПРИ ПОРОГЕ 15%)
12 | 236-101-0116 РСНБ РК 2022 | Грунтовка водно-дисперсионная акриловая глубокого проникновения для внутренних и наружных работ СТ РК ГОСТ Р 52020-2007 | кг | 840.405 | 326 | 273972.03
13 | 216-201-0602 РСНБ РК 2022 | Битум нефтяной кровельный ГОСТ 9548-74 марки БНК 45/180 | т | 1.0606 | 251699 | 266951.46
14 | 212-101-1101 РСНБ РК 2022 | Бетон тяжелый класса В30 ГОСТ 7473-2010 без добавок | м3 | 9.3076 | 28572 | 265935.32
15 | 235-102-0101 РСНБ РК 2022 | Гидроизол гидроизоляционный ГИ-Г ГОСТ 7415-86 | м2 | 449.12 | 435 | 195367.2
16 | 236-203-0105 РСНБ РК 2022 | Эмаль СТ РК ГОСТ Р 51691-2003 ХВ-124 | т | 0.10441 | 1380719 | 144156.59
17 | 212-101-1103 РСНБ РК 2022 | Бетон тяжелый класса В30 ГОСТ 7473-2010 F150, W8 | м3 | 2.9435 | 29065 | 85552.83
18 | 232-502-0102 РСНБ РК 2022 | Смесь сухая клеевая СТ РК 1168-2006 усиленная для плитки | кг | 644.13 | 132 | 85025.16
19 | 222-509-1005 РСНБ РК 2022 | Закладные детали и детали крепления ГОСТ 23118-2012 массой не более 50 кг с преобладанием профильного проката с отверстиями | т | 0.067976 | 1181196 | 80292.98
20 | 234-101-0208 РСНБ РК 2022 | Плита теплоизоляционная из базальтовой минеральной ваты на синтетическом связующем П 200 | м3 | 1.0793 | 71173 | 76818.44
21 | 231-102-0106 РСНБ РК 2022 | Подсистема профильная алюминиевая для навесных вентилируемых фасадов тип облицовки: керамогранитная плитка | м2 | 4 | 18080 | 72320
22 | 217-701-0101 РСНБ РК 2022 | Мука андезитовая кислотоупорная | т | 0.71916 | 88056 | 63326.18
23 | 217-103-1201 СпрСЦ 10.2023 | Анкер-шпилька для сейсмических нагрузок HST3 | кг | 2.7 | 19478 | 52590.6
24 | 235-104-0301 РСНБ РК 2022 | Пленка полиэтиленовая ГОСТ 10354-82 толщина 0,15 мм | 1000 м2 | 0.27198 | 190753 | 51881.76
25 | 235-202-0116 РСНБ РК 2022 | Герметик ГОСТ 25621-83 полиуретановый двухкомпонентный сверхнизковязкий для герметизации швов | кг | 8.382 | 6148 | 51532.54
26 | 236-104-0103 РСНБ РК 2022 | Растворитель Р-4 ГОСТ 7827-74 | т | 0.046177 | 1054789 | 48706.71
27 | 211-601-0101 РСНБ РК 2022 | Смесь песчано-гравийная природная ГОСТ 23735-2014 | м3 | 13.908 | 3371 | 46883.87
28 | 235-201-0204 РСНБ РК 2022 | Мастика битумно-гидроизоляционная холодного применения для фундамента ГОСТ 30693-2000 | кг | 33.8946 | 1351 | 45791.6
29 | 212-401-0204 РСНБ РК 2022 | Раствор кладочный цементно-известковый ГОСТ 28013-98 марки М75 | м3 | 1.787 | 24628 | 44010.24
30 | СТССЦ | Надбавка на применение марки стали С245 | т | 5.1782 | 7791 | 40343.68
31 | 215-204-0503 РСНБ РК 2022 | Доска обрезная хвойных пород длиной до 6,5 м, шириной от 75 мм до 150 мм, толщиной 44 мм и более ГОСТ 8486-86 сорт 3 | м3 | 0.2988 | 109230 | 32637.97
32 | 218-101-0101 РСНБ РК 2022 | Щиты из досок, толщина 25 мм | м2 | 10.3886 | 3059 | 31778.83
33 | 214-210-0101 РСНБ РК 2022 | Сталь арматурная гладкого профиля класса А-I (А240) СТ РК 2591-2014 диаметром от 6 до 12 мм | т | 0.097678 | 316087 | 30874.59
34 | 214-403-0101 РСНБ РК 2022 | Сетка арматурная сварная из арматурной проволоки В-1, Вр1 диаметром от 3 до 5 мм | т | 0.08384 | 342116 | 28683.01
35 | 232-502-0105 РСНБ РК 2022 | Смесь сухая клеевая СТ РК 1168-2006 для системы скрепленной теплоизоляции | кг | 217.3 | 127 | 27597.1
СТРОИТЕЛЬНЫЕ МАТЕРИАЛЫ И КОНСТРУКЦИИ (ЗАТРАТ 3,3771% ПРИ ПОРОГЕ 5%)
36 | 234-101-0301 РСНБ РК 2022 | Плита теплоизоляционная из минеральной ваты ГОСТ 10499-95 на основе стекловолокна плотностью до 15 кг/м3 | м3 | 1.7273 | 15111 | 26101.38
37 | 211-401-0101 РСНБ РК 2022 | Песок ГОСТ 8736-2014 природный | м3 | 7.7669 | 3135 | 24349.17
38 | 231-302-0203 РСНБ РК 2022 | Плитка керамогранитная СТ РК 1954-2017 полированная размерами 600х600х10мм | м2 | 4.08 | 5598 | 22839.84
39 | 214-209-0802 РСНБ РК 2022 | Проволока сварочная легированная марки СВ-10НМА с неомедненной поверхностью ГОСТ 2246-70 диаметром 4 мм | кг | 10.6408 | 2146 | 22835.15
40 | 212-101-0701 РСНБ РК 2022 | Бетон тяжелый класса В20 ГОСТ 7473-2010 без добавок | м3 | 0.8528 | 24615 | 20991.67
41 | 214-403-0102 РСНБ РК 2022 | Сетка арматурная сварная из арматурной стали А-I (А240) и А-II (А300), диаметром от 6 до 16 мм ГОСТ 23279-2012 | т | 0.0552 | 372956 | 20587.17
42 | 212-101-0301 РСНБ РК 2022 | Бетон тяжелый класса В7,5 ГОСТ 7473-2010 без добавок | м3 | 0.918 | 21372 | 19619.5
43 | 214-210-0201 РСНБ РК 2022 | Сталь арматурная периодического профиля класса А-III (А400) СТ РК 2591-2014 диаметром от 6 до 12 мм | т | 0.0574 | 307560 | 17653.94
44 | 217-501-0106 РСНБ РК 2022 | Хризотил ГОСТ 12871-2013 марки 6К-30 | т | 0.04268 | 360906 | 15403.47
45 | 261-107-0577 РСНБ РК 2022 | Электроды, d=6 мм, Э42 ГОСТ 9466-75 | т | 0.054774 | 274757 | 15049.59
46 | 218-103-0201 РСНБ РК 2022 | Ветошь | кг | 13.0868 | 1103 | 14434.69
47 | 217-105-0102 РСНБ РК 2022 | Дюбель полипропиленовый универсальный с шурупами | кг | 12.299 | 1136 | 13971.66
48 | 236-101-0107 РСНБ РК 2022 | Грунтовка глифталевая ГФ-021 СТ РК ГОСТ Р 51693-2003 | т | 0.01763 | 760526 | 13408.23
49 | 217-109-0108 РСНБ РК 2022 | Тарельчатый держатель теплоизоляции полипропиленовый с пластмассовым стержнем из полиамида размерами 10 мм х 200 мм | шт. | 198.4 | 67 | 13292.8
50 | 212-501-0104 РСНБ РК 2022 | Смеси асфальтобетонные горячие плотные крупнозернистые СТ РК 1225-2019 типа Б, марки II | т | 0.59976 | 21818 | 13085.56
51 | 217-301-0105 РСНБ РК 2022 | Электрод типа Э38, Э42, Э46, Э50 ГОСТ 9467-75, марки АНО-4 диаметром 4 мм | кг | 5.2634 | 2284 | 12021.6
52 | 261-107-0319 РСНБ РК 2022 | Сетка стеклянная строительная СС-1 | м2 | 23.575 | 503 | 11858.22
53 | 232-504-0102 РСНБ РК 2022 | Смесь сухая для затирки швов плиток СТ РК 1168-2006 серая | кг | 63.15 | 177 | 11177.55
54 | 223-502-0104 РСНБ РК 2022 | Доводчик дверной ГОСТ Р 56177-2014 5 класса, на массу дверного полотна до 100 кг | комплект | 2 | 5379 | 10758
55 | 212-101-0601 РСНБ РК 2022 | Бетон тяжелый класса В15 ГОСТ 7473-2010 без добавок | м3 | 0.45696 | 23458 | 10719.37
56 | 235-101-0101 РСНБ РК 2022 | Рубероид кровельный с крупнозернистой посыпкой ГОСТ 10923-93 марки РКК-350Б | м2 | 28.896 | 322 | 9304.51
57 | 217-101-0107 РСНБ РК 2022 | Болт с гайкой и шайбой ГОСТ ISO 8992-2015 строительный | т | 0.0057374 | 1510113 | 8664.06
58 | 261-107-0567 РСНБ РК 2022 | Электроды, d=4 мм, Э42 ГОСТ 9466-75 | т | 0.030414 | 278998 | 8485.46
59 | 215-204-0303 РСНБ РК 2022 | Доска обрезная хвойных пород длиной до 6,5 м, шириной от 75 мм до 150 мм, толщиной 25 мм ГОСТ 8486-86 сорт 3 | м3 | 0.0667 | 109230 | 7285.64
60 | 235-202-0118 РСНБ РК 2022 | Герметик ГОСТ 25621-83 полиуретановый однокомпонентный 750 мл(монтажная пена) | шт. | 1.6821 | 4204 | 7071.55
61 | 217-108-0101 РСНБ РК 2022 | Гвоздь ГОСТ 283-75 строительный | кг | 7.0557 | 826 | 5828.01
62 | 217-101-0401 РСНБ РК 2022 | Болт анкерный ГОСТ ISO 8992-2015 оцинкованный | кг | 3.6455 | 1590 | 5796.32
63 | 214-105-0103 РСНБ РК 2022 | Прокат листовой оцинкованный углеродистый ГОСТ 14918-80 толщиной от 0,8 до 1,2 мм | т | 0.01256 | 460305 | 5781.43
64 | 261-107-0645 РСНБ РК 2022 | Шпильки | кг | 9.8 | 519 | 5086.2
65 | 216-103-0101 РСНБ РК 2022 | Гипсовое вяжущее ГОСТ 125-2018 марки Г-3 | т | 0.12424 | 35441 | 4403.05
66 | 214-105-0102 РСНБ РК 2022 | Прокат листовой оцинкованный углеродистый ГОСТ 14918-80 толщиной от 0,5 до 0,75 мм | т | 0.0085 | 487211 | 4141.29
67 | 214-203-0103 РСНБ РК 2022 | Швеллер горячекатаный с внутренним уклоном граней полок из углеродистой стали ГОСТ 8240-97 № 22У-40У | т | 0.0071649 | 564894 | 4047.38
68 | 212-401-0107 РСНБ РК 2022 | Раствор кладочный цементный ГОСТ 28013-98 марки М200 | м3 | 0.16355 | 24681 | 4036.58
69 | 223-502-0101 РСНБ РК 2022 | Доводчик дверной ГОСТ Р 56177-2014 2 класса, на массу дверного полотна до 40 кг | комплект | 1 | 3870 | 3870
70 | 231-103-0101 РСНБ РК 2022 | Мембрана фасадная, негорючая, ветрозащитная, на основе стеклоткани, сила растяжения 1400/1000, водоотталкивание - не менее 90%, паропроницаемость - 0,08 мг/(мхчхПА) | м2 | 8.24 | 458 | 3773.92
71 | 212-101-0901 РСНБ РК 2022 | Бетон тяжелый класса В25 ГОСТ 7473-2010 без добавок | м3 | 0.13682 | 27087 | 3706.1
72 | 215-202-0503 РСНБ РК 2022 | Брусок обрезной хвойных пород длиной от 4 м до 6,5 м, шириной от 75 мм до 150 мм, толщиной от 40 мм до 75 мм ГОСТ 8486-86 сорт 3 | м3 | 0.032959 | 109230 | 3600.08
73 | 217-606-0201 РСНБ РК 2022 | Керосин для технических целей ГОСТ 33193-2020 марки КТ-1, КТ-2 | т | 0.0029136 | 973152 | 2835.38
74 | 217-109-0106 РСНБ РК 2022 | Тарельчатый держатель теплоизоляции полипропиленовый с пластмассовым стержнем из полиамида размерами 10 мм х 160 мм | шт. | 45.462 | 55 | 2500.41
75 | 215-101-0102 РСНБ РК 2022 | Лесоматериал круглый хвойных пород для строительства ГОСТ 9463-88 толщиной от 140 мм до 240 мм, длиной от 3 м до 6,5 м, сорт 2 | м3 | 0.02001 | 122915 | 2459.53
76 | 211-201-0607 РСНБ РК 2022 | Щебень из плотных горных пород для строительных работ М1000 СТ РК 1284-2004 фракция 40-80 (70) мм | м3 | 0.42866 | 4608 | 1975.27
77 | 261-107-0995 РСНБ РК 2022 | Кляммеры КЛ-1, КЛ-2 | 1000 шт. | 0.028 | 63682 | 1783.1
78 | 218-103-0206 РСНБ РК 2022 | Ткань мешочная ГОСТ 30090-93 | 10 м2 | 0.25429 | 7007 | 1781.81
79 | 235-201-0501 РСНБ РК 2022 | Мастика битумно-латексная холодного применения ГОСТ 30307-95 для кровельных работ и гидроизоляции | кг | 0.72 | 2381 | 1714.32
80 | 217-605-0101 РСНБ РК 2022 | Кислород технический газообразный ГОСТ 5583-78 | м3 | 5.6767 | 282 | 1600.83
81 | 217-105-0201 РСНБ РК 2022 | Крепеж с саморезом для кровли | шт. | 82 | 18 | 1476
82 | 261-107-0397 РСНБ РК 2022 | Ксилол нефтяной марки А ГОСТ 9410-78 | т | 0.0027476 | 380806 | 1046.28
83 | С HILTI, РК | Распорный анкер HILTI S-MP53Z 6.5х38 | шт | 10 | 101.15 | 1011.5
84 | 216-201-0301 РСНБ РК 2022 | Битум нефтяной дорожный жидкий СТ РК 1551-2006 марки МГ 70/130 | т | 0.00504 | 200405 | 1010.04
85 | 241-703-0401 РСНБ РК 2022 | Прокладка паронитовая ГОСТ 481-80 ПОН 0,4-1,5 | кг | 0.484 | 1958 | 947.67
86 | 222-525-0102 РСНБ РК 2022 | Отдельные конструктивные элементы зданий и сооружений с преобладанием горячекатаных профилей средняя масса сборочной единицы от 0,1 до 0,5 т | т | 0.00084894 | 1100829 | 934.54
87 | 217-302-0105 РСНБ РК 2022 | Электрод типа Э42А, Э46А, Э50А ГОСТ 9467-75, марки УОНИ-13/45 диаметром 4 мм | кг | 0.7476 | 1215 | 908.33
88 | 235-101-0501 РСНБ РК 2022 | Рубероид морозостойкий марки РПМ-300 ГОСТ 10923-93 | м2 | 3.542 | 232 | 821.74
89 | 212-401-0101 РСНБ РК 2022 | Раствор кладочный цементный ГОСТ 28013-98 марки М25 | м3 | 0.0385 | 19106 | 735.58
90 | 214-214-0108 РСНБ РК 2022 | Канат стальной двойной свивки типа ТК конструкции 6х37(1+6+12+18)+1 о.с., оцинкованный, из проволоки марки В, маркировочная группа 1770 Н/мм2, диаметром 5 мм | 10 м | 0.069063 | 10602 | 732.21
91 | 212-101-0601 РСНБ РК 2022 | Бетон тяжелый класса В15 ГОСТ 7473-2010 | м3 | 0.02244 | 23458 | 526.4
92 | 218-103-0207 РСНБ РК 2022 | Канаты пеньковые пропитанные ГОСТ 30055-93 | т | 0.00036932 | 1352536 | 499.52
93 | 216-102-0301 РСНБ РК 2022 | Известь строительная негашеная комовая ГОСТ 9179-2018 сорт 1 | т | 0.0074501 | 64460 | 480.23
94 | 217-603-0104 РСНБ РК 2022 | Вода техническая | м3 | 13.1578 | 36 | 473.68
95 | 218-103-0203 РСНБ РК 2022 | Бумага шлифовальная двухслойная с зернистостью 40/25 ГОСТ 13344-79 | м2 | 0.11541 | 4057 | 468.23
96 | 216-201-0103 РСНБ РК 2022 | Битум нефтяной строительный ГОСТ 6617-76 марки БН 90/10 | т | 0.0019424 | 228903 | 444.62
97 | 217-106-0101 РСНБ РК 2022 | Шуруп ГОСТ 1147-80 кровельный с резиновой прокладкой окрашенный | кг | 0.26626 | 1475 | 392.73
98 | 215-202-0501 РСНБ РК 2022 | Брусок обрезной хвойных пород длиной от 4 м до 6,5 м, шириной от 75 мм до 150 мм, толщиной от 40 мм до 75 мм ГОСТ 8486-86 сорт 1 | м3 | 0.0028768 | 120675 | 347.16
99 | 214-209-0210 РСНБ РК 2022 | Проволока стальная термически обработанная, оцинкованная ГОСТ 3282-74 диаметром 3 мм | кг | 0.48624 | 705 | 342.8
100 | 217-605-0104 РСНБ РК 2022 | Пропан-бутан, смесь техническая ГОСТ Р 52087-2018 | кг | 1.7148 | 177 | 303.51
101 | 235-201-0101 РСНБ РК 2022 | Праймер битумный ГОСТ 30693-2000 эмульсионный | кг | 0.4004 | 695 | 278.28
102 | 214-209-0104 РСНБ РК 2022 | Проволока стальная термически обработанная, без покрытия ГОСТ 3282-74 диаметром 1,1 мм | кг | 0.41 | 450 | 184.5
103 | 217-108-0302 РСНБ РК 2022 | Гвоздь толевый ГОСТ 283-75 неоцинкованный | кг | 0.16208 | 484 | 78.45
104 | 215-203-0404 РСНБ РК 2022 | Доска необрезная хвойных пород длиной до 6,5 м, любой ширины, толщиной от 32 мм до 40 мм ГОСТ 8486-86 сорт 4 | м3 | 0.00036 | 90707 | 32.65
105 | 214-209-0204 РСНБ РК 2022 | Проволока стальная термически обработанная, оцинкованная ГОСТ 3282-74 диаметром 1,1 мм | кг | 0.023766 | 566 | 13.45
106 | 232-401-0100 РСНБ РК 2022 | Потолок подвесной из минеральных плит | м2 | 1291.395 | 0 | -
|  | ИТОГО СТРОИТЕЛЬНЫЕ МАТЕРИАЛЫ И КОНСТРУКЦИИ (ПО СМЕТЕ) | тенге |  |  | 13508123
ТРАНСПОРТНЫЕ РАСХОДЫ
1 | 412-102-0203 РСНБ РК 2022 | Перевозка строительных грузов самосвалами вне населенных пунктов. Грузоподъемность свыше 10 т. Расстояние перевозки 3 км | т·км | 70.2 | 93 | 6528.6
|  | ИТОГО ТРАНСПОРТНЫЕ РАСХОДЫ (ПО СМЕТЕ) | тенге |  |  | 6529
|  | Затраты труда рабочих | чел.-ч | 7073.2103
|  | ИТОГО ПРЯМЫЕ ЗАТРАТЫ (по смете) | тенге |  |  | 32600467
|  | Накладные расходы (по смете) | тенге |  |  | 15222741
|  | ИТОГО С НАКЛАДНЫМИ РАСХОДАМИ | тенге |  |  | 47823208
|  | Сметная прибыль (по смете) | тенге |  |  | 3825855
|  | ИТОГО ПО ЛОКАЛЬНОМУ РЕСУРСНОМУ СМЕТНОМУ РАСЧЕТУ | тенге |  |  | 51649063
| Составил |  | Филин Е.В.

## 106300_ИД
ИСХОДНЫЕ ДАННЫЕ : Э106300
№ | Строка данных АВС (Номер строки текстового фрагмента.)
1 | Э106300'А0Ж5К9'Ц7Н2ХМШ1В1+''14.1'''''*
2 | Ю''Реконструкция системы вентиляции здания Центральной заводской лаборатории. ТОО "Паводарский нефтехимический завод"'11-106'2-1'Реконструкция системы вентиляции здания центральной заводской лаборатории'РП'2'2-1-4'водопровод и канализация'11.106.21-ВК.СО''в текущих ценах на 01.10.2023 г.*
3 | F(49)''construction=Реконструкция системы вентиляции здания Центральной заводской лаборатории. ТОО "Паводарский нефтехимический завод"'construction-cipher=11-106'Признаки=Ц7Н2ХМШ1В1+'Номер района=14.1*
4 | РБытовая канализация К1*
5 | П2 Земляные работы*
6 | Е11-010101-0338'13''Грунты 2 группы в котлованах объемом до 1000 м3. Разработка в отвал экскаваторами "Обратная лопата" с ковшом вместимостью 0,5 м3'м3 грунта*
7 | Е11-010205-0102(П-1101184)'0,5''Грунты 2 группы. Разработка вручную с креплениями в траншеях шириной до 2 м, глубиной до 2 м. #Доработка вручную, зачистка дна и стенок с выкидкой грунта в котлованах и траншеях, разработанных механизированным способом, применен коэффициент к затратам труда - 1,2'м3 грунта*
8 | Е11-230101-0101'0,65''Основание под трубопроводы песчаное. Устройство'м3 основания*
9 | Е11-010205-0501'13''Траншеи, пазухи котлованов и ямы. Засыпка вручную. Группа грунтов 1'м3 грунта*
10 | П2 Трубопроводы*
11 | Е11-160501-102(РС295994)(РС296310)(РС187490)(КРЗП=1)'22,5''Трубопроводы канализации из полиэтиленовых труб высокой плотности, диаметр до 100 мм. Прокладка'м трубопровода*
12 | С1241-203-0306'22,5.0,998''Труба полипропиленовая для систем внутреннего водоотведения ГОСТ 32414-2013 размерами 110х2,7 мм'м*
13 | С1241-208-4503'3''Отвод полипропиленовый PP-R угол 90° ГОСТ 32414-2013 диаметром 110 мм'шт.*
14 | С1241-209-3603'2''Тройник полипропиленовый PP-R угол 90° ГОСТ 32414-2013 диаметром 110 мм'шт.*
15 | С1241-220-0103'1''Ревизия полипропиленовая PP-R с крышкой ГОСТ 32414-2013 диаметром 110 мм'шт.*
16 | С1241-213-0704'1''Заглушка канализационная ПВХ с уплотнительной резинкой диаметром 100 мм'шт.*
17 | Е11-170101-0112'2''Трапы диаметром 100 мм. Установка'комплект*
18 | К'ведущий инженер Н.А. Андрущенко*

## 106300_К9
Форма 4
Наименование стройки - |  | Реконструкция системы вентиляции здания Центральной заводской лаборатории. ТОО "Паводарский нефтехимический завод"
Шифр стройки |  | 11-106
Наименование объекта - |  | Реконструкция системы вентиляции здания центральной заводской лаборатории
Шифр объекта |  | 2-1
|  | ЛОКАЛЬНАЯ СМЕТА № |  |  |  |  | 2-1-4
(Локальный сметный расчет)
| на | водопровод и канализация
(наименование работ и затрат)
Основание: |  | 11.106.21-ВК.СО
[5 empty] | Сметная стоимость | [5 empty] | 266,337 | тыс.тенге
[5 empty] | Сметная заработная плата | [5 empty] | 71,800 | тыс.тенге
[5 empty] | Нормативная трудоемкость | [5 empty] | 0,030 | тыс.чел-ч
Составлен(а) в текущих ценах на 01.10.2023 г.
№ п/п | Шифр норм, код ресурса | Наименование работ и затрат | Единица измерения | Количество |  | Стоимость единицы, тенге |  | Общая стоимость, тенге |  |  | Накладные расходы, тенге | Всего стоимость с накладными расходами и сметной прибылью, тенге тенге
[6 empty] | Всего | эксплуатация машин | Всего | эксплуатация машин | материалы
|  |  |  | на единицу измерения | по проекту | зарплата рабочих-строителей | зарплата машинистов | зарплата рабочих-строителей | зарплата машинистов | оборудование, мебель, инвентарь | Сметная прибыль, тенге
1 | 2 | 3 | 4 | 5 |  | 6 | 7 | 8 | 9 | 10 | 11 | 12
РАЗДЕЛ 1.Бытовая канализация К1
Земляные работы
1 | 1101-0101-0338 РСНБ РК 2022 Кзтр и Кэм=1,12 | Грунты 2 группы в котлованах объемом до 1000 м3. Разработка в отвал экскаваторами "Обратная лопата" с ковшом вместимостью 0,5 м3 | м3 грунта |  | 13 | 374.56 | 374.56 | 4869 | 4869 | -- | 1023 | 6363
|  | НР - 72%; СП - 8% |  |  |  | -- | 109.3 | -- | 1421 |  | 471
2 | 1101-0205-0102 РСНБ РК 2022 Кзтр и Кэм=1,12 ТЧ 01 табл. 11 п.3.179 Кзтр=1,2 | Грунты 2 группы. Разработка вручную с креплениями в траншеях шириной до 2 м, глубиной до 2 м. Доработка вручную, зачистка дна и стенок с выкидкой грунта в котлованах и траншеях, разработанных механизированным способом, применен коэффициент к затратам труда - 1,2 | м3 грунта |  | 0.5 | 5588.35 | -- | 2794 | -- | -- | 2012 | 5190
|  | НР - 72%; СП - 8% |  |  |  | 5588.35 | -- | 2794 | -- |  | 384
3 | 1123-0101-0101 РСНБ РК 2022 Кзтр и Кэм=1,12 | Основание под трубопроводы песчаное. Устройство | м3 основания |  | 0.65 | 6162.97 | 326.85 | 4006 | 212 | 2242 | 1605 | 6060
|  | НР - 99%; СП - 8% |  |  |  | 2387.62 | 106.7 | 1552 | 69 |  | 449
4 | 1101-0205-0501 РСНБ РК 2022 Кзтр и Кэм=1,12 | Траншеи, пазухи котлованов и ямы. Засыпка вручную. Группа грунтов 1 | м3 грунта |  | 13 | 1803 | -- | 23439 | -- | -- | 16876 | 43540
|  | НР - 72%; СП - 8% |  |  |  | 1803 | -- | 23439 | -- |  | 3225
Трубопроводы
5 | 1116-0501-0102 РСНБ РК 2022 Кзтр и Кэм=1,06 Изм. и доп. вып. 26 | Трубопроводы канализации из полиэтиленовых труб высокой плотности, диаметр до 100 мм. Прокладка | м трубопровода |  | 22.5 | 1715.63 | 6.08 | 38602 | 137 | 708 | 37052 | 81707
|  | НР - 98%; СП - 8% |  |  |  | 1678.11 | 2.27 | 37757 | 51 |  | 6052
6 | 241-203-0306 РСНБ РК 2022 | Труба полипропиленовая для систем внутреннего водоотведения ГОСТ 32414-2013 размерами 110х2,7 мм | м |  | 22.455 | 1065 | -- | 23915 | -- | 23915 | -- | 25828
|  | СП - 8% |  |  |  | -- | -- | -- | -- |  | 1913
7 | 241-208-4503 РСНБ РК 2022 | Отвод полипропиленовый PP-R угол 90° ГОСТ 32414-2013 диаметром 110 мм | шт. |  | 3 | 435 | -- | 1305 | -- | 1305 | -- | 1409
|  | СП - 8% |  |  |  | -- | -- | -- | -- |  | 104
8 | 241-209-3603 РСНБ РК 2022 | Тройник полипропиленовый PP-R угол 90° ГОСТ 32414-2013 диаметром 110 мм | шт. |  | 2 | 671 | -- | 1342 | -- | 1342 | -- | 1449
|  | СП - 8% |  |  |  | -- | -- | -- | -- |  | 107
9 | 241-220-0103 РСНБ РК 2022 | Ревизия полипропиленовая PP-R с крышкой ГОСТ 32414-2013 диаметром 110 мм | шт. |  | 1 | 782 | -- | 782 | -- | 782 | -- | 845
|  | СП - 8% |  |  |  | -- | -- | -- | -- |  | 63
10 | 241-213-0704 РСНБ РК 2022 | Заглушка канализационная ПВХ с уплотнительной резинкой диаметром 100 мм | шт. |  | 1 | 162 | -- | 162 | -- | 162 | -- | 175
|  | СП - 8% |  |  |  | -- | -- | -- | -- |  | 13
11 | 1117-0101-0112 РСНБ РК 2022 Кзтр и Кэм=1,06 Изм. и доп. вып. 32 | Трапы диаметром 100 мм. Установка | комплект |  | 2 | 41102 | 141.18 | 82204 | 282 | 77363 | 4622 | 93773
|  | НР - 98%; СП - 8% |  |  |  | 2279.4 | 78.97 | 4559 | 158 |  | 6946
|  | ИТОГО ПО РАЗДЕЛУ 1 | Тенге |  |  |  |  | 183420 | 5500 | 107819 | 63190 | 266339
[8 empty] | 70101 | 1699 | -- | 19727
| Стоимость общестроительных работ |  | Тенге |  |  |  |  | 62614
| Материалы |  | Тенге |  |  |  |  | 2242
| Всего заработная плата |  | Тенге | [5 empty] | 29275
| Стоимость материалов и конструкций |  | Тенге |  |  |  |  | 27506
|  | Накладные расходы | Тенге |  |  |  |  | 21516
|  | Сметная прибыль | Тенге |  |  |  |  | 6729
| ВСЕГО, Стоимость общестроительных работ |  | Тенге |  |  |  |  | 90859
|  | Нормативная трудоемкость | чел.-ч | [8 empty] | 15
|  | Сметная заработная плата | Тенге | [5 empty] | 29275
| Стоимость сантехнических работ |  | Тенге |  |  |  |  | 120806
| Материалы |  | Тенге |  |  |  |  | 78070
| Всего заработная плата |  | Тенге | [5 empty] | 42525
|  | Накладные расходы | Тенге |  |  |  |  | 41674
|  | Сметная прибыль | Тенге |  |  |  |  | 12998
| ВСЕГО, Стоимость сантехнических работ |  | Тенге |  |  |  |  | 175478
|  | Нормативная трудоемкость | чел.-ч | [8 empty] | 15
|  | Сметная заработная плата | Тенге | [5 empty] | 42525
|  | ИТОГО ПО РАЗДЕЛУ 1 | Тенге |  |  |  |  | 266337
|  | Нормативная трудоемкость | чел.-ч | [8 empty] | 30
|  | Сметная заработная плата | Тенге | [5 empty] | 71800
|  | ИТОГО ПО СМЕТЕ: | Тенге | [8 empty] | 266337
В ТОМ ЧИСЛЕ:
|  | - Зарплата рабочих строителей | Тенге |  |  |  |  | 70101
|  | - Затраты на эксплуатацию машин | Тенге | [5 empty] | 5500
|  | - в том числе зарплата машинистов | Тенге | [5 empty] | 1699
|  | - Материалов, изделий и конструкций | Тенге | [6 empty] | 107818
|  | - Накладные расходы | Тенге | [7 empty] | 63190
|  | - Сметная прибыль | Тенге | [7 empty] | 19727
| Составил |  |  |  | ведущий инженер Н.А. Андрущенко

## 106300_РА
Форма 4А АВС-4
Наименование стройки - |  | Реконструкция системы вентиляции здания Центральной заводской лаборатории. ТОО "Паводарский нефтехимический завод"
|  |  | Объект номер - | 2-1
|  | ЛОКАЛЬНЫЙ РЕСУРСНЫЙ СМЕТНЫЙ РАСЧЕТ | № 2-1-4
(локальная смета)
| на | водопровод и канализация
Наименование объекта - |  | Реконструкция системы вентиляции здания центральной заводской лаборатории
Основание: |  | 11.106.21-ВК.СО
Составлен в текущих ценах на 01.10.2023 г. | [5 empty] | тенге
№ п/п | Шифр ресурсов | Наименование ресурсов, оборудования, конструкций, изделий и деталей | Единица измерения | Количество единиц | Сметная стоимость
[5 empty] | на единицу | общая
1 | 2 | 3 | 4 | 5 | 6 | 7
ЗАТРАТЫ ТРУДА ПО СПЕЦИАЛЬНОСТЯМ
1 | 004-0142 РСНБ РК 2022 | Затраты труда рабочих (средний разряд работы 4,2). Работы по устройству внутренних и наружных инженерных систем | чел.-ч | 13.356 | 2827 | 37757.41
2 | 001-0117 РСНБ РК 2022 | Затраты труда рабочих (средний разряд работы 1,7). Работы по разработке грунта и устройству земляных конструкций | чел.-ч | 12.8856 | 1819 | 23438.91
3 | 004-0140 РСНБ РК 2022 | Затраты труда рабочих (средний разряд работы 4). Работы по устройству внутренних и наружных инженерных систем | чел.-ч | 1.6748 | 2722 | 4558.81
4 | 001-0128 РСНБ РК 2022 | Затраты труда рабочих (средний разряд работы 2,8). Работы по разработке грунта и устройству земляных конструкций | чел.-ч | 1.2701 | 2200 | 2794.22
5 | 004-0125 РСНБ РК 2022 | Затраты труда рабочих (средний разряд работы 2,5). Работы по устройству внутренних и наружных инженерных систем | чел.-ч | 0.74256 | 2090 | 1551.95
|  | ИТОГО ЗАТРАТЫ ТРУДА ПО СПЕЦИАЛЬНОСТЯМ (ПО СМЕТЕ) | тенге |  |  | 70101
|  | Затраты труда рабочих | чел.-ч | 29.9291
ТРУДОВЫЕ РЕСУРСЫ
1 | 099-0100 РСНБ РК 2022 | Затраты труда машинистов | чел-ч | 0.46793 | 3631.46 | (1699,27)
|  | ИТОГО ТРУДОВЫЕ РЕСУРСЫ (ПО СМЕТЕ) | тенге |  |  | 70101
СТРОИТЕЛЬНЫЕ МАШИНЫ И МЕХАНИЗМЫ
СТРОИТЕЛЬНЫЕ МАШИНЫ И МЕХАНИЗМЫ (ЗАТРАТ 88,5185% ПРИ ПОРОГЕ 80%)
1 | 311-401-0104 РСНБ РК 2022 | Экскаваторы одноковшовые дизельные на гусеничном ходу ковш свыше 0,4 до 0,5 м3, масса свыше 8 до 10 т | маш.-ч | 0.36546 | 13324 | 4869.34
|  | в т.ч. затраты труда машинистов, экипаж 1 чел. | чел-ч | 0.36546 | 3888 | 1420.89
СТРОИТЕЛЬНЫЕ МАШИНЫ И МЕХАНИЗМЫ (ЗАТРАТ 11,4815% ПРИ ПОРОГЕ 15%)
2 | 331-101-0101 РСНБ РК 2022 | Автомобили бортовые грузоподъёмностью до 5 т | маш.-ч | 0.04505 | 5177 | 233.22
|  | в т.ч. затраты труда машинистов, экипаж 1 чел. | чел-ч | 0.04505 | 2722 | 122.63
3 | 314-503-0601 РСНБ РК 2022 | Автопогрузчики, грузоподъёмность 5 т | маш.-ч | 0.02548 | 8338 | 212.45
|  | в т.ч. затраты труда машинистов, экипаж 1 чел. | чел-ч | 0.02548 | 2722 | 69.36
4 | 314-504-0501 РСНБ РК 2022 | Подъемники мачтовые высотой подъема 50 м | маш.-ч | 0.0212 | 3483 | 73.84
|  | в т.ч. затраты труда машинистов, экипаж 1 чел. | чел-ч | 0.0212 | 2278 | 48.29
5 | 314-101-0103 РСНБ РК 2022 | Краны башенные максимальной грузоподъёмностью 8 т, высота подъема до 41,5 м, максимальный вылет стрелы до 55 м | маш.-ч | 0.007155 | 10048 | 71.89
|  | в т.ч. затраты труда машинистов, экипаж 1 чел. | чел-ч | 0.007155 | 2722 | 19.48
6 | 314-102-0101 РСНБ РК 2022 | Краны на автомобильном ходу максимальной грузоподъёмностью 10 т | маш.-ч | 0.00477 | 8423 | 40.18
|  | в т.ч. затраты труда машинистов, экипаж 1 чел. | чел-ч | 0.00477 | 3888 | 18.55
|  | ИТОГО СТРОИТЕЛЬНЫЕ МАШИНЫ И МЕХАНИЗМЫ (ПО СМЕТЕ) | тенге |  |  | 5500
СТРОИТЕЛЬНЫЕ МАТЕРИАЛЫ И КОНСТРУКЦИИ
СТРОИТЕЛЬНЫЕ МАТЕРИАЛЫ И КОНСТРУКЦИИ (ЗАТРАТ 71,4615% ПРИ ПОРОГЕ 80%)
1 | 244-104-0311 РСНБ РК 2022 | Трап чугунный ГОСТ 1811-97 эмалированный с прямым отводом условным проходом 100 мм | комплект | 2 | 38524 | 77048
СТРОИТЕЛЬНЫЕ МАТЕРИАЛЫ И КОНСТРУКЦИИ (ЗАТРАТ 22,1806% ПРИ ПОРОГЕ 15%)
2 | 241-203-0306 РСНБ РК 2022 | Труба полипропиленовая для систем внутреннего водоотведения ГОСТ 32414-2013 размерами 110х2,7 мм | м | 22.455 | 1065 | 23914.58
СТРОИТЕЛЬНЫЕ МАТЕРИАЛЫ И КОНСТРУКЦИИ (ЗАТРАТ 6,3578% ПРИ ПОРОГЕ 5%)
3 | 211-401-0101 РСНБ РК 2022 | Песок ГОСТ 8736-2014 природный | м3 | 0.715 | 3135 | 2241.52
4 | 241-209-3603 РСНБ РК 2022 | Тройник полипропиленовый PP-R угол 90° ГОСТ 32414-2013 диаметром 110 мм | шт. | 2 | 671 | 1342
5 | 241-208-4503 РСНБ РК 2022 | Отвод полипропиленовый PP-R угол 90° ГОСТ 32414-2013 диаметром 110 мм | шт. | 3 | 435 | 1305
6 | 241-220-0103 РСНБ РК 2022 | Ревизия полипропиленовая PP-R с крышкой ГОСТ 32414-2013 диаметром 110 мм | шт. | 1 | 782 | 782
7 | 217-101-0105 РСНБ РК 2022 | Болт с гайкой и шайбой ГОСТ ISO 8992-2015 для санитарно-технических работ | т | 0.0005985 | 1086502 | 650.27
8 | 216-101-0901 РСНБ РК 2022 | Цемент гипсоглиноземистый расширяющийся ГОСТ 11052-74 | т | 0.00064 | 333079 | 213.17
9 | 241-213-0704 РСНБ РК 2022 | Заглушка канализационная ПВХ с уплотнительной резинкой диаметром 100 мм | шт. | 1 | 162 | 162
10 | 218-103-0208 РСНБ РК 2022 | Каболка | т | 0.00024 | 423648 | 101.68
11 | 217-603-0103 РСНБ РК 2022 | Вода питьевая ГОСТ 2874-82 | м3 | 0.35325 | 162 | 57.23
|  | ИТОГО СТРОИТЕЛЬНЫЕ МАТЕРИАЛЫ И КОНСТРУКЦИИ (ПО СМЕТЕ) | тенге |  |  | 107818
|  | Затраты труда рабочих | чел.-ч | 29.9291
|  | ИТОГО ПРЯМЫЕ ЗАТРАТЫ (по смете) | тенге |  |  | 183420
|  | Накладные расходы (по смете) | тенге |  |  | 63190
|  | ИТОГО С НАКЛАДНЫМИ РАСХОДАМИ | тенге |  |  | 246610
|  | Сметная прибыль (по смете) | тенге |  |  | 19727
|  | ИТОГО ПО ЛОКАЛЬНОМУ РЕСУРСНОМУ СМЕТНОМУ РАСЧЕТУ | тенге |  |  | 266337
| Составил |  | ведущий инженер Н.А. Андрущенко