## 81152010_ИД
ИСХОДНЫЕ ДАННЫЕ : Э81152010
№ | Строка данных АВС (Номер строки текстового фрагмента.)
1 | Э81152010'К9А0Ж5'МН2Ц7В1Х+Ш1РЦ7''14.01'''''*
2 | Ю''ТОО "Павлодарский нефтехимический завод".'08.115.20'08.115.20-1'"Строительство станции фильтрования стоков после I системы биологической очистки цеха "Водоснабжения и Канализации"'РП'2'02-01-01'Архитеектурные решения .'20.224.07-08.115.20-АРизм 2.'Голубев В.В.'в текущих ценах 2 квартала 2022 года*
3 | П9 Коэффициент 1,15 к нормам затрат труда, времени эксплуатации машин (включая затраты труда рабочих машинистов). Строительство новых объектов в стесненных условиях; на территориях действующих предприятий, имеющих разветвленную сеть транспортных и коммуникаций и стесненные условия для складирования материалов. ЭСН РК 8.04-01-2015, приложение Б, таблица Б.1, п.6#*
4 | Н5.1,15'Н52.1,15*
5 | LФ2-Ф4-курс валют на 05.08.2022*
6 | LФ2 - рубль*
7 | Х7,92=Ф2*
8 | LФ3 - евро*
9 | Х485,08=Ф3*
10 | LФ4 - доллар*
11 | Х476,18=Ф4*
12 | (РС295685)*
13 | РСтены*
14 | П2Наружные стены*
15 | L Е11-080101-0301'52''Стены, фундаменты. Гидроизоляция горизонтальная цементная с жидким стеклом'м2 поверхности*
16 | Е11-080101-0301(РС146546)'13.2.0,43+30.2.0,43''Стены, фундаменты. Гидроизоляция горизонтальная цементная'м2 поверхности*
17 | Е11-060601-0105(РС100533РС279225)'1''Стены и перегородки бетонные В15, F100, W6 высотой до 3 м, толщиной до 500 мм. Устройство'м3*
18 | Е11-080201-1505(РС295492)(РС295715)'21,6+6,96+10,62-1''Стены наружные и внутренние кирпичные с теплоизоляционными плитами общей толщиной 430 мм. Кладка при высоте этажа до 4 м'м3 кладки*
19 | С1213-101-0301'38,18.380''Кирпич керамический рядовой пустотелый размерами 250 х 120 х 65 мм ГОСТ 530-2012 марки М100'1000 шт.*
20 | С1234-101-0204'87,09.0,08.1,03''Плиты теплоизоляционные из базальтовой минеральной ваты на синтетическом связующем марки ПЖ 100'м3*
21 | Е11-080201-0701'0,54.0,25''Стены и другие конструкции. Армирование кладки(Узел1)'т металлических изделий*
22 | L Е11-080201-0601'97''Кладка из кирпича. Расшивка швов'м2 стен (без вычета проемов)*
23 | Е11-290174-0103'3''Гильзы из стальных труб диаметром 200-400 мм. Установка'гильза*
24 | С1241-102-0226'0,5''Труба стальная электросварная прямошовная диаметром от 127 до 630 мм ГОСТ 10705-80 размерами 219х3,0 мм'м*
25 | С1241-102-0250'1''Труба стальная электросварная прямошовная диаметром от 127 до 630 мм ГОСТ 10705-80 размерами 426х3,0 мм'м*
26 | П2Внутренние стены и перегородки*
27 | Е11-060101-0119(РС100467РС279159)'6,9''Фундаменты ленточные бетонные В7,5, F50, W4(Узел3). Устройство'м3*
28 | Е11-060301-0410(РС295570)'30,4.0,00317''Слои подстилающие и набетонки. Армирование'т*
29 | Е11-060301-0601(РС295570)'30,4.0,00317''Сетки арматурные плоские. Изготовление в построечных условиях из арматуры диаметром до 16 мм'т*
30 | С1214-210-0101'0,5.30,4:1000.1,04''Сталь арматурная горячекатаная гладкая класса А-I (А240) диаметром от 6 до 12 мм СТ РК 2591-2014'т*
31 | С1214-210-0201'3.0,89.30,4:1000.1,04''Сталь арматурная горячекатаная периодического профиля класса А-III (А400) диаметром от 6 до 12 мм СТ РК 2591-2014'т*
32 | Е11-080701-0201'12,7.5,6''Леса внутренние инвентарные трубчатые. Установка и разборка. Высота помещений до 6 м'м2 горизонтальной проекции*
33 | Е11-080201-0107(П-1108001)(РС102641РС102635)(РС295491РС104973)'51,41.0,25''Стены внутренние из кирпича. Кладка при высоте этажа до 4 м. Из кирпича размером 250х120х88 мм, применены коэффициенты к расходу кирпича - 0,77, раствора - 0,9'м3 кладки*
34 | Е11-080401-0306(П-1108001)(РС102641РС102635)(РС295491РС104973)'51+22,4''Перегородки неармированные толщиной в 1/2 кирпича. Кладка при высоте этажа свыше 4 м. Из кирпича размером 250х120х88 мм, применены коэффициенты к расходу кирпича - 0,77, раствора - 0,9'м2 перегородок (за вычетом проемов)*
35 | Е11-080401-0306(РС102641РС102635)(РС295491РС102887)'40''Перегородки неармированные толщиной в 1/2 кирпича керамического М100. Кладка при высоте этажа свыше 4 м'м2 перегородок (за вычетом проемов)*
36 | Е11-080201-0701'(202,4.0,52+91.1,07):1000''Стены и другие конструкции. Армирование кладки'т металлических изделий*
37 | Е11-070106-0403(РС295748)'13+5,6'' Герметизация горизонтальных швов'м шва*
38 | С1261-105-0654'3+1''Пена монтажная для герметизации стыков в баллончике емкостью 750 мл'шт.*
39 | Е11-100404-0205(РС295951РС149158)'22,4''Стены. С дверным проемом. Обшивка по одинарному металлическому каркасу, отнесенному от базовой стены, из ПН и ПС профилей одним слоем гипсокартонных листов'м2 стен (за вычетом проемов)*
40 | Е11-260201-0101(РС144677)(РС295721РС136007)'22,4.0,08''Поверхности стен и колонн прямоугольных, холодные. Изоляция изделиями из волокнистых и зернистых материалов на битуме'м3 изоляции*
41 | L Е11-100405-0201'5''Уголки под отделку на внешние углы конструкций из гипсокартонных и гипсоволокнистых листов. Установка на внешние углы откосов дверных и оконных проемов'м уголка*
42 | П2 Узлы4,5,6,7*
43 | Е11-070107-0101'20.0,00043''Накладки арматурные стыковые. Установка'т стальных элементов*
44 | Е11-070107-0103'0,0011.17+0,000834.4+0,0276+0,0071928+0,00056''Изделия монтажные массой до 20 кг. Установка'т стальных элементов*
45 | П2 Схемы расположения отверстий в стенах , лист 13*
46 | Е11-070503-0110(РС295547)'2''Укладка перемычек масса до 0,3 т'шт*
47 | С1222-102-0108'0,011.2''Перемычки из тяжелого бетона класса В15 ГОСТ 948-84'м3*
48 | Е11-070107-0101'(4,8.0,617+2,2.0,222):1000''Накладки арматурные стыковые. Установка'т стальных элементов*
49 | Е12-060101-2201(РС279806)(РС295564)'0,007''Проемы. Обрамление угловой сталью-рама Р1'т*
50 | С1214-201-0102'0,006216''Уголок стальной горячекатаный равнополочный из углеродистой стали ГОСТ 535-2005 ширина полки от 40 до 125 мм, толщиной от 2 до 16 мм'т*
51 | С1214-210-0101'0,000784''Сталь арматурная гладкого профиля класса А-I (А240) СТ РК 2591-2014 диаметром от 6 до 12 мм'т*
52 | П2Перемычки*
53 | Е11-070503-0110(РС295547)'2+3+3''Укладка перемычек масса до 0,3 т'шт*
54 | С1222-102-0108'0,014.5+0,011.3''Перемычки из тяжелого бетона класса В15 ГОСТ 948-84'м3*
55 | Р ОГРАЖДАЮЩИЕ КОНСТРУКЦИИ*
56 | Е11-080701-0101'24.12,4.2+13.12,4.2''Леса наружные инвентарные высотой до 16 м трубчатые для кладки и облицовки. Установка и разборка'м2 вертикальной проекции*
57 | Е11-090402-0107(РС271899)(РС281880=1,27)'300,6+513,6''Конструкции ограждающие стен из многослойных панелей при высоте здания до 20 м. Монтаж с укрупнительной сборкой панелей в карты'м2*
58 | Е11-090401-0205(РС281880=2,27)(РС295589)'409,7''Покрытие кровельное из многослойных панелей при высоте здания до 20 м. Монтаж'м2 покрытия*
59 | Е11-090402-0109'66''Конструкции ограждающие стен из многослойных панелей при высоте здания до 20 м. Подрезка стеновых многослойных панелей'м реза*
60 | Е11-090402-0108(РС136010)(РС295592)(РС295932)'670''Конструкции ограждающие стен из многослойных панелей при высоте здания до 20 м. Установка фасонных (доборных) элементов'м фасонных (доборных) элементов*
61 | С1222-502-0305'409,7''Панели металлические трехслойные кровельные с утеплителем из минераловатных плит ГОСТ 32603-2012 толщиной 120 мм'м2*
62 | С1222-502-0104'300,6+513,6''Панели металлические трехслойные стеновые с утеплителем из минераловатных плит с открытым креплением ГОСТ 32603-2012 толщиной 100 мм'м2*
63 | L СТКП ТОО"Примус Групп" №04/05-22(=19)'409,7'17482,80'Сэндвич-панель кровельная ПКО 180.1000 ТТГ/Т RAL 8017-0,7/9002-0,5'м2*
64 | L СТКП ТОО"Примус Групп" №04/05-22(=19)'300,6'15727,20'Сэндвич-панель стеновая ПСО 150.1000.Г/Г RAL5005-0,5/9002-0,5'м2*
65 | L СТКП ТОО"Примус Групп" №04/05-22(=19)'513,6'15727,20'Сэндвич-панель стеновая ПСО 150.1000.Г/Г RAL9002-0,5/9002-0,5'м2*
66 | СТКП ТОО"Примус Групп" №04/05-22(=19)'670'3208,80'Доборные элементы (нащельники)'п.м*
67 | Е11-120101-1201(РС295605)'42.1,86''Кровли. Ограждение перилами'м ограждения*
68 | СТКП ТОО"Примус Групп" №04/05-22(=19)'42'14740'Ограждение кровельное ОК-h600х1860 мм'шт*
69 | Е11-070107-0103'48.0,8:1000''Изделия монтажные массой до 20 кг. Установка'т стальных элементов*
70 | Е11-090501-0301'136''Конструкции одноэтажных производственных зданий. Постановка болтов строительных с гайками и шайбами'болт*
71 | С1217-107-0102'136''Саморез для сэндвич-панелей ГОСТ 1147-80 размерами 5,5 мм х 140-190 мм'шт.*
72 | РПроемы*
73 | П2Окна*
74 | Е11-100501-0108(РС295687)'2.6.4+2.5,5.4+1.6.4+1.5,5.4+1.4,47''Проемы оконные площадью более 2 м2. Установка блоков из ПВХ профилей поворотных (откидных, поворотно-откидных) трехстворчатых (в том числе при наличии створок глухого остекления)'м2*
75 | С1223-102-0602'2.6.4+2.5,5.4+1.6.4+1.5,5.4''Блок оконный из ПВХ профилей толщиной 70 мм трехстворчатый одинарной конструкции ГОСТ 30674-99 со стеклопакетом однокамерным, поворотной фурнитурой: трехэлементный - с двумя поворотными створками'м2*
76 | С1223-102-0601'1.4,47''Блок оконный из ПВХ профилей толщиной 70 мм трехстворчатый одинарной конструкции ГОСТ 30674-99 со стеклопакетом однокамерным, не открывающийся: глухой'м2*
77 | С1261-107-0516'8+4''Пленка поливинилхлоридная декоративно-отделочная самоклеящаяся тонировочная'1000 м2*
78 | Е11-100501-0401(РС134096)'6.8+5,5.8+4,5''Доски подоконные из ПВХ. Установка в стенах каменных толщиной до 0,51 м'м*
79 | С1223-501-0103'6.8+5,5.8+4,5''Доски подоконные из ПВХ профилей не ламинированные шириной 250 мм ГОСТ 23166-99'м*
80 | СТКП ТОО"Примус Групп" №04/05-22(=19)'17.2'144'Заглушки подоконника из ПВХ профилей торцевые ГОСТ 23166-99'шт.*
81 | Е11-120101-1001'243.0,2''Покрытия мелкие (брандмауэры, парапеты, свесы и тому подобное) из листовой оцинкованной стали. Устройство'м2 покрытия*
82 | П2Ворота Вр1*
83 | Е11-090403-0305'4,7.4,27''Ворота секционные площадью 25 м2. Монтаж'м2*
84 | L Ц13-290102-0303 прим'1''Оборудование подъемов: дорога направляющая. Монтаж оборудования'комплект*
85 | L Ц13-290102-0307 прим'1''Оборудование подъемов: устройство натяжное. Монтаж оборудования'шт.*
86 | L Ц13-290102-0603 прим'1''Узел направляющий подъемно-опускной. Монтаж оборудования'шт.*
87 | L Е11-090602-0104(РС295605)'0,017.4,27.4,7''Монтаж полотна подъемных ворот'т конструкций*
88 | СТКП ТОО"Примус Групп" №04/05-22(=19)'1'6685714,28'Ворота металлические, автоматические, секционные, утепленные площадью 4,7.4,27, тип подъема-вертикальный'шт*
89 | П2Двери*
90 | Е11-090403-0403(РС295688)'1,31.2,37.2''Блоки дверные стальные двупольные площадью более 2 м2. Установка в кирпичных стенах'м2*
91 | С1223-207-0202'1,31.2,37.2''Блок дверной стальной противопожарный с замкнутой коробкой утепленный, двупольный'м2*
92 | Е11-090403-0401(РС295688)'1.2,1''Блоки дверные стальные однопольные площадью до 2 м2. Установка в кирпичных стенах'м2*
93 | С1223-207-0201'1.2,1''Блок дверной стальной противопожарный с замкнутой коробкой утепленный, однопольный'м2*
94 | С1223-502-0102'3''Доводчик дверной ГОСТ Р 56177-2014 3 класса, на массу дверного полотна до 60 кг'комплект*
95 | L С1223-502-0106'3''Доводчик дверной 7 класса, на массу дверного полотна до 160 кг ГОСТ Р 56177-2014'комплект*
96 | Е11-100107-0106(РС295688)'2,1.0,9.2+2,1.0,7.2''Установка блоков на внутренних стенах и перегородках на распорных дюбелях, площадь проема до 3 м2'м2*
97 | С1223-201-0102'2,1.0,7.2''Блоки дверные внутренние однопольные с глухими полотнами ДГ 21-7П с декоративной облицовкой бумажно-слоистым пластиком СТ РК 943-92'м2*
98 | С1223-201-0103'2,1.0,9.2''Блоки дверные внутренние однопольные с глухими полотнами ДГ 21-9П с декоративной облицовкой бумажно-слоистым пластиком СТ РК 943-92'м2*
99 | Е11-100111-0401'10.4.2''Наличники. Установка и крепление'м коробок*
100 | С1223-503-0202'(5,1.2+4,9.2).0,05''Доборные планки дверные с декоративной облицовкой поливинилхлоридной пленкой'м2*
101 | С1223-502-0201'2.4''Петля накладная ПН1, ПН2, ПН 3 ГОСТ 5088-2005'шт.*
102 | С1223-502-0501'2''Шпингалет ГОСТ 5090-2016 врезной ШВ'шт.*
103 | Е12-060101-1205(РС295884)'4''Приборы дверные. Установка замков врезных'шт.*
104 | С1223-502-0304'4''Замок цилиндровый врезной с защелкой, управляемой ручками и от ключа ЗВ7 ГОСТ 5089-2011'шт.*
105 | С1223-502-0801'4''Упор дверной УД1, УД2 ГОСТ 5091-78'шт.*
106 | Е11-150201-0301'6,6''Откосы плоские при ширине до 200 мм. Штукатурка высококачественная цементно-известковым раствором по камню'м откосов*
107 | Е11-150405-0103'6,6.0,2''Стены. Окраска поливинилацетатными водоэмульсионными составами улучшенная по штукатурке'м2 окрашиваемой поверхности*
108 | РПолы*
109 | Е11-110101-0803(РС100299)'1,1''Тепло- и звукоизоляция засыпная керамзитовая. Устройство'м3 изоляции*
110 | С1211-302-0202'1,1.1,1'14113.1,3'Гравий керамзитовый М400 ГОСТ 32496-2013 фракция 10-20 мм'м3*
111 | П2Тип1*
112 | Е11-110101-0204(РС100078РС100091)(РС100079РС100092)(РС100081РС100094)'275,1.0,06''Слои подстилающие щебеночные. Устройство с уплотнением трамбовками'м3 подстилающего слоя*
113 | Е11-110101-0209(РС100467РС279292)'275,1.0,1''Слои подстилающие бетонные В25 W6. Устройство'м3 подстилающего слоя*
114 | Е11-060301-0410(РС295570)'44.0,888:1000''Слои подстилающие и набетонки. Армирование'т*
115 | С1214-210-0201'44.0,888:1000.1,02''Сталь арматурная горячекатаная периодического профиля класса А-III (А400) диаметром от 6 до 12 мм СТ РК 2591-2014'т*
116 | Е11-110101-1103(РС100511РС279314)'275,1''Стяжки бетонные В30 W6 толщиной 20 мм. Устройство'м2 стяжки*
117 | Е11-110101-1104(РС100511РС279314)(Н5.7)(Н52.7)(Н53.7) К=7'275,1''Стяжки бетонные В30 W6. Устройство. добавлять на каждые 5 мм изменения толщины стяжки к норме 1111-0101-1103'м2 стяжки*
118 | Е11-110101-4701'275,1''Полы полимерные наливные полиуретановые с минеральными наполнителями толщиной покрытия 1 мм. Устройство'м2*
119 | Е11-110101-4703(РС100393=0,003)(Н5.2)(Н52.2)(Н53.2) К=2'275,1''Полы полимерные наливные полиуретановые с минеральными наполнителями толщиной покрытия 1 мм. Устройство. Добавлять на каждый последующий слой толщиной 1 мм к норме 1111-0101-4701'м2*
120 | Е11-060301-0801'13''Швы, стыки, примыкания. Укладка гидроизоляционной прокладки'м*
121 | П2Тип2*
122 | Е11-110101-0204(РС100078РС100091)(РС100079РС100092)(РС100081РС100094)'60.0,06''Слои подстилающие щебеночные. Устройство с уплотнением трамбовками'м3 подстилающего слоя*
123 | Е11-110101-0209'60.0,1''Слои подстилающие бетонные. Устройство'м3 подстилающего слоя*
124 | Е11-110101-1702(РС295477)'60''Покрытия мозаичные (терраццо) без рисунка толщиной 20 мм. Устройство'м2 покрытия*
125 | Е11-110101-1704(РС295477)'60''Покрытия мозаичные (терраццо). Устройство. Добавлять на каждые 5 мм изменения толщины сверх 20 мм к нормам 1111-0101-1702, 1111-0101-1703'м2 покрытия*
126 | Е11-061501-0110(РС293007РС100095)'(0,204+0,0051).60''Бетон мозаичного состава класса В15. Приготовление'м3*
127 | Е11-110101-1801'60''Покрытия мозаичные. Установка жилок стеклянных'м жилок*
128 | Е11-110101-4003(РС249765)'50''Плинтуса поливинилхлоридные. Установка на самонарезающих винтах'м плинтусов*
129 | СТКП ТОО"Примус Групп" №04/05-22(=19)'40'360'Доборные элементы плинтуса'шт*
130 | П2Тип3*
131 | Е11-110101-0204(РС100078РС100091)(РС100079РС100092)(РС100081РС100094)'4,8.0,06''Слои подстилающие щебеночные. Устройство с уплотнением трамбовками'м3 подстилающего слоя*
132 | Е11-110101-0209'4,8.0,1''Слои подстилающие бетонные. Устройство'м3 подстилающего слоя*
133 | Е11-110101-2707(РС295969)'4,8''Покрытия из плит керамогранитных на клее из сухих смесей. Устройство'м2 покрытия*
134 | С1231-302-0103'4,8.1,02''Плитки керамогранитные матовые толщиной 10 мм СТ РК 1954-2010'м2*
135 | Е11-110101-3905'10,5''Плинтуса керамогранитные. Устройство'м*
136 | РОтделочные работы*
137 | П2Внутренняя отделка*
138 | П2Потолки*
139 | L Е11-340108-1001'5,1+2,7+2,1+13,5''Потолки подвесные системы "Luxalon". Устройство'м2 поверхности*
140 | Е11-150108-1401(РС295861)'5,1+2,7+2,1+13,5''Потолки подвесные из декоративно-акустических плит. Устройство'м2*
141 | С1232-401-0202'15,1+2,7+2,1+13,5''Кассетный потолок белый матовый алюминиевый на скрытой подвесной системе в комплекте /"Luxalon"/'м2*
142 | П2Стены*
143 | Е11-080701-0201'15,1+2,7+2,1+13,5+15''Леса внутренние инвентарные трубчатые. Установка и разборка. Высота помещений до 6 м'м2 горизонтальной проекции*
144 | Е11-150203-0203(РС295576Р128485)'69,8+51,3+28+10,6+65+10,6+42,6+20,8+2,3+12,6+3+46,9''Стены внутри зданий. Оштукатуривание цементно-известковым или цементным раствором по камню и бетону улучшенное'м2 оштукатуриваемой поверхности*
145 | Е11-150206-0202'69,8+13,3+38+28+10,6+23,1+41,9+10,6+10,7+31,9+20,8+12,6+3+13,9+33''Стены. Отделка внутренних оштукатуренных (цементно-песчаными растворами) поверхностей сухими смесями на гипсовой основе'м2 отделываемой поверхности*
146 | Е11-150206-0203'69,8+13,3+38+28+10,6+23,1+41,9+10,6+10,7+31,9+20,8+12,6+3+13,9+33''Стены. Отделка внутренних оштукатуренных поверхностей под окраску (финишный слой) сухими смесями на гипсовой основе'м2 отделываемой поверхности*
147 | Е11-150405-0111'38+28+41,9+31,9+33''Стены, подготовленные под окраску. Окраска акриловыми водоэмульсионными составами за один раз'м2 окрашиваемой поверхности*
148 | Е11-150405-0112'38+28+41,9+31,9+33''Стены, подготовленные под окраску. Окраска акриловыми водоэмульсионными составами. Добавлять на следующий слой к норме 11-150405-0111'м2 окрашиваемой поверхности*
149 | Е11-150403-0308(РС295962РС249448)'13,3+69,8+10,6+23,1+10,6+10,7+3+13,9''Стены. Окраска улучшенная масляными составами по штукатурке'м2 окрашиваемой поверхности*
150 | Е11-150107-0105(РС149074РС149031)'20,8+2,3+12,6''Стены, столбы, пилястры и откосы (без карнизных, плинтусных и угловых плиток). Облицовка гладкая без установки плиток туалетного гарнитура на клее из сухих смесей по кирпичу и бетону'м2 поверхности облицовки*
151 | Е11-110101-4001(РС249765)'45''Уголки ПВХ. Устройство на мастике 'м *
152 | R-249765#С122-060401-9901'Т''Уголок ПВХ декоративный'м*
153 | РПрочие*
154 | П2Лотки*
155 | Е11-110101-0102(РС100081РС100094)'69.1,1''Грунт. Уплотнение щебнем'м2 площади уплотнения*
156 | Е11-060101-0101(РС100463РС279160)'1+4,1''Подготовка бетонная В7,5 W6. Устройство'м3*
157 | Е11-061301-0104(РС100533РС279292)(РС295570)'1,8+8''Стены и плоские днища прямоугольных сооружений при толщине более 150 мм В25 W6. Устройство'м3*
158 | Е11-060301-0601(РС295570)'45.0,0116+45.0,01135''Сетки арматурные плоские. Изготовление в построечных условиях из арматуры диаметром до 16 мм'т*
159 | С1214-210-0101'0,23175.1,04''Сталь арматурная горячекатаная гладкая класса А-I (А240) диаметром от 6 до 12 мм СТ РК 2591-2014'т*
160 | С1214-210-0201'0,801.1,04''Сталь арматурная горячекатаная периодического профиля класса А-III (А400) диаметром от 6 до 12 мм СТ РК 2591-2014'т*
161 | Е11-060101-0101(РС100463РС279180)'0,1+0.8''Разуклонка бетонная В10 W6. Устройство'м3*
162 | Е11-340107-0101(РС279802)(РС279805)(РС279810)(РС279825)(РС279845)'150.0,6.0,3''Настил для подпольных каналов. Устройство'м2 настила*
163 | С1222-509-1006'90.0,0087''Закладные детали и детали крепления ГОСТ 23118-2012 массой не более 50 кг с преобладанием профильного проката, с отверстиями и без отверстий, соединяемые на сварке'т*
164 | СТКП ТОО"Примус Групп" №04/05-22(=19)'150'21276,48'Решетка сливная чугунная РСЧ 60х30х2'шт*
165 | L Е11-110101-4702'0,783.42''Полы. Тонкослойные защитные покрытия из полиуретановой эмали. Устройство'м2*
166 | Е11-070105-0201(РС295547)'6''Плиты покрытий площадью до 1 м2. Укладка. Масса стропильных и подстропильных конструкций до 10 т, высота здания до 25 м'шт. сборных конструкций*
167 | С1225-202-1103'1,044'57135'Плита перекрытия лотков П под расчетную нагрузку 5 тс/м2 ГОСТ 13015-2012'м3*
168 | Е11-110101-4704'23.0,9.2+(0,34.2+0,5).23.2+(0,25.2+0,5).9,8''Полы полимерные наливные полиуретановые без минеральных наполнителей толщиной покрытия 1 мм. Устройство'м2*
169 | П2Отмостка(Узел2)*
170 | Е11-080101-0201'12.0,35''Основание под фундаменты песчаное. Устройство'м3 основания*
171 | Е11-060101-0119(РС100467РС279159)'13,3''Отмостка бетонная В7,5, F50, W4. Устройство'м3*
172 | П2Площадка входа №1*
173 | Е11-010203-0105'2.1,5''Площади. Планировка ручным способом. Группа грунтов 2'м2 спланированной площади*
174 | Е11-080101-0202(РС100080РС100093)'2.1,5.0,15''Основание под фундаменты щебеночное. Устройство'м3 основания*
175 | Е11-060101-0115(РС100533РС279225)'2''Плиты фундаментные железобетонные плоские кл. В15,F100, W6. Устройство'м3*
176 | Е11-060301-0601(РС295570)'0,0108''Сетки арматурные плоские. Изготовление в построечных условиях из арматуры диаметром до 16 мм'т*
177 | С1214-210-0601'0,0108''Проволока из низкоуглеродистой стали холоднотянутая периодического профиля Вр1 диаметром от 3 до 5 мм ГОСТ 6727-80'т*
178 | Е11-060301-0408(РС304013РС130007)'2.0,00348''Детали закладные весом до 20 кг. Установка'т*
179 | С1241-108-0118'2''Трубы стальные бесшовные горячедеформированные из стали марки 15, 20, D 57 мм, толщина стенки 3,0 мм ГОСТ 8731-74'м*
180 | Е11-080201-0703(РС127727)(РС131018)'(3,2.3,77+23,4.0,6):1000.2''Решетки приямков металлические. Установка'т металлических изделий*
181 | С1222-527-0101'3,2.0,00377.2''Прочие индивидуальные сварные конструкции, масса сборочной единицы до 0,1 т'т*
182 | СТКП ТОО"Примус Групп" №04/05-22(=19)'0,6'30369,60' Сварной решетчатый настил марки SP 3x25/34x24/Zn, с обрамлением А,по техническим условиям (СТО-57099372-003-2014), массой 23,4 кг/м2'м2*
183 | Е11-110101-2701(РС295860)'3,76''Покрытия из плиток бетонных, цементных или мозаичных на цементном растворе. Устройство'м2 покрытия*
184 | С1231-302-0103'3,76.1,02''Плитки керамогранитные матовые толщиной 10 мм СТ РК 1954-2010'м2*
185 | П2Кабельный канал в помещении электрощитовой , лист 14*
186 | Е11-060101-0101(РС100463РС279158)'0,9''Подготовка бетонная В7,5 W2. Устройство'м3*
187 | Е11-061301-0104(РС100533РС279218)(РС295570)'2,5''Стены и плоские днища прямоугольных сооружений при толщине более 150 мм В15 W2. Устройство'м3*
188 | Е11-060301-0601(РС295570)'8,5.0,0119''Сетки арматурные плоские. Изготовление в построечных условиях из арматуры диаметром до 16 мм'т*
189 | С1214-210-0101'0,003.8,5''Сталь арматурная горячекатаная гладкая класса А-I (А240) диаметром от 6 до 12 мм СТ РК 2591-2014'т*
190 | С1214-210-0201'0,0089.8,5''Сталь арматурная горячекатаная периодического профиля класса А-III (А400) диаметром от 6 до 12 мм СТ РК 2591-2014'т*
191 | Е11-060301-0407(РС304013РС130007)'16,8.0,00447''Детали закладные весом до 4 кг. Установка'т*
192 | Е11-080201-0703'4.0,0233+2.0,0237+5.0,0252+0,0285''Решетки приямков металлические. Установка'т металлических изделий*
193 | П2Площадка входа №2 (2шт)*
194 | Н43=2*
195 | Е11-010203-0105'2.1,2''Площади. Планировка ручным способом. Группа грунтов 2'м2 спланированной площади*
196 | Е11-080101-0202(РС100080РС100093)'2.1,2.0,15''Основание под фундаменты щебеночное. Устройство'м3 основания*
197 | Е11-060101-0115(РС100533РС279225)'0,6''Плиты фундаментные железобетонные плоские кл. В15,F100, W6. Устройство'м3*
198 | Е11-060301-0601(РС295570)'0,0072''Сетки арматурные плоские. Изготовление в построечных условиях из арматуры диаметром до 16 мм'т*
199 | С1214-210-0601'0,0072''Проволока из низкоуглеродистой стали холоднотянутая периодического профиля Вр1 диаметром от 3 до 5 мм ГОСТ 6727-80'т*
200 | Е11-060301-0408(РС304013РС130007)'2.0,00348''Детали закладные весом до 20 кг. Установка'т*
201 | С1241-108-0118'2''Трубы стальные бесшовные горячедеформированные из стали марки 15, 20, D 57 мм, толщина стенки 3,0 мм ГОСТ 8731-74'м*
202 | Е11-080201-0703(РС127727)(РС131018)'(3,2.3,77+23,4.0,6):1000.2''Решетки приямков металлические. Установка'т металлических изделий*
203 | С1222-527-0101'3,2.0,00377.2''Прочие индивидуальные сварные конструкции, масса сборочной единицы до 0,1 т'т*
204 | СТКП ТОО"Примус Групп" №04/05-22(=19)'0,6'30369,60' Сварной решетчатый настил марки SP 3x25/34x24/Zn, с обрамлением А,по техническим условиям (СТО-57099372-003-2014), массой 23,4 кг/м2'м2*
205 | Е11-110101-2701(РС295860)'2,8''Покрытия из плиток бетонных, цементных или мозаичных на цементном растворе. Устройство'м2 покрытия*
206 | С1231-302-0103'2,8.1,02''Плитки керамогранитные матовые толщиной 10 мм СТ РК 1954-2010'м2*
207 | КГолубев В.В.'Казакова В.С.*

## 81152010_К9
Форма 4
Наименование стройки - |  | ТОО "Павлодарский нефтехимический завод".
Шифр стройки |  | 08.115.20
Наименование объекта - |  | "Строительство станции фильтрования стоков после I системы биологической очистки цеха "Водоснабжения и Канализации"
Шифр объекта |  | 08.115.20-1
|  | ЛОКАЛЬНАЯ СМЕТА № |  |  |  |  | 02-01-01
(Локальный сметный расчет)
| на | Архитеектурные решения .
(наименование работ и затрат)
Основание: |  | 20.224.07-08.115.20-АРизм 2.
[5 empty] | Сметная стоимость | [5 empty] | 84236,401 | тыс.тенге
[5 empty] | Сметная заработная плата | [5 empty] | 8964,689 | тыс.тенге
[5 empty] | Нормативная трудоемкость | [5 empty] | 5,413 | тыс.чел-ч
Составлен(а) в текущих ценах 2 квартала 2022 года
№ п/п | Шифр норм, код ресурса | Наименование работ и затрат | Единица измерения | Количество |  | Стоимость единицы, тенге |  | Общая стоимость, тенге |  |  | Накладные расходы, тенге | Всего стоимость с накладными расходами и сметной прибылью, тенге тенге
[6 empty] | Всего | эксплуатация машин | Всего | эксплуатация машин | материалы
|  |  |  | на единицу измерения | по проекту | зарплата рабочих-строителей | зарплата машинистов | зарплата рабочих-строителей | зарплата машинистов | оборудование, мебель, инвентарь | Сметная прибыль, тенге
1 | 2 | 3 | 4 | 5 |  | 6 | 7 | 8 | 9 | 10 | 11 | 12
Коэффициент 1,15 к нормам затрат труда, времени эксплуатации машин (включая затраты труда рабочих машинистов). Строительство новых объектов в стесненных условиях; на территориях действующих предприятий, имеющих разветвленную сеть транспортных и коммуникаций и стесненные условия для складирования материалов. ЭСН РК 8.04-01-2015, приложение Б, таблица Б.1, п.6
РАЗДЕЛ 1.Стены
Наружные стены
1 | 1108-0101-0301 РСНБ РК 2022 Кзтр и Кэм=1,12 | Стены, фундаменты. Гидроизоляция горизонтальная цементная | м2 поверхности |  | 36.98 | 1298.83 | 20.56 | 48031 | 760 | 19852 | 25819 | 79758
|  | НР - 93%; СП - 8% |  |  |  | 741.46 | 9.28 | 27419 | 343 |  | 5908
1.1 | 002-0130 | Затраты труда рабочих (средний разряд работы 3). Работы по устройству несущих и ограждающих конструкций | чел.-ч | 0.492 | 18.1942 | 6: 1507; 8: 27419
1.2 | 099-0100 | Затраты труда машинистов | чел-ч | 0.0052 | 0.1923
1.3 | 331-101-0101 | Автомобили бортовые грузоподъёмностью до 5 т | маш.-ч | 0.005152 | 0.19052 | 7: 3990; 9: 760
1.3 |  | в т.ч. затраты труда машинистов, экипаж 1 чел. | чел-ч | 0.005152 | 0.19052 | 7: 1801; 9: 343.13
1.4 | 212-401-0101 | Раствор кладочный цементный ГОСТ 28013-98 марки М25 | м3 | 0.031 | 1.1464 | 6: 17314; 10: 19848
1.5 | 217-603-0104 | Вода техническая | м3 | 0.00225 | 0.083205 | 6: 32; 10: 3
2 | 1106-0601-0105 РСНБ РК 2022 Кзтр и Кэм=1,12 | Стены и перегородки бетонные В15, F100, W6 высотой до 3 м, толщиной до 500 мм. Устройство | м3 |  | 1 | 45991.82 | 3967.64 | 45992 | 3967 | 31770 | 10092 | 60571
|  | НР - 91%; СП - 8% |  |  |  | 10254.62 | 835.45 | 10255 | 835 |  | 4487
2.1 | 002-0131 | Затраты труда рабочих (средний разряд работы 3,1). Работы по устройству несущих и ограждающих конструкций | чел.-ч | 6.6718 | 6.6718 | 6: 1537; 8: 10255
2.2 | 099-0100 | Затраты труда машинистов | чел-ч | 0.4632 | 0.4632
2.3 | 313-302-0201 | Вибратор глубинный | маш.-ч | 0.39696 | 0.39696 | 7: 42; 9: 17
2.4 | 314-101-0103 | Краны башенные максимальной грузоподъёмностью 8 т, высота подъема до 41,5 м, максимальный вылет стрелы до 55 м | маш.-ч | 0.45518 | 0.45518 | 7: 8588; 9: 3909
2.4 |  | в т.ч. затраты труда машинистов, экипаж 1 чел. | чел-ч | 0.45518 | 0.45518 | 7: 1801; 9: 819.78
2.5 | 314-503-0601 | Автопогрузчики, грузоподъёмность 5 т | маш.-ч | 0.003478 | 0.003478 | 7: 5811; 9: 20
2.5 |  | в т.ч. затраты труда машинистов, экипаж 1 чел. | чел-ч | 0.003478 | 0.003478 | 7: 1801; 9: 6.26
2.6 | 314-102-0101 | Краны на автомобильном ходу максимальной грузоподъёмностью 10 т | маш.-ч | 0.001674 | 0.001674 | 7: 6195; 9: 10
2.6 |  | в т.ч. затраты труда машинистов, экипаж 1 чел. | чел-ч | 0.001674 | 0.001674 | 7: 2572; 9: 4.31
2.7 | 331-101-0101 | Автомобили бортовые грузоподъёмностью до 5 т | маш.-ч | 0.002834 | 0.002834 | 7: 3990; 9: 11
2.7 |  | в т.ч. затраты труда машинистов, экипаж 1 чел. | чел-ч | 0.002834 | 0.002834 | 7: 1801; 9: 5.1
2.8 | 215-202-0503 | Брусок обрезной хвойных пород длиной от 4 м до 6,5 м, шириной от 75 мм до 150 мм, толщиной от 40 мм до 75 мм ГОСТ 8486-86 сорт 3 | м3 | 0.0014 | 0.0014 | 6: 102092; 10: 143
2.9 | 215-204-0503 | Доска обрезная хвойных пород длиной до 6,5 м, шириной от 75 мм до 150 мм, толщиной 44 мм и более ГОСТ 8486-86 сорт 3 | м3 | 0.0154 | 0.0154 | 6: 125144; 10: 1927
2.10 | 216-102-0301 | Известь строительная негашеная комовая ГОСТ 9179-2018 сорт 1 | т | 0.00041 | 0.00041 | 6: 36742; 10: 15
2.11 | 217-101-0107 | Болт с гайкой и шайбой ГОСТ ISO 8992-2015 строительный | т | 0.0009 | 0.0009 | 6: 813201; 10: 732
2.12 | 217-603-0104 | Вода техническая | м3 | 0.00124 | 0.00124 | 6: 32; 10: 0.04
2.13 | 218-101-0101 | Щиты из досок, толщина 25 мм | м2 | 0.74 | 0.74 | 6: 3285; 10: 2431
2.14 | 212-101-0609 | Бетон тяжелый класса В15 ГОСТ 7473-2010 F100, W6 | м3 | 1.02 | 1.02 | 6: 25672; 10: 26185
2.15 | 217-108-0101 | Гвоздь ГОСТ 283-75 строительный | кг | 0.51 | 0.51 | 6: 659; 10: 336
3 | 1108-0201-1505 РСНБ РК 2022 Кзтр и Кэм=1,12 | Стены наружные и внутренние кирпичные с теплоизоляционными плитами общей толщиной 430 мм. Кладка при высоте этажа до 4 м | м3 кладки |  | 38.18 | 25162.91 | 4570.88 | 960720 | 174516 | 237897 | 546166 | 1627437
|  | НР - 93%; СП - 8% |  |  |  | 14361.1 | 1020.66 | 548307 | 38969 |  | 120551
3.1 | 002-0132 | Затраты труда рабочих (средний разряд работы 3,2). Работы по устройству несущих и ограждающих конструкций | чел.-ч | 9.1706 | 350.1335 | 6: 1566; 8: 548309
3.2 | 099-0100 | Затраты труда машинистов | чел-ч | 0.5667 | 21.6366
3.3 | 314-101-0103 | Краны башенные максимальной грузоподъёмностью 8 т, высота подъема до 41,5 м, максимальный вылет стрелы до 55 м | маш.-ч | 0.50232 | 19.1786 | 7: 8588; 9: 164706
3.3 |  | в т.ч. затраты труда машинистов, экипаж 1 чел. | чел-ч | 0.50232 | 19.1786 | 7: 1801; 9: 34540.62
3.4 | 331-101-0101 | Автомобили бортовые грузоподъёмностью до 5 т | маш.-ч | 0.0644 | 2.4588 | 7: 3990; 9: 9811
3.4 |  | в т.ч. затраты труда машинистов, экипаж 1 чел. | чел-ч | 0.0644 | 2.4588 | 7: 1801; 9: 4428.28
3.5 | 211-401-0101 | Песок ГОСТ 8736-2014 природный | м3 | 0.07 | 2.6726 | 6: 2844; 10: 7601
3.6 | 212-401-0202 | Раствор кладочный цементно-известковый ГОСТ 28013-98 марки М25 | м3 | 0.25 | 9.545 | 6: 21758; 10: 207680
3.7 | 212-402-0103 | Раствор отделочный ГОСТ 28013-98 тяжелый цементный 1:3 | м3 | 0.012 | 0.45816 | 6: 28990; 10: 13282
3.8 | 215-202-0504 | Брусок обрезной хвойных пород длиной от 4 м до 6,5 м, шириной от 75 мм до 150 мм, толщиной от 40 мм до 75 мм ГОСТ 8486-86 сорт 4 | м3 | 0.0005 | 0.01909 | 6: 102092; 10: 1949
3.9 | 216-103-0101 | Гипсовое вяжущее ГОСТ 125-2018 марки Г-3 | т | 0.01 | 0.3818 | 6: 19262; 10: 7354
3.10 | 217-603-0104 | Вода техническая | м3 | 0.025 | 0.9545 | 6: 32; 10: 31
4 | 213-101-0301 РСНБ РК 2022 | Кирпич керамический рядовой пустотелый размерами 250 х 120 х 65 мм ГОСТ 530-2012 марки М100 | 1000 шт. |  | 14.5084 | 81757 | -- | 1186163 | -- | 1186163 | -- | 1281056
|  | СП - 8% |  |  |  | -- | -- | -- | -- |  | 94893
5 | 234-101-0204 РСНБ РК 2022 | Плиты теплоизоляционные из базальтовой минеральной ваты на синтетическом связующем марки ПЖ 100 | м3 |  | 7.1762 | 41869 | -- | 300461 | -- | 300461 | -- | 324498
|  | СП - 8% |  |  |  | -- | -- | -- | -- |  | 24037
6 | 1108-0201-0701 РСНБ РК 2022 Кзтр и Кэм=1,12 | Стены и другие конструкции. Армирование кладки(Узел1) | т металлических изделий |  | 0.135 | 687135.79 | 4137.24 | 92763 | 558 | 76553 | 14713 | 116074
|  | НР - 93%; СП - 8% |  |  |  | 115938.55 | 1252.63 | 15652 | 169 |  | 8598
6.1 | 002-0133 | Затраты труда рабочих (средний разряд работы 3,3). Работы по устройству несущих и ограждающих конструкций | чел.-ч | 72.6432 | 9.8068 | 6: 1596; 8: 15652
6.2 | 099-0100 | Затраты труда машинистов | чел-ч | 0.6955 | 0.0939
6.3 | 314-101-0103 | Краны башенные максимальной грузоподъёмностью 8 т, высота подъема до 41,5 м, максимальный вылет стрелы до 55 м | маш.-ч | 0.29624 | 0.039992 | 7: 8588; 9: 343
6.3 |  | в т.ч. затраты труда машинистов, экипаж 1 чел. | чел-ч | 0.29624 | 0.039992 | 7: 1801; 9: 72.03
6.4 | 331-101-0101 | Автомобили бортовые грузоподъёмностью до 5 т | маш.-ч | 0.39928 | 0.053903 | 7: 3990; 9: 215
6.4 |  | в т.ч. затраты труда машинистов, экипаж 1 чел. | чел-ч | 0.39928 | 0.053903 | 7: 1801; 9: 97.08
6.5 | 214-403-0101 | Сетка арматурная сварная из арматурной проволоки В-1, Вр1 диаметром от 3 до 5 мм | т | 1 | 0.135 | 6: 567060; 10: 76553
7 | 1129-0174-0103 РСНБ РК 2022 Кзтр и Кэм=1,12 | Гильзы из стальных труб диаметром 200-400 мм. Установка | гильза |  | 3 | 1999.69 | 1.45 | 5999 | 4 | 48 | 6542 | 13544
|  | НР - 110%; СП - 8% |  |  |  | 1982.43 | -- | 5947 | -- |  | 1003
7.1 | 005-0135 | Затраты труда рабочих (средний разряд работы 3,5). Специальные строительные и монтажные работы по устройству линейных сооружений | чел.-ч | 1.1978 | 3.5934 | 6: 1655; 8: 5947
7.2 | 315-103-0501 | Установки постоянного тока для ручной дуговой сварки | маш.-ч | 0.005152 | 0.015456 | 7: 197; 9: 3
7.3 | 315-202-0501 | Аппарат для газовой сварки и резки | маш.-ч | 0.005152 | 0.015456 | 7: 85; 9: 1
7.4 | 217-605-0108 | Ацетилен технический газообразный ГОСТ 5457-75 | м3 | 0.0011 | 0.0033 | 6: 7202; 10: 24
7.5 | 217-605-0101 | Кислород технический газообразный ГОСТ 5583-78 | м3 | 0.0089 | 0.0267 | 6: 317; 10: 8
7.6 | 261-107-0927 | Карбид кальция для кусков 50/80 ГОСТ 1460-2013 | т | 1e-05 | 3e-05 | 6: 479063; 10: 14
7.7 | 261-107-0567 | Электроды, d=4 мм, Э42 ГОСТ 9466-75 | т | 1e-06 | 3e-06 | 6: 278998; 10: 0.84
8 | 241-102-0226 РСНБ РК 2022 | Труба стальная электросварная прямошовная диаметром от 127 до 630 мм ГОСТ 10705-80 размерами 219х3,0 мм | м |  | 0.5 | 9643 | -- | 4822 | -- | 4822 | -- | 5208
|  | СП - 8% |  |  |  | -- | -- | -- | -- |  | 386
9 | 241-102-0250 РСНБ РК 2022 | Труба стальная электросварная прямошовная диаметром от 127 до 630 мм ГОСТ 10705-80 размерами 426х3,0 мм | м |  | 1 | 37370 | -- | 37370 | -- | 37370 | -- | 40360
|  | СП - 8% |  |  |  | -- | -- | -- | -- |  | 2990
Внутренние стены и перегородки
10 | 1106-0101-0119 РСНБ РК 2022 Кзтр и Кэм=1,12 | Фундаменты ленточные бетонные В7,5, F50, W4(Узел3). Устройство | м3 |  | 6.9 | 34566.66 | 2449.87 | 238510 | 16904 | 183086 | 38371 | 299031
|  | НР - 91%; СП - 8% |  |  |  | 5582.63 | 528.35 | 38520 | 3646 |  | 22150
10.1 | 002-0131 | Затраты труда рабочих (средний разряд работы 3,1). Работы по устройству несущих и ограждающих конструкций | чел.-ч | 3.6322 | 25.0622 | 6: 1537; 8: 38521
10.2 | 099-0100 | Затраты труда машинистов | чел-ч | 0.2912 | 2.0093
10.3 | 313-302-0201 | Вибратор глубинный | маш.-ч | 0.21613 | 1.4913 | 7: 42; 9: 63
10.4 | 314-101-0103 | Краны башенные максимальной грузоподъёмностью 8 т, высота подъема до 41,5 м, максимальный вылет стрелы до 55 м | маш.-ч | 0.27434 | 1.893 | 7: 8588; 9: 16257
10.4 |  | в т.ч. затраты труда машинистов, экипаж 1 чел. | чел-ч | 0.27434 | 1.893 | 7: 1801; 9: 3409.25
10.5 | 314-503-0601 | Автопогрузчики, грузоподъёмность 5 т | маш.-ч | 0.003478 | 0.023995 | 7: 5811; 9: 139
10.5 |  | в т.ч. затраты труда машинистов, экипаж 1 чел. | чел-ч | 0.003478 | 0.023995 | 7: 1801; 9: 43.21
10.6 | 314-102-0101 | Краны на автомобильном ходу максимальной грузоподъёмностью 10 т | маш.-ч | 0.005023 | 0.03466 | 7: 6195; 9: 215
10.6 |  | в т.ч. затраты труда машинистов, экипаж 1 чел. | чел-ч | 0.005023 | 0.03466 | 7: 2572; 9: 89.15
10.7 | 331-101-0101 | Автомобили бортовые грузоподъёмностью до 5 т | маш.-ч | 0.008372 | 0.057767 | 7: 3990; 9: 230
10.7 |  | в т.ч. затраты труда машинистов, экипаж 1 чел. | чел-ч | 0.008372 | 0.057767 | 7: 1801; 9: 104.04
10.8 | 261-102-0226 | Проволока горячекатаная обычной точности в мотках из стали СВ-08А диаметром от 6,3 мм до 6,5 мм ГОСТ 10543-98 | кг | 0.28 | 1.932 | 6: 93; 10: 180
10.9 | 215-204-0503 | Доска обрезная хвойных пород длиной до 6,5 м, шириной от 75 мм до 150 мм, толщиной 44 мм и более ГОСТ 8486-86 сорт 3 | м3 | 0.0022 | 0.01518 | 6: 125144; 10: 1900
10.10 | 216-102-0301 | Известь строительная негашеная комовая ГОСТ 9179-2018 сорт 1 | т | 0.00025 | 0.001725 | 6: 36742; 10: 63
10.11 | 261-107-0433 | Ткань мешочная ГОСТ 30090-93 | 10 м2 | 0.0882 | 0.60858 | 6: 9128; 10: 5555
10.12 | 217-603-0104 | Вода техническая | м3 | 0.00283 | 0.019527 | 6: 32; 10: 0.62
10.13 | 218-101-0101 | Щиты из досок, толщина 25 мм | м2 | 0.448 | 3.0912 | 6: 3285; 10: 10155
10.14 | 212-101-0303 | Бетон тяжелый класса В7,5 ГОСТ 7473-2010 F50, W4 | м3 | 1.015 | 7.0035 | 6: 23476; 10: 164414
10.15 | 217-108-0101 | Гвоздь ГОСТ 283-75 строительный | кг | 0.18 | 1.242 | 6: 659; 10: 818
11 | 1106-0301-0410 РСНБ РК 2022 Кзтр и Кэм=1,12 | Слои подстилающие и набетонки. Армирование | т |  | 0.096368 | 26294.79 | 2407.27 | 2534 | 232 | 4 | 2182 | 5094
|  | НР - 91%; СП - 8% |  |  |  | 23845.52 | 1040.37 | 2298 | 100 |  | 377
11.1 | 002-0133 | Затраты труда рабочих (средний разряд работы 3,3). Работы по устройству несущих и ограждающих конструкций | чел.-ч | 14.9408 | 1.4398 | 6: 1596; 8: 2298
11.2 | 099-0100 | Затраты труда машинистов | чел-ч | 0.4894 | 0.0472
11.3 | 314-102-0101 | Краны на автомобильном ходу максимальной грузоподъёмностью 10 т | маш.-ч | 0.20608 | 0.01986 | 7: 6195; 9: 123
11.3 |  | в т.ч. затраты труда машинистов, экипаж 1 чел. | чел-ч | 0.20608 | 0.01986 | 7: 2572; 9: 51.08
11.4 | 331-101-0101 | Автомобили бортовые грузоподъёмностью до 5 т | маш.-ч | 0.28336 | 0.027307 | 7: 3990; 9: 109
11.4 |  | в т.ч. затраты труда машинистов, экипаж 1 чел. | чел-ч | 0.28336 | 0.027307 | 7: 1801; 9: 49.18
11.5 | 261-102-0220 | Проволока из низкоуглеродистой светлой стали, общего назначения, высшего качества, термически обработанная, диаметром 1,1 мм ГОСТ 3282-74 | кг | 0.28 | 0.026983 | 6: 150; 10: 4
12 | 1106-0301-0601 РСНБ РК 2022 Кзтр и Кэм=1,12 | Сетки арматурные плоские. Изготовление в построечных условиях из арматуры диаметром до 16 мм | т |  | 0.096368 | 34707.41 | 1559.06 | 3345 | 150 | 38 | 2923 | 6769
|  | НР - 91%; СП - 8% |  |  |  | 32764.35 | 563.17 | 3157 | 54 |  | 501
12.1 | 002-0130 | Затраты труда рабочих (средний разряд работы 3). Работы по устройству несущих и ограждающих конструкций | чел.-ч | 21.7414 | 2.0952 | 6: 1507; 8: 3157
12.2 | 099-0100 | Затраты труда машинистов | чел-ч | 0.219 | 0.0211
12.3 | 343-202-0201 | Машины шлифовальные угловые | маш.-ч | 0.05152 | 0.004965 | 7: 29; 9: 0.14
12.4 | 314-102-0101 | Краны на автомобильном ходу максимальной грузоподъёмностью 10 т | маш.-ч | 0.21896 | 0.021101 | 7: 6195; 9: 131
12.4 |  | в т.ч. затраты труда машинистов, экипаж 1 чел. | чел-ч | 0.21896 | 0.021101 | 7: 2572; 9: 54.27
12.5 | 341-105-0101 | Станки для резки арматуры | маш.-ч | 0.95312 | 0.09185 | 7: 211; 9: 19
12.6 | 261-102-0221 | Проволока из низкоуглеродистой светлой стали, общего назначения, высшего качества, термически обработанная, диаметром 1,6 мм ГОСТ 3282-74 | кг | 3 | 0.2891 | 6: 128; 10: 37
13 | 214-210-0101 РСНБ РК 2022 | Сталь арматурная горячекатаная гладкая класса А-I (А240) диаметром от 6 до 12 мм СТ РК 2591-2014 | т |  | 0.015808 | 434300 | -- | 6865 | -- | 6865 | -- | 7414
|  | СП - 8% |  |  |  | -- | -- | -- | -- |  | 549
14 | 214-210-0201 РСНБ РК 2022 | Сталь арматурная горячекатаная периодического профиля класса А-III (А400) диаметром от 6 до 12 мм СТ РК 2591-2014 | т |  | 0.084415 | 431408 | -- | 36417 | -- | 36417 | -- | 39330
|  | СП - 8% |  |  |  | -- | -- | -- | -- |  | 2913
15 | 1108-0701-0201 РСНБ РК 2022 Кзтр и Кэм=1,12 | Леса внутренние инвентарные трубчатые. Установка и разборка. Высота помещений до 6 м | м2 горизонтальной проекции |  | 71.12 | 1899.72 | 9.25 | 135108 | 658 | 35614 | 92194 | 245486
|  | НР - 93%; СП - 8% |  |  |  | 1389.71 | 4.18 | 98836 | 297 |  | 18184
15.1 | 002-0131 | Затраты труда рабочих (средний разряд работы 3,1). Работы по устройству несущих и ограждающих конструкций | чел.-ч | 0.9042 | 64.3067 | 6: 1537; 8: 98839
15.2 | 099-0100 | Затраты труда машинистов | чел-ч | 0.0023 | 0.1636
15.3 | 331-101-0101 | Автомобили бортовые грузоподъёмностью до 5 т | маш.-ч | 0.002318 | 0.16489 | 7: 3990; 9: 658
15.3 |  | в т.ч. затраты труда машинистов, экипаж 1 чел. | чел-ч | 0.002318 | 0.16489 | 7: 1801; 9: 296.96
15.4 | 222-519-0601 | Стальные детали лесов | т | 0.00029 | 0.020625 | 6: 878606; 10: 18121
15.5 | 261-103-0102 | Детали лесов деревянные ГОСТ 8242-88 | м3 | 8e-05 | 0.00569 | 6: 42738; 10: 243
15.6 | 261-601-0202 | Щиты настила | м2 | 0.055 | 3.9116 | 6: 4410; 10: 17250
16 | 1108-0201-0107 РСНБ РК 2022 Кзтр и Кэм=1,12 ТЧ 08 табл.1 п.3.1 | Стены внутренние из кирпича. Кладка при высоте этажа до 4 м. Из кирпича размером 250х120х88 мм, применены коэффициенты к расходу кирпича - 0,77, раствора - 0,9 | м3 кладки |  | 12.8525 | 49711.98 | 5146.26 | 638923 | 66142 | 436405 | 141691 | 843063
|  | НР - 93%; СП - 8% |  |  |  | 10610.84 | 1243.35 | 136376 | 15980 |  | 62449
16.1 | 002-0133 | Затраты труда рабочих (средний разряд работы 3,3). Работы по устройству несущих и ограждающих конструкций | чел.-ч | 6.6484 | 85.4486 | 6: 1596; 8: 136376
16.2 | 099-0100 | Затраты труда машинистов | чел-ч | 0.6904 | 8.8734
16.3 | 314-101-0104 | Краны башенные максимальной грузоподъёмностью 10 т, высота подъема до 75 м, максимальный вылет стрелы до 65 м | маш.-ч | 0.49202 | 6.3236 | 7: 8851; 9: 55970
16.3 |  | в т.ч. затраты труда машинистов, экипаж 1 чел. | чел-ч | 0.49202 | 6.3236 | 7: 1801; 9: 11388.87
16.4 | 331-101-0101 | Автомобили бортовые грузоподъёмностью до 5 т | маш.-ч | 0.19835 | 2.5493 | 7: 3990; 9: 10172
16.4 |  | в т.ч. затраты труда машинистов, экипаж 1 чел. | чел-ч | 0.19835 | 2.5493 | 7: 1801; 9: 4591.32
16.5 | 212-401-0103 | Раствор кладочный цементный ГОСТ 28013-98 марки М75 | м3 | 0.216 | 2.7761 | 6: 20984; 10: 58255
16.6 | 213-102-0201 | Кирпич силикатный рядовой полнотелый размерами 250 х 120 х 88 мм ГОСТ 379-2015 марки М100 | 1000 шт. | 0.2926 | 3.7606 | 6: 100550; 10: 378133
16.7 | 217-603-0104 | Вода техническая | м3 | 0.044 | 0.56551 | 6: 32; 10: 18
17 | 1108-0401-0306 РСНБ РК 2022 Кзтр и Кэм=1,12 ТЧ 08 табл.1 п.3.1 | Перегородки неармированные толщиной в 1/2 кирпича. Кладка при высоте этажа свыше 4 м. Из кирпича размером 250х120х88 мм, применены коэффициенты к расходу кирпича - 0,77, раствора - 0,9 | м2 перегородок (за вычетом проемов) |  | 73.4 | 7681.56 | 365.36 | 563827 | 26817 | 318308 | 209442 | 835130
|  | НР - 93%; СП - 8% |  |  |  | 2979.59 | 88.61 | 218702 | 6504 |  | 61862
17.1 | 002-0134 | Затраты труда рабочих (средний разряд работы 3,4). Работы по устройству несущих и ограждающих конструкций | чел.-ч | 1.8336 | 134.5862 | 6: 1625; 8: 218703
17.2 | 099-0100 | Затраты труда машинистов | чел-ч | 0.0492 | 3.6113
17.3 | 314-101-0104 | Краны башенные максимальной грузоподъёмностью 10 т, высота подъема до 75 м, максимальный вылет стрелы до 65 м | маш.-ч | 0.034776 | 2.5526 | 7: 8851; 9: 22593
17.3 |  | в т.ч. затраты труда машинистов, экипаж 1 чел. | чел-ч | 0.034776 | 2.5526 | 7: 1801; 9: 4597.16
17.4 | 331-101-0101 | Автомобили бортовые грузоподъёмностью до 5 т | маш.-ч | 0.014426 | 1.0588 | 7: 3990; 9: 4225
17.4 |  | в т.ч. затраты труда машинистов, экипаж 1 чел. | чел-ч | 0.014426 | 1.0588 | 7: 1801; 9: 1906.97
17.5 | 212-401-0103 | Раствор кладочный цементный ГОСТ 28013-98 марки М75 | м3 | 0.0207 | 1.5194 | 6: 20984; 10: 31883
17.6 | 213-102-0201 | Кирпич силикатный рядовой полнотелый размерами 250 х 120 х 88 мм ГОСТ 379-2015 марки М100 | 1000 шт. | 0.038808 | 2.8485 | 6: 100550; 10: 286417
17.7 | 217-603-0104 | Вода техническая | м3 | 0.003 | 0.2202 | 6: 32; 10: 7
18 | 1108-0401-0306 РСНБ РК 2022 Кзтр и Кэм=1,12 | Перегородки неармированные толщиной в 1/2 кирпича керамического М100. Кладка при высоте этажа свыше 4 м | м2 перегородок (за вычетом проемов) |  | 40 | 7948.23 | 365.36 | 317929 | 14614 | 184131 | 114137 | 466631
|  | НР - 93%; СП - 8% |  |  |  | 2979.59 | 88.61 | 119184 | 3544 |  | 34565
18.1 | 002-0134 | Затраты труда рабочих (средний разряд работы 3,4). Работы по устройству несущих и ограждающих конструкций | чел.-ч | 1.8336 | 73.344 | 6: 1625; 8: 119184
18.2 | 099-0100 | Затраты труда машинистов | чел-ч | 0.0492 | 1.968
18.3 | 314-101-0104 | Краны башенные максимальной грузоподъёмностью 10 т, высота подъема до 75 м, максимальный вылет стрелы до 65 м | маш.-ч | 0.034776 | 1.391 | 7: 8851; 9: 12312
18.3 |  | в т.ч. затраты труда машинистов, экипаж 1 чел. | чел-ч | 0.034776 | 1.391 | 7: 1801; 9: 2505.26
18.4 | 331-101-0101 | Автомобили бортовые грузоподъёмностью до 5 т | маш.-ч | 0.014426 | 0.57702 | 7: 3990; 9: 2302
18.4 |  | в т.ч. затраты труда машинистов, экипаж 1 чел. | чел-ч | 0.014426 | 0.57702 | 7: 1801; 9: 1039.22
18.5 | 212-401-0103 | Раствор кладочный цементный ГОСТ 28013-98 марки М75 | м3 | 0.023 | 0.92 | 6: 20984; 10: 19305
18.6 | 213-101-0301 | Кирпич керамический рядовой пустотелый размерами 250 х 120 х 65 мм ГОСТ 530-2012 марки М100 | 1000 шт. | 0.0504 | 2.016 | 6: 81757; 10: 164822
18.7 | 217-603-0104 | Вода техническая | м3 | 0.003 | 0.12 | 6: 32; 10: 4
19 | 1108-0201-0701 РСНБ РК 2022 Кзтр и Кэм=1,12 | Стены и другие конструкции. Армирование кладки | т металлических изделий |  | 0.20262 | 687135.79 | 4137.24 | 139226 | 838 | 114897 | 22083 | 174214
|  | НР - 93%; СП - 8% |  |  |  | 115938.55 | 1252.63 | 23491 | 254 |  | 12905
19.1 | 002-0133 | Затраты труда рабочих (средний разряд работы 3,3). Работы по устройству несущих и ограждающих конструкций | чел.-ч | 72.6432 | 14.7188 | 6: 1596; 8: 23491
19.2 | 099-0100 | Затраты труда машинистов | чел-ч | 0.6955 | 0.1409
19.3 | 314-101-0103 | Краны башенные максимальной грузоподъёмностью 8 т, высота подъема до 41,5 м, максимальный вылет стрелы до 55 м | маш.-ч | 0.29624 | 0.060024 | 7: 8588; 9: 515
19.3 |  | в т.ч. затраты труда машинистов, экипаж 1 чел. | чел-ч | 0.29624 | 0.060024 | 7: 1801; 9: 108.1
19.4 | 331-101-0101 | Автомобили бортовые грузоподъёмностью до 5 т | маш.-ч | 0.39928 | 0.080901 | 7: 3990; 9: 323
19.4 |  | в т.ч. затраты труда машинистов, экипаж 1 чел. | чел-ч | 0.39928 | 0.080901 | 7: 1801; 9: 145.7
19.5 | 214-403-0101 | Сетка арматурная сварная из арматурной проволоки В-1, Вр1 диаметром от 3 до 5 мм | т | 1 | 0.20262 | 6: 567060; 10: 114897
20 | 1107-0106-0403 РСНБ РК 2022 Кзтр и Кэм=1,12 | Герметизация горизонтальных швов | м шва |  | 18.6 | 380.33 | 41.41 | 7074 | 770 | -- | 7439 | 15674
|  | НР - 118%; СП - 8% |  |  |  | 338.92 | -- | 6304 | -- |  | 1161
20.1 | 002-0135 | Затраты труда рабочих (средний разряд работы 3,5). Работы по устройству несущих и ограждающих конструкций | чел.-ч | 0.2048 | 3.8093 | 6: 1655; 8: 6304
20.2 | 314-504-1301 | Люлька одноместная самоподъемная, грузоподъёмность 120 кг | маш.-ч | 0.092221 | 1.7153 | 7: 449; 9: 770
21 | 261-105-0654 РСНБ РК 2022 | Пена монтажная для герметизации стыков в баллончике емкостью 750 мл | шт. |  | 4 | 1957 | -- | 7828 | -- | 7828 | -- | 8454
|  | СП - 8% |  |  |  | -- | -- | -- | -- |  | 626
22 | 1110-0404-0205 РСНБ РК 2022 Кзтр и Кэм=1,12 Изм. и доп. вып. 25 | Стены. С дверным проемом. Обшивка по одинарному металлическому каркасу, отнесенному от базовой стены, из ПН и ПС профилей одним слоем гипсокартонных листов | м2 стен (за вычетом проемов) |  | 22.4 | 3704.01 | 25.63 | 82970 | 574 | 56091 | 23890 | 115409
|  | НР - 90%; СП - 8% |  |  |  | 1174.32 | 10.7 | 26305 | 240 |  | 8549
22.1 | 002-0135 | Затраты труда рабочих (средний разряд работы 3,5). Работы по устройству несущих и ограждающих конструкций | чел.-ч | 0.7096 | 15.895 | 6: 1655; 8: 26306
22.2 | 099-0100 | Затраты труда машинистов | чел-ч | 0.0049 | 0.1098
22.3 | 343-302-0301 | Шуруповерты строительно-монтажные | маш.-ч | 0.023442 | 0.52509 | 7: 20; 9: 11
22.4 | 314-102-0101 | Краны на автомобильном ходу максимальной грузоподъёмностью 10 т | маш.-ч | 0.002447 | 0.054817 | 7: 6195; 9: 340
22.4 |  | в т.ч. затраты труда машинистов, экипаж 1 чел. | чел-ч | 0.002447 | 0.054817 | 7: 2572; 9: 140.99
22.5 | 331-101-0101 | Автомобили бортовые грузоподъёмностью до 5 т | маш.-ч | 0.002447 | 0.054817 | 7: 3990; 9: 219
22.5 |  | в т.ч. затраты труда машинистов, экипаж 1 чел. | чел-ч | 0.002447 | 0.054817 | 7: 1801; 9: 98.73
22.6 | 343-101-0101 | Ножницы электрические | маш.-ч | 0.001546 | 0.034621 | 7: 82; 9: 3
22.7 | 343-302-0101 | Перфоратор электрический | маш.-ч | 0.006569 | 0.14714 | 7: 17; 9: 3
22.8 | 215-202-0101 | Брус обрезной хвойных пород длиной от 4 м до 6,5 м, шириной от 75 мм до 150 мм, толщиной от 100 мм до 125 мм ГОСТ 8486-86 сорт 1 | м3 | 0.00139 | 0.031136 | 6: 125144; 10: 3896
22.9 | 232-101-0102 | Лист гипсокартонный обычный ГКЛ СТ РК EN 520-2012 толщиной 12,5 мм | м2 | 1.12 | 25.088 | 6: 741; 10: 18590
22.10 | 232-504-0201 | Смесь сухая для затирки швов гипсокартонных листов СТ РК 1168-2006 | кг | 0.5294 | 11.8586 | 6: 132; 10: 1565
22.11 | 261-107-1001 | Шурупы типа LN размерами 3,5 мм х 9 мм | шт. | 1.4712 | 32.9549 | 6: 1; 10: 33
22.12 | 217-603-0103 | Вода питьевая ГОСТ 2874-82 | м3 | 0.0002 | 0.00448 | 6: 152; 10: 0.68
22.13 | 236-101-0116 | Грунтовка водно-дисперсионная акриловая глубокого проникновения для внутренних и наружных работ СТ РК ГОСТ Р 52020-2007 | кг | 0.006 | 0.1344 | 6: 262; 10: 35
22.14 | 217-106-0103 | Шуруп ГОСТ 1147-80 для крепления гипсокартона и деревянных изделий | кг | 0.02145 | 0.48048 | 6: 1282; 10: 616
22.15 | 217-105-0102 | Дюбель полипропиленовый универсальный с шурупами | кг | 0.007 | 0.1568 | 6: 626; 10: 98
22.16 | 222-529-0103 | Профиль направляющий ПН для гипсокартона, оцинкованный СТ РК 2621-2015 размерами 75 мм х 40 мм, толщиной стали от 0,4 до 0,45 мм | м | 0.8802 | 19.7165 | 6: 358; 10: 7058
22.17 | 222-529-0302 | Профиль стоечный ПС для гипсокартона, оцинкованный СТ РК 2621-2015 размерами 75 мм х 50 мм, толщиной стали от 0,4 до 0,45 мм | м | 2.2217 | 49.7661 | 6: 448; 10: 22295
22.18 | 232-101-0601 | Лента разделительная для сопряжения потолка и стен | м | 0.364 | 8.1536 | 6: 55; 10: 448
22.19 | 232-101-0602 | Лента уплотнительная самоклеящаяся | м | 1.157 | 25.9168 | 6: 46; 10: 1192
22.20 | 232-101-0603 | Лента армирующая бумажная | м | 1.0619 | 23.7866 | 6: 11; 10: 262
23 | 1126-0201-0101 РСНБ РК 2022 Кзтр и Кэм=1,12 | Поверхности стен и колонн прямоугольных, холодные. Изоляция изделиями из волокнистых и зернистых материалов на битуме | м3 изоляции |  | 1.792 | 99797.92 | 4407.74 | 178838 | 7898 | 87636 | 65491 | 263875
|  | НР - 76%; СП - 8% |  |  |  | 46486.55 | 1600.58 | 83304 | 2868 |  | 19546
23.1 | 003-0140 | Затраты труда рабочих (средний разряд работы 4). Работы отделочные и изоляционные | чел.-ч | 25.8115 | 46.2542 | 6: 1801; 8: 83304
23.2 | 099-0100 | Затраты труда машинистов | чел-ч | 0.8887 | 1.5926
23.3 | 314-502-0303 | Лебедки электрические тяговым усилием свыше 12,26 до 19,62 кН (2 т) | маш.-ч | 0.92736 | 1.6618 | 7: 63; 9: 105
23.4 | 321-201-0101 | Котлы битумные передвижные, 400 л | маш.-ч | 0.9016 | 1.6157 | 7: 891; 9: 1440
23.5 | 331-101-0101 | Автомобили бортовые грузоподъёмностью до 5 т | маш.-ч | 0.88872 | 1.5926 | 7: 3990; 9: 6354
23.5 |  | в т.ч. затраты труда машинистов, экипаж 1 чел. | чел-ч | 0.88872 | 1.5926 | 7: 1801; 9: 2868.25
23.6 | 215-202-0503 | Брусок обрезной хвойных пород длиной от 4 м до 6,5 м, шириной от 75 мм до 150 мм, толщиной от 40 мм до 75 мм ГОСТ 8486-86 сорт 3 | м3 | 0.05 | 0.0896 | 6: 102092; 10: 9147
23.7 | 234-101-0204 | Плита теплоизоляционная из базальтовой минеральной ваты на синтетическом связующем П 100-110 | м3 | 0.97 | 1.7382 | 6: 41869; 10: 72778
23.8 | 217-101-0401 | Болт анкерный ГОСТ ISO 8992-2015 оцинкованный | кг | 2 | 3.584 | 6: 308; 10: 1104
23.9 | 217-108-0101 | Гвоздь ГОСТ 283-75 строительный | кг | 3.9 | 6.9888 | 6: 659; 10: 4606
Узлы4,5,6,7
24 | 1107-0107-0101 РСНБ РК 2022 Кзтр и Кэм=1,12 | Накладки арматурные стыковые. Установка | т стальных элементов |  | 0.0086 | 876484.13 | 18383.57 | 7538 | 158 | 3727 | 4336 | 12824
|  | НР - 118%; СП - 8% |  |  |  | 424782.4 | 2482.07 | 3653 | 21 |  | 950
24.1 | 002-0144 | Затраты труда рабочих (средний разряд работы 4,4). Работы по устройству несущих и ограждающих конструкций | чел.-ч | 218.96 | 1.8831 | 6: 1940; 8: 3653
24.2 | 099-0100 | Затраты труда машинистов | чел-ч | 1.3782 | 0.0119
24.3 | 315-103-0501 | Установки постоянного тока для ручной дуговой сварки | маш.-ч | 65.4046 | 0.56248 | 7: 197; 9: 111
24.4 | 331-101-0101 | Автомобили бортовые грузоподъёмностью до 5 т | маш.-ч | 1.3782 | 0.011852 | 7: 3990; 9: 47
24.4 |  | в т.ч. затраты труда машинистов, экипаж 1 чел. | чел-ч | 1.3782 | 0.011852 | 7: 1801; 9: 21.35
24.5 | 261-107-0569 | Электроды, d=4 мм, Э50 ГОСТ 9466-75 | т | 0.08 | 0.000688 | 6: 294902; 10: 203
24.6 | 214-210-0202 | Сталь арматурная периодического профиля класса А-III (А400) СТ РК 2591-2014 диаметром от 14 до 32 мм | т | 1 | 0.0086 | 6: 409726; 10: 3524
25 | 1107-0107-0103 РСНБ РК 2022 Кзтр и Кэм=1,12 | Изделия монтажные массой до 20 кг. Установка | т стальных элементов |  | 0.057389 | 1158000.8 | 10685.18 | 66456 | 613 | 59720 | 7387 | 79751
|  | НР - 118%; СП - 8% |  |  |  | 106695.34 | 2389.28 | 6123 | 137 |  | 5907
25.1 | 002-0144 | Затраты труда рабочих (средний разряд работы 4,4). Работы по устройству несущих и ограждающих конструкций | чел.-ч | 54.9976 | 3.1562 | 6: 1940; 8: 6123
25.2 | 099-0100 | Затраты труда машинистов | чел-ч | 1.3266 | 0.0761
25.3 | 315-103-0501 | Установки постоянного тока для ручной дуговой сварки | маш.-ч | 27.37 | 1.5707 | 7: 197; 9: 309
25.4 | 331-101-0101 | Автомобили бортовые грузоподъёмностью до 5 т | маш.-ч | 1.3266 | 0.076134 | 7: 3990; 9: 304
25.4 |  | в т.ч. затраты труда машинистов, экипаж 1 чел. | чел-ч | 1.3266 | 0.076134 | 7: 1801; 9: 137.12
25.5 | 222-509-1006 | Закладные детали и детали крепления ГОСТ 23118-2012 массой не более 50 кг с преобладанием профильного проката, с отверстиями и без отверстий, соединяемые на сварке | т | 1 | 0.057389 | 6: 1029630; 10: 59089
25.6 | 261-107-0577 | Электроды, d=6 мм, Э42 ГОСТ 9466-75 | т | 0.04 | 0.002296 | 6: 274757; 10: 631
Схемы расположения отверстий в стенах , лист 13
26 | 1107-0503-0110 РСНБ РК 2022 Кзтр и Кэм=1,12 | Укладка перемычек масса до 0,3 т | шт |  | 2 | 994.97 | 441.35 | 1990 | 883 | 511 | 922 | 3145
|  | НР - 118%; СП - 8% |  |  |  | 298.11 | 92.56 | 596 | 185 |  | 233
26.1 | 002-0132 | Затраты труда рабочих (средний разряд работы 3,2). Работы по устройству несущих и ограждающих конструкций | чел.-ч | 0.1904 | 0.3808 | 6: 1566; 8: 596
26.2 | 099-0100 | Затраты труда машинистов | чел-ч | 0.0514 | 0.1028
26.3 | 314-101-0103 | Краны башенные максимальной грузоподъёмностью 8 т, высота подъема до 41,5 м, максимальный вылет стрелы до 55 м | маш.-ч | 0.051391 | 0.10278 | 7: 8588; 9: 883
26.3 |  | в т.ч. затраты труда машинистов, экипаж 1 чел. | чел-ч | 0.051391 | 0.10278 | 7: 1801; 9: 185.11
26.4 | 212-401-0104 | Раствор кладочный цементный ГОСТ 28013-98 марки М100 | м3 | 0.0114 | 0.0228 | 6: 22413; 10: 511
27 | 222-102-0108 РСНБ РК 2022 | Перемычки из тяжелого бетона класса В15 ГОСТ 948-84 | м3 |  | 0.022 | 199437 | -- | 4388 | -- | 4388 | -- | 4739
|  | СП - 8% |  |  |  | -- | -- | -- | -- |  | 351
28 | 1107-0107-0101 РСНБ РК 2022 Кзтр и Кэм=1,12 | Накладки арматурные стыковые. Установка | т стальных элементов |  | 0.00345 | 876484.13 | 18383.57 | 3024 | 64 | 1495 | 1739 | 5144
|  | НР - 118%; СП - 8% |  |  |  | 424782.4 | 2482.07 | 1465 | 9 |  | 381
28.1 | 002-0144 | Затраты труда рабочих (средний разряд работы 4,4). Работы по устройству несущих и ограждающих конструкций | чел.-ч | 218.96 | 0.75541 | 6: 1940; 8: 1465
28.2 | 099-0100 | Затраты труда машинистов | чел-ч | 1.3782 | 0.0048
28.3 | 315-103-0501 | Установки постоянного тока для ручной дуговой сварки | маш.-ч | 65.4046 | 0.22565 | 7: 197; 9: 44
28.4 | 331-101-0101 | Автомобили бортовые грузоподъёмностью до 5 т | маш.-ч | 1.3782 | 0.004755 | 7: 3990; 9: 19
28.4 |  | в т.ч. затраты труда машинистов, экипаж 1 чел. | чел-ч | 1.3782 | 0.004755 | 7: 1801; 9: 8.56
28.5 | 261-107-0569 | Электроды, d=4 мм, Э50 ГОСТ 9466-75 | т | 0.08 | 0.000276 | 6: 294902; 10: 81
28.6 | 214-210-0202 | Сталь арматурная периодического профиля класса А-III (А400) СТ РК 2591-2014 диаметром от 14 до 32 мм | т | 1 | 0.00345 | 6: 409726; 10: 1414
29 | 1206-0101-2201 РСНБ РК 2022 Кзтр и Кэм=1,09 | Проемы. Обрамление угловой сталью-рама Р1 | т |  | 0.007 | 92787.94 | 1761.43 | 650 | 13 | 10 | 456 | 1195
|  | НР - 72%; СП - 8% |  |  |  | 89625.25 | 943.58 | 627 | 7 |  | 88
29.1 | 009-0134 | Затраты труда рабочих (средний разряд работы 3,4). Работы по ремонту зданий и сооружений | чел.-ч | 55.154 | 0.38608 | 6: 1625; 8: 627
29.2 | 099-0100 | Затраты труда машинистов | чел-ч | 0.6017 | 0.0042
29.3 | 314-504-0501 | Подъемники мачтовые высотой подъема 50 м | маш.-ч | 0.47633 | 0.003334 | 7: 2425; 9: 8
29.3 |  | в т.ч. затраты труда машинистов, экипаж 1 чел. | чел-ч | 0.47633 | 0.003334 | 7: 1507; 9: 5.02
29.4 | 315-103-0501 | Установки постоянного тока для ручной дуговой сварки | маш.-ч | 0.539 | 0.003773 | 7: 197; 9: 0.74
29.5 | 331-101-0101 | Автомобили бортовые грузоподъёмностью до 5 т | маш.-ч | 0.12535 | 0.000877 | 7: 3990; 9: 4
29.5 |  | в т.ч. затраты труда машинистов, экипаж 1 чел. | чел-ч | 0.12535 | 0.000877 | 7: 1801; 9: 1.58
29.6 | 261-107-0577 | Электроды, d=6 мм, Э42 ГОСТ 9466-75 | т | 0.0051 | 3.6e-05 | 6: 274757; 10: 10
30 | 214-201-0102 РСНБ РК 2022 | Уголок стальной горячекатаный равнополочный из углеродистой стали ГОСТ 535-2005 ширина полки от 40 до 125 мм, толщиной от 2 до 16 мм | т |  | 0.006216 | 521841 | -- | 3244 | -- | 3244 | -- | 3504
|  | СП - 8% |  |  |  | -- | -- | -- | -- |  | 260
31 | 214-210-0101 РСНБ РК 2022 | Сталь арматурная гладкого профиля класса А-I (А240) СТ РК 2591-2014 диаметром от 6 до 12 мм | т |  | 0.000784 | 434300 | -- | 340 | -- | 340 | -- | 367
|  | СП - 8% |  |  |  | -- | -- | -- | -- |  | 27
Перемычки
32 | 1107-0503-0110 РСНБ РК 2022 Кзтр и Кэм=1,12 | Укладка перемычек масса до 0,3 т | шт |  | 8 | 994.97 | 441.35 | 7960 | 3530 | 2045 | 3688 | 12580
|  | НР - 118%; СП - 8% |  |  |  | 298.11 | 92.56 | 2385 | 740 |  | 932
32.1 | 002-0132 | Затраты труда рабочих (средний разряд работы 3,2). Работы по устройству несущих и ограждающих конструкций | чел.-ч | 0.1904 | 1.5232 | 6: 1566; 8: 2385
32.2 | 099-0100 | Затраты труда машинистов | чел-ч | 0.0514 | 0.4112
32.3 | 314-101-0103 | Краны башенные максимальной грузоподъёмностью 8 т, высота подъема до 41,5 м, максимальный вылет стрелы до 55 м | маш.-ч | 0.051391 | 0.41113 | 7: 8588; 9: 3531
32.3 |  | в т.ч. затраты труда машинистов, экипаж 1 чел. | чел-ч | 0.051391 | 0.41113 | 7: 1801; 9: 740.45
32.4 | 212-401-0104 | Раствор кладочный цементный ГОСТ 28013-98 марки М100 | м3 | 0.0114 | 0.0912 | 6: 22413; 10: 2044
33 | 222-102-0108 РСНБ РК 2022 | Перемычки из тяжелого бетона класса В15 ГОСТ 948-84 | м3 |  | 0.103 | 199437 | -- | 20542 | -- | 20542 | -- | 22185
|  | СП - 8% |  |  |  | -- | -- | -- | -- |  | 1643
|  | ИТОГО ПО РАЗДЕЛУ 1 | Тенге |  |  |  |  | 5157847 | 320663 | 3458278 | 1341703 | 7019514
[8 empty] | 1378906 | 74902 | -- | 519962
| Стоимость общестроительных работ |  | Тенге |  |  | 8: 5151848
| Материалы |  | Тенге |  |  | 8: 1849785
| Всего заработная плата |  | Тенге |  |  | 9: 1447861
| Стоимость материалов и конструкций |  | Тенге |  |  | 8: 1608440
|  | Накладные расходы | Тенге |  |  | 8: 1335161
|  | Сметная прибыль | Тенге |  |  | 8: 518959
| ВСЕГО, Стоимость общестроительных работ |  | Тенге |  |  | 8: 7005968
|  | Нормативная трудоемкость | чел.-ч |  |  | 12: 900
|  | Сметная заработная плата | Тенге |  |  | 9: 1447861
| Стоимость горнопроходческих работ |  | Тенге |  |  | 8: 5999
| Материалы |  | Тенге |  |  | 8: 47
| Всего заработная плата |  | Тенге |  |  | 9: 5947
|  | Накладные расходы | Тенге |  |  | 8: 6542
|  | Сметная прибыль | Тенге |  |  | 8: 1003
| ВСЕГО, Стоимость горнопроходческих работ |  | Тенге |  |  | 8: 13544
|  | Нормативная трудоемкость | чел.-ч |  |  | 12: 4
|  | Сметная заработная плата | Тенге |  |  | 9: 5947
|  | ИТОГО ПО РАЗДЕЛУ 1 | Тенге |  |  | 8: 7019512
|  | Нормативная трудоемкость | чел.-ч |  |  | 12: 904
|  | Сметная заработная плата | Тенге |  |  | 9: 1453808
РАЗДЕЛ 2. ОГРАЖДАЮЩИЕ КОНСТРУКЦИИ
34 | 1108-0701-0101 РСНБ РК 2022 Кзтр и Кэм=1,12 | Леса наружные инвентарные высотой до 16 м трубчатые для кладки и облицовки. Установка и разборка | м2 вертикальной проекции |  | 917.6 | 1315.8 | 76.06 | 1207378 | 69792 | 349212 | 762489 | 2127456
|  | НР - 93%; СП - 8% |  |  |  | 859.17 | 34.33 | 788374 | 31501 |  | 157589
34.1 | 002-0131 | Затраты труда рабочих (средний разряд работы 3,1). Работы по устройству несущих и ограждающих конструкций | чел.-ч | 0.559 | 512.9384 | 6: 1537; 8: 788386
34.2 | 099-0100 | Затраты труда машинистов | чел-ч | 0.0191 | 17.5262
34.3 | 331-101-0101 | Автомобили бортовые грузоподъёмностью до 5 т | маш.-ч | 0.019062 | 17.4917 | 7: 3990; 9: 69792
34.3 |  | в т.ч. затраты труда машинистов, экипаж 1 чел. | чел-ч | 0.019062 | 17.4917 | 7: 1801; 9: 31502.48
34.4 | 222-519-0601 | Стальные детали лесов | т | 0.00037 | 0.33951 | 6: 878606; 10: 298297
34.5 | 261-103-0102 | Детали лесов деревянные ГОСТ 8242-88 | м3 | 6e-05 | 0.055056 | 6: 42738; 10: 2353
34.6 | 261-601-0202 | Щиты настила | м2 | 0.012 | 11.0112 | 6: 4410; 10: 48559
35 | 1109-0402-0107 РСНБ РК 2022 Кзтр и Кэм=1,12 | Конструкции ограждающие стен из многослойных панелей при высоте здания до 20 м. Монтаж с укрупнительной сборкой панелей в карты | м2 |  | 814.2 | 3612.83 | 1290.71 | 2941566 | 1050896 | 1206734 | 663891 | 3893895
|  | НР - 69%; СП - 8% |  |  |  | 840.01 | 341.71 | 683936 | 278220 |  | 288438
35.1 | 002-0137 | Затраты труда рабочих (средний разряд работы 3,7). Работы по устройству несущих и ограждающих конструкций | чел.-ч | 0.4901 | 399.0394 | 6: 1714; 8: 683954
35.2 | 099-0100 | Затраты труда машинистов | чел-ч | 0.1256 | 102.2635
35.3 | 343-302-0201 | Дрели электрические | маш.-ч | 0.016744 | 13.633 | 7: 12; 9: 164
35.4 | 314-102-0104 | Краны на автомобильном ходу максимальной грузоподъёмностью 25 т | маш.-ч | 0.037352 | 30.412 | 7: 13784; 9: 419199
35.4 |  | в т.ч. затраты труда машинистов, экипаж 1 чел. | чел-ч | 0.037352 | 30.412 | 7: 3073; 9: 93456.07
35.5 | 343-302-0301 | Шуруповерты строительно-монтажные | маш.-ч | 0.004122 | 3.3558 | 7: 20; 9: 67
35.6 | 314-102-0101 | Краны на автомобильном ходу максимальной грузоподъёмностью 10 т | маш.-ч | 0.088228 | 71.8352 | 7: 6195; 9: 445019
35.6 |  | в т.ч. затраты труда машинистов, экипаж 1 чел. | чел-ч | 0.088228 | 71.8352 | 7: 2572; 9: 184760.23
35.7 | 314-504-1002 | Самоходный ножничный подъемник, высота подъема до 22 м | маш.-ч | 0.076765 | 62.5019 | 7: 2983; 9: 186443
35.8 | 217-101-0107 | Болт с гайкой и шайбой ГОСТ ISO 8992-2015 строительный | т | 4.9e-05 | 0.039977 | 6: 813201; 10: 32510
35.9 | 217-107-0102 | Саморез для сэндвич-панелей ГОСТ 1147-80 размерами 5,5 мм х 140-190 мм | шт. | 1.27 | 1034.034 | 6: 137; 10: 141663
35.10 | 261-105-0605 | Герметик силиконовый, устойчивый к влажности и ультрафиолетовому излучению, 310 мл | шт. | 0.63 | 512.946 | 6: 2013; 10: 1032560
36 | 1109-0401-0205 РСНБ РК 2022 Кзтр и Кэм=1,12 | Покрытие кровельное из многослойных панелей при высоте здания до 20 м. Монтаж | м2 покрытия |  | 409.7 | 2546.2 | 731.62 | 1043178 | 299745 | 392742 | 327891 | 1480754
|  | НР - 69%; СП - 8% |  |  |  | 855.97 | 303.91 | 350691 | 124512 |  | 109685
36.1 | 002-0140 | Затраты труда рабочих (средний разряд работы 4). Работы по устройству несущих и ограждающих конструкций | чел.-ч | 0.4753 | 194.7304 | 6: 1801; 8: 350709
36.2 | 099-0100 | Затраты труда машинистов | чел-ч | 0.119 | 48.7543
36.3 | 343-302-0201 | Дрели электрические | маш.-ч | 0.001288 | 0.52769 | 7: 12; 9: 6
36.4 | 343-302-0301 | Шуруповерты строительно-монтажные | маш.-ч | 0.000644 | 0.26385 | 7: 20; 9: 5
36.5 | 314-102-0101 | Краны на автомобильном ходу максимальной грузоподъёмностью 10 т | маш.-ч | 0.11618 | 47.598 | 7: 6195; 9: 294869
36.5 |  | в т.ч. затраты труда машинистов, экипаж 1 чел. | чел-ч | 0.11618 | 47.598 | 7: 2572; 9: 122421.96
36.6 | 331-101-0101 | Автомобили бортовые грузоподъёмностью до 5 т | маш.-ч | 0.002834 | 1.1609 | 7: 3990; 9: 4632
36.6 |  | в т.ч. затраты труда машинистов, экипаж 1 чел. | чел-ч | 0.002834 | 1.1609 | 7: 1801; 9: 2090.83
36.7 | 343-102-0103 | Электролобзиковая пила, потребляемая мощность 0,45 кВт, глубина пропила стали 6 мм | маш.-ч | 0.056672 | 23.2185 | 7: 10; 9: 232
36.8 | 261-201-0612 | Лента герметизирующая самоклеящаяся Герлен-Д, ширина 100 мм | 1000 м | 0.0065 | 2.6631 | 6: 99634; 10: 265330
36.9 | 217-107-0102 | Саморез для сэндвич-панелей ГОСТ 1147-80 размерами 5,5 мм х 140-190 мм | шт. | 2.27 | 930.019 | 6: 137; 10: 127413
37 | 1109-0402-0109 РСНБ РК 2022 Кзтр и Кэм=1,12 | Конструкции ограждающие стен из многослойных панелей при высоте здания до 20 м. Подрезка стеновых многослойных панелей | м реза |  | 66 | 1597.55 | 4.77 | 105438 | 315 | 1014 | 71835 | 191455
|  | НР - 69%; СП - 8% |  |  |  | 1577.41 | -- | 104109 | -- |  | 14182
37.1 | 002-0135 | Затраты труда рабочих (средний разряд работы 3,5). Работы по устройству несущих и ограждающих конструкций | чел.-ч | 0.9531 | 62.9046 | 6: 1655; 8: 104107
37.2 | 343-102-0103 | Электролобзиковая пила, потребляемая мощность 0,45 кВт, глубина пропила стали 6 мм | маш.-ч | 0.47656 | 31.453 | 7: 10; 9: 315
37.3 | 217-101-0107 | Болт с гайкой и шайбой ГОСТ ISO 8992-2015 строительный | т | 1.9e-05 | 0.001247 | 6: 813201; 10: 1014
38 | 1109-0402-0108 РСНБ РК 2022 Кзтр и Кэм=1,12 | Конструкции ограждающие стен из многослойных панелей при высоте здания до 20 м. Установка фасонных (доборных) элементов | м фасонных (доборных) элементов |  | 670 | 3484.06 | 1866.47 | 2334320 | 1250535 | 416391 | 743291 | 3323823
|  | НР - 69%; СП - 8% |  |  |  | 996.11 | 611.7 | 667394 | 409839 |  | 246212
38.1 | 002-0135 | Затраты труда рабочих (средний разряд работы 3,5). Работы по устройству несущих и ограждающих конструкций | чел.-ч | 0.6019 | 403.273 | 6: 1655; 8: 667417
38.2 | 099-0100 | Затраты труда машинистов | чел-ч | 0.3396 | 227.532
38.3 | 314-504-0101 | Автогидроподъемники высотой подъема 12 м | маш.-ч | 0.33965 | 227.5626 | 7: 5489; 9: 1249091
38.3 |  | в т.ч. затраты труда машинистов, экипаж 1 чел. | чел-ч | 0.33965 | 227.5626 | 7: 1801; 9: 409840.16
38.4 | 343-302-0201 | Дрели электрические | маш.-ч | 0.11334 | 75.9405 | 7: 12; 9: 911
38.5 | 343-302-0301 | Шуруповерты строительно-монтажные | маш.-ч | 0.039799 | 26.6655 | 7: 20; 9: 533
38.6 | 217-101-0107 | Болт с гайкой и шайбой ГОСТ ISO 8992-2015 строительный | т | 3e-05 | 0.020234 | 6: 813201; 10: 16454
38.7 | 261-105-0605 | Герметик силиконовый, устойчивый к влажности и ультрафиолетовому излучению, 310 мл | шт. | 0.162 | 108.54 | 6: 2013; 10: 218491
38.8 | 261-105-0644 | Клей-герметик (эластосил 137-352) марки А | кг | 0.104 | 69.68 | 6: 2604; 10: 181447
39 | 222-502-0305 РСНБ РК 2022 | Панели металлические трехслойные кровельные с утеплителем из минераловатных плит ГОСТ 32603-2012 толщиной 120 мм | м2 |  | 409.7 | 20211 | -- | 8280447 | -- | 8280447 | -- | 8942883
|  | СП - 8% |  |  |  | -- | -- | -- | -- |  | 662436
40 | 222-502-0104 РСНБ РК 2022 | Панели металлические трехслойные стеновые с утеплителем из минераловатных плит с открытым креплением ГОСТ 32603-2012 толщиной 100 мм | м2 |  | 814.2 | 18191 | -- | 14811112 | -- | 14811112 | -- | 15996001
|  | СП - 8% |  |  |  | -- | -- | -- | -- |  | 1184889
41 | ТКП ТОО"Примус Групп" №04/05-22 | Доборные элементы (нащельники) | п.м |  | 670 | 3208.8 | -- | 2149896 | -- | 2149896 | -- | 2321885
|  | СП - 8% |  |  |  | -- | -- | -- | -- |  | 171989
42 | 1112-0101-1201 РСНБ РК 2022 Кзтр и Кэм=1,12 | Кровли. Ограждение перилами | м ограждения |  | 78.12 | 171.16 | 40.68 | 13371 | 3178 | 719 | 9512 | 24713
|  | НР - 92%; СП - 8% |  |  |  | 121.28 | 11.07 | 9474 | 865 |  | 1830
42.1 | 003-0133 | Затраты труда рабочих (средний разряд работы 3,3). Работы отделочные и изоляционные | чел.-ч | 0.076 | 5.9371 | 6: 1596; 8: 9476
42.2 | 099-0100 | Затраты труда машинистов | чел-ч | 0.0055 | 0.4297
42.3 | 314-101-0103 | Краны башенные максимальной грузоподъёмностью 8 т, высота подъема до 41,5 м, максимальный вылет стрелы до 55 м | маш.-ч | 0.002318 | 0.18111 | 7: 8588; 9: 1555
42.3 |  | в т.ч. затраты труда машинистов, экипаж 1 чел. | чел-ч | 0.002318 | 0.18111 | 7: 1801; 9: 326.18
42.4 | 315-103-0501 | Установки постоянного тока для ручной дуговой сварки | маш.-ч | 0.024343 | 1.9017 | 7: 197; 9: 375
42.5 | 314-102-0101 | Краны на автомобильном ходу максимальной грузоподъёмностью 10 т | маш.-ч | 0.001417 | 0.11068 | 7: 6195; 9: 686
42.5 |  | в т.ч. затраты труда машинистов, экипаж 1 чел. | чел-ч | 0.001417 | 0.11068 | 7: 2572; 9: 284.67
42.6 | 331-101-0101 | Автомобили бортовые грузоподъёмностью до 5 т | маш.-ч | 0.001803 | 0.14087 | 7: 3990; 9: 562
42.6 |  | в т.ч. затраты труда машинистов, экипаж 1 чел. | чел-ч | 0.001803 | 0.14087 | 7: 1801; 9: 253.7
42.7 | 261-107-0577 | Электроды, d=6 мм, Э42 ГОСТ 9466-75 | т | 5e-06 | 0.000391 | 6: 274757; 10: 107
42.8 | 261-107-0747 | Резина прессованная | кг | 0.0052 | 0.40622 | 6: 1505; 10: 611
43 | ТКП ТОО"Примус Групп" №04/05-22 | Ограждение кровельное ОК-h600х1860 мм | шт |  | 42 | 14740 | -- | 619080 | -- | 619080 | -- | 668606
|  | СП - 8% |  |  |  | -- | -- | -- | -- |  | 49526
44 | 1107-0107-0103 РСНБ РК 2022 Кзтр и Кэм=1,12 | Изделия монтажные массой до 20 кг. Установка | т стальных элементов |  | 0.0384 | 1158000.8 | 10685.18 | 44467 | 411 | 39959 | 4943 | 53363
|  | НР - 118%; СП - 8% |  |  |  | 106695.34 | 2389.28 | 4097 | 92 |  | 3953
44.1 | 002-0144 | Затраты труда рабочих (средний разряд работы 4,4). Работы по устройству несущих и ограждающих конструкций | чел.-ч | 54.9976 | 2.1119 | 6: 1940; 8: 4097
44.2 | 099-0100 | Затраты труда машинистов | чел-ч | 1.3266 | 0.0509
44.3 | 315-103-0501 | Установки постоянного тока для ручной дуговой сварки | маш.-ч | 27.37 | 1.051 | 7: 197; 9: 207
44.4 | 331-101-0101 | Автомобили бортовые грузоподъёмностью до 5 т | маш.-ч | 1.3266 | 0.050943 | 7: 3990; 9: 203
44.4 |  | в т.ч. затраты труда машинистов, экипаж 1 чел. | чел-ч | 1.3266 | 0.050943 | 7: 1801; 9: 91.75
44.5 | 222-509-1006 | Закладные детали и детали крепления ГОСТ 23118-2012 массой не более 50 кг с преобладанием профильного проката, с отверстиями и без отверстий, соединяемые на сварке | т | 1 | 0.0384 | 6: 1029630; 10: 39538
44.6 | 261-107-0577 | Электроды, d=6 мм, Э42 ГОСТ 9466-75 | т | 0.04 | 0.001536 | 6: 274757; 10: 422
45 | 1109-0501-0301 РСНБ РК 2022 Кзтр и Кэм=1,12 | Конструкции одноэтажных производственных зданий. Постановка болтов строительных с гайками и шайбами | болт |  | 136 | 255.2 | 1.54 | 34707 | 209 | -- | 23869 | 63263
|  | НР - 69%; СП - 8% |  |  |  | 253.66 | 0.7 | 34498 | 95 |  | 4687
45.1 | 002-0135 | Затраты труда рабочих (средний разряд работы 3,5). Работы по устройству несущих и ограждающих конструкций | чел.-ч | 0.1533 | 20.8488 | 6: 1655; 8: 34505
45.2 | 099-0100 | Затраты труда машинистов | чел-ч | 0.0004 | 0.0544
45.3 | 331-101-0101 | Автомобили бортовые грузоподъёмностью до 5 т | маш.-ч | 0.000386 | 0.05255 | 7: 3990; 9: 210
45.3 |  | в т.ч. затраты труда машинистов, экипаж 1 чел. | чел-ч | 0.000386 | 0.05255 | 7: 1801; 9: 94.64
46 | 217-107-0102 РСНБ РК 2022 | Саморез для сэндвич-панелей ГОСТ 1147-80 размерами 5,5 мм х 140-190 мм | шт. |  | 136 | 137 | -- | 18632 | -- | 18632 | -- | 20123
|  | СП - 8% |  |  |  | -- | -- | -- | -- |  | 1491
|  | ИТОГО ПО РАЗДЕЛУ 2 | Тенге |  |  |  |  | 33603592 | 2675081 | 28285938 | 2607721 | 39108220
[8 empty] | 2642573 | 845124 | -- | 2896907
| Стоимость общестроительных работ |  | Тенге |  |  | 8: 27144383
| Материалы |  | Тенге |  |  | 8: 389890
| Всего заработная плата |  | Тенге |  |  | 9: 834403
| Стоимость материалов и конструкций |  | Тенге |  |  | 8: 25879167
|  | Накладные расходы | Тенге |  |  | 8: 776944
|  | Сметная прибыль | Тенге |  |  | 8: 2233703
| ВСЕГО, Стоимость общестроительных работ |  | Тенге |  |  | 8: 30155030
|  | Нормативная трудоемкость | чел.-ч |  |  | 12: 539
|  | Сметная заработная плата | Тенге |  |  | 9: 834403
| Стоимость металломонтажных работ |  | Тенге |  |  | 8: 6459209
| Материалы |  | Тенге |  |  | 8: 2016883
| Всего заработная плата |  | Тенге |  |  | 9: 2653294
|  | Накладные расходы | Тенге |  |  | 8: 1830777
|  | Сметная прибыль | Тенге |  |  | 8: 663204
| ВСЕГО, Стоимость металломонтажных работ |  | Тенге |  |  | 8: 8953190
|  | Нормативная трудоемкость | чел.-ч |  |  | 12: 1460
|  | Сметная заработная плата | Тенге |  |  | 9: 2653294
|  | ИТОГО ПО РАЗДЕЛУ 2 | Тенге |  |  | 8: 39108220
|  | Нормативная трудоемкость | чел.-ч |  |  | 12: 1999
|  | Сметная заработная плата | Тенге |  |  | 9: 3487697
РАЗДЕЛ 3.Проемы
Окна
47 | 1110-0501-0108 РСНБ РК 2022 Кзтр и Кэм=1,12 Изм. и доп. вып. 25 | Проемы оконные площадью более 2 м2. Установка блоков из ПВХ профилей поворотных (откидных, поворотно-откидных) трехстворчатых (в том числе при наличии створок глухого остекления) | м2 |  | 142.47 | 4004.46 | 291.59 | 570515 | 41543 | 234885 | 283286 | 922105
|  | НР - 90%; СП - 8% |  |  |  | 2064.2 | 145.12 | 294087 | 20675 |  | 68304
47.1 | 002-0132 | Затраты труда рабочих (средний разряд работы 3,2). Работы по устройству несущих и ограждающих конструкций | чел.-ч | 1.3181 | 187.7897 | 6: 1566; 8: 294079
47.2 | 099-0100 | Затраты труда машинистов | чел-ч | 0.0873 | 12.4376
47.3 | 314-504-0501 | Подъемники мачтовые высотой подъема 50 м | маш.-ч | 0.041345 | 5.8904 | 7: 2425; 9: 14284
47.3 |  | в т.ч. затраты труда машинистов, экипаж 1 чел. | чел-ч | 0.041345 | 5.8904 | 7: 1507; 9: 8876.82
47.4 | 343-302-0301 | Шуруповерты строительно-монтажные | маш.-ч | 0.17014 | 24.2405 | 7: 20; 9: 485
47.5 | 331-101-0101 | Автомобили бортовые грузоподъёмностью до 5 т | маш.-ч | 0.045982 | 6.551 | 7: 3990; 9: 26138
47.5 |  | в т.ч. затраты труда машинистов, экипаж 1 чел. | чел-ч | 0.045982 | 6.551 | 7: 1801; 9: 11798.35
47.6 | 343-302-0101 | Перфоратор электрический | маш.-ч | 0.26211 | 37.3425 | 7: 17; 9: 635
47.7 | 261-105-0654 | Пена монтажная для герметизации стыков в баллончике емкостью 750 мл | шт. | 0.71 | 101.1537 | 6: 1957; 10: 197958
47.8 | 261-107-0488 | Лента бутиловая диффузионная | м | 0.59 | 84.0573 | 6: 149; 10: 12525
47.9 | 261-107-0489 | Лента бутиловая ПСУЛ | м | 0.0159 | 2.2653 | 6: 112; 10: 254
47.10 | 261-107-0506 | Лента бутиловая | м | 2.53 | 360.4491 | 6: 67; 10: 24150
48 | 223-102-0602 РСНБ РК 2022 | Блок оконный из ПВХ профилей толщиной 70 мм трехстворчатый одинарной конструкции ГОСТ 30674-99 со стеклопакетом однокамерным, поворотной фурнитурой: трехэлементный - с двумя поворотными створками | м2 |  | 138 | 35633 | -- | 4917354 | -- | 4917354 | -- | 5310742
|  | СП - 8% |  |  |  | -- | -- | -- | -- |  | 393388
49 | 223-102-0601 РСНБ РК 2022 | Блок оконный из ПВХ профилей толщиной 70 мм трехстворчатый одинарной конструкции ГОСТ 30674-99 со стеклопакетом однокамерным, не открывающийся: глухой | м2 |  | 4.47 | 22956 | -- | 102613 | -- | 102613 | -- | 110822
|  | СП - 8% |  |  |  | -- | -- | -- | -- |  | 8209
50 | 261-107-0516 РСНБ РК 2022 | Пленка поливинилхлоридная декоративно-отделочная самоклеящаяся тонировочная | 1000 м2 |  | 0.012 | 583423 | -- | 7001 | -- | 7001 | -- | 7561
|  | СП - 8% |  |  |  | -- | -- | -- | -- |  | 560
51 | 1110-0501-0401 РСНБ РК 2022 Кзтр и Кэм=1,12 Изм. и доп. вып. 25 | Доски подоконные из ПВХ. Установка в стенах каменных толщиной до 0,51 м | м |  | 96.5 | 1583.92 | 8.96 | 152848 | 865 | 112293 | 36091 | 204054
|  | НР - 90%; СП - 8% |  |  |  | 411.3 | 4.26 | 39690 | 411 |  | 15115
51.1 | 002-0130 | Затраты труда рабочих (средний разряд работы 3). Работы по устройству несущих и ограждающих конструкций | чел.-ч | 0.2729 | 26.3348 | 6: 1507; 8: 39687
51.2 | 099-0100 | Затраты труда машинистов | чел-ч | 0.0024 | 0.2316
51.3 | 314-504-0501 | Подъемники мачтовые высотой подъема 50 м | маш.-ч | 0.000515 | 0.049717 | 7: 2425; 9: 121
51.3 |  | в т.ч. затраты труда машинистов, экипаж 1 чел. | чел-ч | 0.000515 | 0.049717 | 7: 1507; 9: 74.92
51.4 | 331-101-0101 | Автомобили бортовые грузоподъёмностью до 5 т | маш.-ч | 0.001932 | 0.18644 | 7: 3990; 9: 744
51.4 |  | в т.ч. затраты труда машинистов, экипаж 1 чел. | чел-ч | 0.001932 | 0.18644 | 7: 1801; 9: 335.77
51.5 | 261-105-0654 | Пена монтажная для герметизации стыков в баллончике емкостью 750 мл | шт. | 0.566 | 54.619 | 6: 1957; 10: 106889
51.6 | 261-107-0824 | Клинья пластиковые монтажные | шт. | 4 | 386 | 6: 14; 10: 5404
52 | 223-501-0103 РСНБ РК 2022 | Доски подоконные из ПВХ профилей не ламинированные шириной 250 мм ГОСТ 23166-99 | м |  | 96.5 | 1238 | -- | 119467 | -- | 119467 | -- | 129024
|  | СП - 8% |  |  |  | -- | -- | -- | -- |  | 9557
53 | ТКП ТОО"Примус Групп" №04/05-22 | Заглушки подоконника из ПВХ профилей торцевые ГОСТ 23166-99 | шт. |  | 34 | 144 | -- | 4896 | -- | 4896 | -- | 5288
|  | СП - 8% |  |  |  | -- | -- | -- | -- |  | 392
54 | 1112-0101-1001 РСНБ РК 2022 Кзтр и Кэм=1,12 | Покрытия мелкие (брандмауэры, парапеты, свесы и тому подобное) из листовой оцинкованной стали. Устройство | м2 покрытия |  | 48.6 | 5540.74 | 25.72 | 269280 | 1250 | 176338 | 84636 | 382230
|  | НР - 92%; СП - 8% |  |  |  | 1886.66 | 6.26 | 91692 | 304 |  | 28313
54.1 | 003-0130 | Затраты труда рабочих (средний разряд работы 3). Работы отделочные и изоляционные | чел.-ч | 1.2519 | 60.8423 | 6: 1507; 8: 91689
54.2 | 099-0100 | Затраты труда машинистов | чел-ч | 0.0035 | 0.1701
54.3 | 314-101-0103 | Краны башенные максимальной грузоподъёмностью 8 т, высота подъема до 41,5 м, максимальный вылет стрелы до 55 м | маш.-ч | 0.002576 | 0.12519 | 7: 8588; 9: 1075
54.3 |  | в т.ч. затраты труда машинистов, экипаж 1 чел. | чел-ч | 0.002576 | 0.12519 | 7: 1801; 9: 225.47
54.4 | 331-101-0101 | Автомобили бортовые грузоподъёмностью до 5 т | маш.-ч | 0.000902 | 0.043818 | 7: 3990; 9: 175
54.4 |  | в т.ч. затраты труда машинистов, экипаж 1 чел. | чел-ч | 0.000902 | 0.043818 | 7: 1801; 9: 78.92
54.5 | 261-102-0217 | Проволока из низкоуглеродистой оцинкованной стали первого класса 1Ц, общего назначения, высшего качества, термически обработанная, диаметром 3 мм ГОСТ 3282-74 | кг | 0.12 | 5.832 | 6: 140; 10: 816
54.6 | 217-108-0302 | Гвоздь толевый ГОСТ 283-75 неоцинкованный | кг | 0.04 | 1.944 | 6: 444; 10: 863
54.7 | 214-105-0102 | Прокат листовой оцинкованный углеродистый ГОСТ 14918-80 толщиной от 0,5 до 0,75 мм | т | 0.0057 | 0.27702 | 6: 630491; 10: 174659
Ворота Вр1
55 | 1109-0403-0305 РСНБ РК 2022 Кзтр и Кэм=1,12 | Ворота секционные площадью 25 м2. Монтаж | м2 |  | 20.069 | 1480.79 | 5.66 | 29718 | 114 | -- | 20427 | 54157
|  | НР - 69%; СП - 8% |  |  |  | 1475.13 | -- | 29604 | -- |  | 4012
55.1 | 002-0143 | Затраты труда рабочих (средний разряд работы 4,3). Работы по устройству несущих и ограждающих конструкций | чел.-ч | 0.7743 | 15.5394 | 6: 1905; 8: 29603
55.2 | 343-302-0301 | Шуруповерты строительно-монтажные | маш.-ч | 0.24858 | 4.9888 | 7: 20; 9: 100
55.3 | 343-302-0101 | Перфоратор электрический | маш.-ч | 0.040314 | 0.80907 | 7: 17; 9: 14
56 | ТКП ТОО"Примус Групп" №04/05-22 | Ворота металлические, автоматические, секционные, утепленные площадью 4,7.4,27, тип подъема-вертикальный | шт |  | 1 | 6685714.28 | -- | 6685714 | -- | 6685714 | -- | 7220571
|  | СП - 8% |  |  |  | -- | -- | -- | -- |  | 534857
Двери
57 | 1109-0403-0403 РСНБ РК 2022 Кзтр и Кэм=1,12 Изм. и доп. вып. 25 | Блоки дверные стальные двупольные площадью более 2 м2. Установка в кирпичных стенах | м2 |  | 6.2094 | 4374.92 | 82.55 | 27166 | 513 | 3212 | 16333 | 46979
|  | НР - 69%; СП - 8% |  |  |  | 3775.04 | 37.15 | 23441 | 231 |  | 3480
57.1 | 002-0132 | Затраты труда рабочих (средний разряд работы 3,2). Работы по устройству несущих и ограждающих конструкций | чел.-ч | 2.4106 | 14.9684 | 6: 1566; 8: 23440
57.2 | 099-0100 | Затраты труда машинистов | чел-ч | 0.0189 | 0.1174
57.3 | 343-302-0201 | Дрели электрические | маш.-ч | 0.10845 | 0.67341 | 7: 12; 9: 8
57.4 | 343-202-0201 | Машины шлифовальные угловые | маш.-ч | 0.010562 | 0.065581 | 7: 29; 9: 2
57.5 | 314-504-0501 | Подъемники мачтовые высотой подъема 50 м | маш.-ч | 0.006182 | 0.038389 | 7: 2425; 9: 93
57.5 |  | в т.ч. затраты труда машинистов, экипаж 1 чел. | чел-ч | 0.006182 | 0.038389 | 7: 1507; 9: 57.85
57.6 | 314-102-0101 | Краны на автомобильном ходу максимальной грузоподъёмностью 10 т | маш.-ч | 0.006311 | 0.039189 | 7: 6195; 9: 243
57.6 |  | в т.ч. затраты труда машинистов, экипаж 1 чел. | чел-ч | 0.006311 | 0.039189 | 7: 2572; 9: 100.79
57.7 | 331-101-0101 | Автомобили бортовые грузоподъёмностью до 5 т | маш.-ч | 0.00644 | 0.039989 | 7: 3990; 9: 160
57.7 |  | в т.ч. затраты труда машинистов, экипаж 1 чел. | чел-ч | 0.00644 | 0.039989 | 7: 1801; 9: 72.02
57.8 | 343-302-0101 | Перфоратор электрический | маш.-ч | 0.068264 | 0.42388 | 7: 17; 9: 7
57.9 | 215-202-0603 | Брусок обрезной хвойных пород длиной от 2 м до 3,75 м, шириной от 75 мм до 150 мм, толщиной от 40 мм до 75 мм ГОСТ 8486-86 сорт 3 | м3 | 0.00044 | 0.002732 | 6: 102092; 10: 279
57.10 | 261-105-0654 | Пена монтажная для герметизации стыков в баллончике емкостью 750 мл | шт. | 0.18 | 1.1177 | 6: 1957; 10: 2187
57.11 | 217-101-0401 | Болт анкерный ГОСТ ISO 8992-2015 оцинкованный | кг | 0.3901 | 2.4223 | 6: 308; 10: 746
58 | 223-207-0202 РСНБ РК 2022 | Блок дверной стальной противопожарный с замкнутой коробкой утепленный, двупольный | м2 |  | 6.2094 | 70278 | -- | 436384 | -- | 436384 | -- | 471295
|  | СП - 8% |  |  |  | -- | -- | -- | -- |  | 34911
59 | 1109-0403-0401 РСНБ РК 2022 Кзтр и Кэм=1,12 Изм. и доп. вып. 25 | Блоки дверные стальные однопольные площадью до 2 м2. Установка в кирпичных стенах | м2 |  | 2.1 | 4779.02 | 78.04 | 10036 | 164 | 1351 | 5930 | 17244
|  | НР - 69%; СП - 8% |  |  |  | 4057.82 | 34.88 | 8521 | 73 |  | 1277
59.1 | 002-0132 | Затраты труда рабочих (средний разряд работы 3,2). Работы по устройству несущих и ограждающих конструкций | чел.-ч | 2.5912 | 5.4415 | 6: 1566; 8: 8521
59.2 | 099-0100 | Затраты труда машинистов | чел-ч | 0.0178 | 0.0374
59.3 | 343-302-0201 | Дрели электрические | маш.-ч | 0.1346 | 0.28265 | 7: 12; 9: 3
59.4 | 343-202-0201 | Машины шлифовальные угловые | маш.-ч | 0.009402 | 0.019745 | 7: 29; 9: 0.57
59.5 | 314-504-0501 | Подъемники мачтовые высотой подъема 50 м | маш.-ч | 0.005796 | 0.012172 | 7: 2425; 9: 30
59.5 |  | в т.ч. затраты труда машинистов, экипаж 1 чел. | чел-ч | 0.005796 | 0.012172 | 7: 1507; 9: 18.34
59.6 | 314-102-0101 | Краны на автомобильном ходу максимальной грузоподъёмностью 10 т | маш.-ч | 0.005925 | 0.012442 | 7: 6195; 9: 77
59.6 |  | в т.ч. затраты труда машинистов, экипаж 1 чел. | чел-ч | 0.005925 | 0.012442 | 7: 2572; 9: 32
59.7 | 331-101-0101 | Автомобили бортовые грузоподъёмностью до 5 т | маш.-ч | 0.006054 | 0.012713 | 7: 3990; 9: 51
59.7 |  | в т.ч. затраты труда машинистов, экипаж 1 чел. | чел-ч | 0.006054 | 0.012713 | 7: 1801; 9: 22.9
59.8 | 343-302-0101 | Перфоратор электрический | маш.-ч | 0.073158 | 0.15363 | 7: 17; 9: 3
59.9 | 215-202-0603 | Брусок обрезной хвойных пород длиной от 2 м до 3,75 м, шириной от 75 мм до 150 мм, толщиной от 40 мм до 75 мм ГОСТ 8486-86 сорт 3 | м3 | 0.00043 | 0.000903 | 6: 102092; 10: 92
59.10 | 261-105-0654 | Пена монтажная для герметизации стыков в баллончике емкостью 750 мл | шт. | 0.24 | 0.504 | 6: 1957; 10: 986
59.11 | 217-101-0401 | Болт анкерный ГОСТ ISO 8992-2015 оцинкованный | кг | 0.4207 | 0.88347 | 6: 308; 10: 272
60 | 223-207-0201 РСНБ РК 2022 | Блок дверной стальной противопожарный с замкнутой коробкой утепленный, однопольный | м2 |  | 2.1 | 82686 | -- | 173641 | -- | 173641 | -- | 187532
|  | СП - 8% |  |  |  | -- | -- | -- | -- |  | 13891
61 | 223-502-0102 РСНБ РК 2022 | Доводчик дверной ГОСТ Р 56177-2014 3 класса, на массу дверного полотна до 60 кг | комплект |  | 3 | 5406 | -- | 16218 | -- | 16218 | -- | 17515
|  | СП - 8% |  |  |  | -- | -- | -- | -- |  | 1297
62 | 1110-0107-0106 РСНБ РК 2022 Кзтр и Кэм=1,12 | Установка блоков на внутренних стенах и перегородках на распорных дюбелях, площадь проема до 3 м2 | м2 |  | 6.72 | 2741.77 | 140.59 | 18425 | 945 | 4260 | 12260 | 33140
|  | НР - 90%; СП - 8% |  |  |  | 1967.19 | 59.92 | 13220 | 403 |  | 2455
62.1 | 002-0132 | Затраты труда рабочих (средний разряд работы 3,2). Работы по устройству несущих и ограждающих конструкций | чел.-ч | 1.2562 | 8.4417 | 6: 1566; 8: 13220
62.2 | 099-0100 | Затраты труда машинистов | чел-ч | 0.0326 | 0.2191
62.3 | 343-302-0201 | Дрели электрические | маш.-ч | 0.20299 | 1.3641 | 7: 12; 9: 16
62.4 | 314-504-0501 | Подъемники мачтовые высотой подъема 50 м | маш.-ч | 0.002576 | 0.017311 | 7: 2425; 9: 42
62.4 |  | в т.ч. затраты труда машинистов, экипаж 1 чел. | чел-ч | 0.002576 | 0.017311 | 7: 1507; 9: 26.09
62.5 | 343-302-0301 | Шуруповерты строительно-монтажные | маш.-ч | 0.061438 | 0.41286 | 7: 20; 9: 8
62.6 | 314-102-0101 | Краны на автомобильном ходу максимальной грузоподъёмностью 10 т | маш.-ч | 0.002576 | 0.017311 | 7: 6195; 9: 107
62.6 |  | в т.ч. затраты труда машинистов, экипаж 1 чел. | чел-ч | 0.002576 | 0.017311 | 7: 2572; 9: 44.52
62.7 | 331-101-0101 | Автомобили бортовые грузоподъёмностью до 5 т | маш.-ч | 0.027434 | 0.18436 | 7: 3990; 9: 736
62.7 |  | в т.ч. затраты труда машинистов, экипаж 1 чел. | чел-ч | 0.027434 | 0.18436 | 7: 1801; 9: 332.03
62.8 | 343-204-0101 | Фреза столярная | маш.-ч | 0.05255 | 0.35314 | 7: 100; 9: 35
62.9 | 215-203-0202 | Доска необрезная хвойных пород длиной до 6,5 м, любой ширины, толщиной от 19 мм до 22 мм ГОСТ 8486-86 сорт 2 | м3 | 0.001 | 0.00672 | 6: 101991; 10: 685
62.10 | 261-105-0654 | Пена монтажная для герметизации стыков в баллончике емкостью 750 мл | шт. | 0.24 | 1.6128 | 6: 1957; 10: 3156
62.11 | 261-107-0992 | Дюбели гвоздевые полипропиленовые со стальным оцинкованным стержнем размерами 8 мм х 120 мм | шт. | 3.03 | 20.3616 | 6: 19; 10: 387
62.12 | 217-108-0101 | Гвоздь ГОСТ 283-75 строительный | кг | 0.00721 | 0.048451 | 6: 659; 10: 32
63 | 223-201-0102 РСНБ РК 2022 | Блоки дверные внутренние однопольные с глухими полотнами ДГ 21-7П с декоративной облицовкой бумажно-слоистым пластиком СТ РК 943-92 | м2 |  | 2.94 | 9366 | -- | 27536 | -- | 27536 | -- | 29739
|  | СП - 8% |  |  |  | -- | -- | -- | -- |  | 2203
64 | 223-201-0103 РСНБ РК 2022 | Блоки дверные внутренние однопольные с глухими полотнами ДГ 21-9П с декоративной облицовкой бумажно-слоистым пластиком СТ РК 943-92 | м2 |  | 3.78 | 7373 | -- | 27870 | -- | 27870 | -- | 30100
|  | СП - 8% |  |  |  | -- | -- | -- | -- |  | 2230
65 | 1110-0111-0401 РСНБ РК 2022 Кзтр и Кэм=1,12 | Наличники. Установка и крепление | м коробок |  | 80 | 504.44 | 2.06 | 40355 | 164 | 29047 | 10097 | 54488
|  | НР - 90%; СП - 8% |  |  |  | 139.3 | 0.93 | 11144 | 74 |  | 4036
65.1 | 002-0125 | Затраты труда рабочих (средний разряд работы 2,5). Работы по устройству несущих и ограждающих конструкций | чел.-ч | 0.1007 | 8.056 | 6: 1383; 8: 11141
65.2 | 099-0100 | Затраты труда машинистов | чел-ч | 0.0005 | 0.04
65.3 | 331-101-0101 | Автомобили бортовые грузоподъёмностью до 5 т | маш.-ч | 0.000515 | 0.041216 | 7: 3990; 9: 164
65.3 |  | в т.ч. затраты труда машинистов, экипаж 1 чел. | чел-ч | 0.000515 | 0.041216 | 7: 1801; 9: 74.23
65.4 | 261-103-0138 | Наличники ГОСТ 8242-88 | м | 1.12 | 89.6 | 6: 320; 10: 28672
65.5 | 217-108-0101 | Гвоздь ГОСТ 283-75 строительный | кг | 0.0071 | 0.568 | 6: 659; 10: 374
66 | 223-503-0202 РСНБ РК 2022 | Доборные планки дверные с декоративной облицовкой поливинилхлоридной пленкой | м2 |  | 1 | 4726 | -- | 4726 | -- | 4726 | -- | 5104
|  | СП - 8% |  |  |  | -- | -- | -- | -- |  | 378
67 | 223-502-0201 РСНБ РК 2022 | Петля накладная ПН1, ПН2, ПН 3 ГОСТ 5088-2005 | шт. |  | 8 | 527 | -- | 4216 | -- | 4216 | -- | 4553
|  | СП - 8% |  |  |  | -- | -- | -- | -- |  | 337
68 | 223-502-0501 РСНБ РК 2022 | Шпингалет ГОСТ 5090-2016 врезной ШВ | шт. |  | 2 | 538 | -- | 1076 | -- | 1076 | -- | 1162
|  | СП - 8% |  |  |  | -- | -- | -- | -- |  | 86
69 | 1206-0101-1205 РСНБ РК 2022 Кзтр и Кэм=1,09 | Приборы дверные. Установка замков врезных | шт. |  | 4 | 1424.76 | -- | 5699 | -- | 168 | 3982 | 10456
|  | НР - 72%; СП - 8% |  |  |  | 1382.76 | -- | 5531 | -- |  | 775
69.1 | 009-0130 | Затраты труда рабочих (средний разряд работы 3). Работы по ремонту зданий и сооружений | чел.-ч | 0.9176 | 3.6704 | 6: 1507; 8: 5531
69.2 | 217-106-0105 | Шуруп ГОСТ 1147-80 с полукруглой головкой | кг | 0.04 | 0.16 | 6: 1050; 10: 168
70 | 223-502-0304 РСНБ РК 2022 | Замок цилиндровый врезной с защелкой, управляемой ручками и от ключа ЗВ7 ГОСТ 5089-2011 | шт. |  | 4 | 5075 | -- | 20300 | -- | 20300 | -- | 21924
|  | СП - 8% |  |  |  | -- | -- | -- | -- |  | 1624
71 | 223-502-0801 РСНБ РК 2022 | Упор дверной УД1, УД2 ГОСТ 5091-78 | шт. |  | 4 | 623 | -- | 2492 | -- | 2492 | -- | 2691
|  | СП - 8% |  |  |  | -- | -- | -- | -- |  | 199
72 | 1115-0201-0301 РСНБ РК 2022 Кзтр и Кэм=1,06 | Откосы плоские при ширине до 200 мм. Штукатурка высококачественная цементно-известковым раствором по камню | м откосов |  | 6.6 | 896.62 | 1.19 | 5918 | 8 | 1273 | 3709 | 10397
|  | НР - 80%; СП - 8% |  |  |  | 702.53 | -- | 4637 | -- |  | 770
72.1 | 003-0140 | Затраты труда рабочих (средний разряд работы 4). Работы отделочные и изоляционные | чел.-ч | 0.3901 | 2.5747 | 6: 1801; 8: 4637
72.2 | 314-502-0302 | Лебедки электрические тяговым усилием свыше 5,79 до 12,26 кН (1,25 т) | маш.-ч | 0.014506 | 0.09574 | 7: 82; 9: 8
72.3 | 212-402-0107 | Раствор отделочный ГОСТ 28013-98 тяжелый цементно-известковый 1:1:6 | м3 | 0.0067 | 0.04422 | 6: 28788; 10: 1273
72.4 | 217-603-0104 | Вода техническая | м3 | 0.00052 | 0.003432 | 6: 32; 10: 0.11
73 | 1115-0405-0103 РСНБ РК 2022 Кзтр и Кэм=1,06 | Стены. Окраска поливинилацетатными водоэмульсионными составами улучшенная по штукатурке | м2 окрашиваемой поверхности |  | 1.32 | 1039.65 | 7.89 | 1372 | 11 | 341 | 820 | 2367
|  | НР - 80%; СП - 8% |  |  |  | 772.54 | 3.66 | 1020 | 5 |  | 175
73.1 | 003-0134 | Затраты труда рабочих (средний разряд работы 3,4). Работы отделочные и изоляционные | чел.-ч | 0.4754 | 0.62753 | 6: 1625; 8: 1020
73.2 | 099-0100 | Затраты труда машинистов | чел-ч | 0.0021 | 0.0028
73.3 | 314-504-0501 | Подъемники мачтовые высотой подъема 50 м | маш.-ч | 0.000244 | 0.000322 | 7: 2425; 9: 0.78
73.3 |  | в т.ч. затраты труда машинистов, экипаж 1 чел. | чел-ч | 0.000244 | 0.000322 | 7: 1507; 9: 0.49
73.4 | 331-101-0101 | Автомобили бортовые грузоподъёмностью до 5 т | маш.-ч | 0.001828 | 0.002414 | 7: 3990; 9: 10
73.4 |  | в т.ч. затраты труда машинистов, экипаж 1 чел. | чел-ч | 0.001828 | 0.002414 | 7: 1801; 9: 4.35
73.5 | 261-107-0432 | Ветошь | кг | 0.0031 | 0.004092 | 6: 119; 10: 0.49
73.6 | 261-107-0546 | Шкурка шлифовальная двухслойная с зернистостью 40/25 ГОСТ 13344-79 | м2 | 0.0084 | 0.011088 | 6: 225; 10: 2
73.7 | 236-202-0301 | Краска водоэмульсионная СТ РК ГОСТ Р 52020-2007 | т | 0.00063 | 0.000832 | 6: 313969; 10: 261
73.8 | 261-201-0342 | Шпатлевка клеевая ГОСТ 10277-90 | кг | 0.51 | 0.6732 | 6: 116; 10: 78
|  | ИТОГО ПО РАЗДЕЛУ 3 | Тенге |  |  |  |  | 13682836 | 45577 | 13114672 | 477571 | 15293240
[8 empty] | 522587 | 22176 | -- | 1132831
| Стоимость общестроительных работ |  | Тенге |  |  | 8: 13615916
| Материалы |  | Тенге |  |  | 8: 558606
| Всего заработная плата |  | Тенге |  |  | 9: 482893
| Стоимость материалов и конструкций |  | Тенге |  |  | 8: 12551504
|  | Накладные расходы | Тенге |  |  | 8: 434881
|  | Сметная прибыль | Тенге |  |  | 8: 1124062
| ВСЕГО, Стоимость общестроительных работ |  | Тенге |  |  | 8: 15174859
|  | Нормативная трудоемкость | чел.-ч |  |  | 12: 311
|  | Сметная заработная плата | Тенге |  |  | 9: 482893
| Стоимость металломонтажных работ |  | Тенге |  |  | 8: 66920
| Материалы |  | Тенге |  |  | 8: 4563
| Всего заработная плата |  | Тенге |  |  | 9: 61870
|  | Накладные расходы | Тенге |  |  | 8: 42690
|  | Сметная прибыль | Тенге |  |  | 8: 8769
| ВСЕГО, Стоимость металломонтажных работ |  | Тенге |  |  | 8: 118379
|  | Нормативная трудоемкость | чел.-ч |  |  | 12: 36
|  | Сметная заработная плата | Тенге |  |  | 9: 61870
|  | ИТОГО ПО РАЗДЕЛУ 3 | Тенге |  |  | 8: 15293238
|  | Нормативная трудоемкость | чел.-ч |  |  | 12: 347
|  | Сметная заработная плата | Тенге |  |  | 9: 544763
РАЗДЕЛ 4.Полы
74 | 1111-0101-0803 РСНБ РК 2022 Кзтр и Кэм=1,06 | Тепло- и звукоизоляция засыпная керамзитовая. Устройство | м3 изоляции |  | 1.1 | 8764.06 | 2444.67 | 9640 | 2689 | -- | 7489 | 18499
|  | НР - 94%; СП - 8% |  |  |  | 6319.39 | 923.43 | 6951 | 1016 |  | 1370
74.1 | 003-0130 | Затраты труда рабочих (средний разряд работы 3). Работы отделочные и изоляционные | чел.-ч | 4.1934 | 4.6127 | 6: 1507; 8: 6951
74.2 | 099-0100 | Затраты труда машинистов | чел-ч | 0.5486 | 0.6035
74.3 | 314-504-0501 | Подъемники мачтовые высотой подъема 50 м | маш.-ч | 0.21942 | 0.24136 | 7: 2425; 9: 585
74.3 |  | в т.ч. затраты труда машинистов, экипаж 1 чел. | чел-ч | 0.21942 | 0.24136 | 7: 1507; 9: 363.73
74.4 | 314-503-0601 | Автопогрузчики, грузоподъёмность 5 т | маш.-ч | 0.32913 | 0.36204 | 7: 5811; 9: 2104
74.4 |  | в т.ч. затраты труда машинистов, экипаж 1 чел. | чел-ч | 0.32913 | 0.36204 | 7: 1801; 9: 652.04
75 | 211-302-0202 РСНБ РК 2022 | Гравий керамзитовый М400 ГОСТ 32496-2013 фракция 10-20 мм | м3 |  | 1.21 | 18346.9 | -- | 22200 | -- | 22200 | -- | 23976
|  | СП - 8% |  |  |  | -- | -- | -- | -- |  | 1776
Тип1
76 | 1111-0101-0204 РСНБ РК 2022 Кзтр и Кэм=1,06 | Слои подстилающие щебеночные. Устройство с уплотнением трамбовками | м3 подстилающего слоя |  | 16.506 | 14884.07 | 2852.61 | 245676 | 47086 | 108430 | 103485 | 377094
|  | НР - 94%; СП - 8% |  |  |  | 5462.24 | 1207.48 | 90160 | 19931 |  | 27933
76.1 | 003-0125 | Затраты труда рабочих (средний разряд работы 2,5). Работы отделочные и изоляционные | чел.-ч | 3.9496 | 65.1921 | 6: 1383; 8: 90161
76.2 | 099-0100 | Затраты труда машинистов | чел-ч | 0.6704 | 11.0656
76.3 | 314-503-0601 | Автопогрузчики, грузоподъёмность 5 т | маш.-ч | 0.10971 | 1.8109 | 7: 5811; 9: 10523
76.3 |  | в т.ч. затраты труда машинистов, экипаж 1 чел. | чел-ч | 0.10971 | 1.8109 | 7: 1801; 9: 3261.38
76.4 | 315-102-0102 | Компрессоры передвижные с двигателем внутреннего сгорания давлением до 686 кПа (7 атм), производительность 5 м3/мин | маш.-ч | 0.56074 | 9.2556 | 7: 3924; 9: 36319
76.4 |  | в т.ч. затраты труда машинистов, экипаж 1 чел. | чел-ч | 0.56074 | 9.2556 | 7: 1801; 9: 16669.29
76.5 | 343-402-0101 | Трамбовки пневматические при работе от компрессора | маш.-ч | 1.1337 | 18.7124 | 7: 13; 9: 243
76.6 | 211-201-0701 | Щебень из плотных горных пород для строительных работ М1200 СТ РК 1284-2004 фракция 5-10 мм, группа 3 | м3 | 0.29 | 4.7867 | 6: 5166; 10: 24728
76.7 | 211-201-0704 | Щебень из плотных горных пород для строительных работ М1200 СТ РК 1284-2004 фракция 10-20 мм, группа 3 | м3 | 0.09 | 1.4855 | 6: 5092; 10: 7564
76.8 | 211-201-0707 | Щебень из плотных горных пород для строительных работ М1200 СТ РК 1284-2004 фракция 40-80 (70) мм, группа 3 | м3 | 1 | 16.506 | 6: 4608; 10: 76060
76.9 | 217-603-0104 | Вода техническая | м3 | 0.15 | 2.4759 | 6: 32; 10: 79
77 | 1111-0101-0209 РСНБ РК 2022 Кзтр и Кэм=1,06 | Слои подстилающие бетонные В25 W6. Устройство | м3 подстилающего слоя |  | 27.51 | 39442.65 | 13.46 | 1085067 | 370 | 914952 | 159560 | 1344198
|  | НР - 94%; СП - 8% |  |  |  | 6170.31 | -- | 169745 | -- |  | 99570
77.1 | 003-0125 | Затраты труда рабочих (средний разряд работы 2,5). Работы отделочные и изоляционные | чел.-ч | 4.4615 | 122.7359 | 6: 1383; 8: 169744
77.2 | 313-302-0202 | Вибратор поверхностный | маш.-ч | 0.58512 | 16.0967 | 7: 23; 9: 370
77.3 | 211-401-0101 | Песок ГОСТ 8736-2014 природный | м3 | 0.31 | 8.5281 | 6: 2844; 10: 24254
77.4 | 215-203-0404 | Доска необрезная хвойных пород длиной до 6,5 м, любой ширины, толщиной от 32 мм до 40 мм ГОСТ 8486-86 сорт 4 | м3 | 0.001 | 0.02751 | 6: 79039; 10: 2174
77.5 | 235-201-0501 | Мастика битумно-латексная холодного применения ГОСТ 30307-95 для кровельных работ и гидроизоляции | кг | 2 | 55.02 | 6: 1124; 10: 61842
77.6 | 217-603-0104 | Вода техническая | м3 | 0.35 | 9.6285 | 6: 32; 10: 308
77.7 | 212-101-0902 | Бетон тяжелый класса В25 ГОСТ 7473-2010 F150, W6 | м3 | 1.02 | 28.0602 | 6: 29450; 10: 826373
78 | 1106-0301-0410 РСНБ РК 2022 Кзтр и Кэм=1,12 | Слои подстилающие и набетонки. Армирование | т |  | 0.039072 | 26294.79 | 2407.27 | 1027 | 94 | 1 | 885 | 2065
|  | НР - 91%; СП - 8% |  |  |  | 23845.52 | 1040.37 | 932 | 41 |  | 153
78.1 | 002-0133 | Затраты труда рабочих (средний разряд работы 3,3). Работы по устройству несущих и ограждающих конструкций | чел.-ч | 14.9408 | 0.58377 | 6: 1596; 8: 932
78.2 | 099-0100 | Затраты труда машинистов | чел-ч | 0.4894 | 0.0191
78.3 | 314-102-0101 | Краны на автомобильном ходу максимальной грузоподъёмностью 10 т | маш.-ч | 0.20608 | 0.008052 | 7: 6195; 9: 50
78.3 |  | в т.ч. затраты труда машинистов, экипаж 1 чел. | чел-ч | 0.20608 | 0.008052 | 7: 2572; 9: 20.71
78.4 | 331-101-0101 | Автомобили бортовые грузоподъёмностью до 5 т | маш.-ч | 0.28336 | 0.011071 | 7: 3990; 9: 44
78.4 |  | в т.ч. затраты труда машинистов, экипаж 1 чел. | чел-ч | 0.28336 | 0.011071 | 7: 1801; 9: 19.94
78.5 | 261-102-0220 | Проволока из низкоуглеродистой светлой стали, общего назначения, высшего качества, термически обработанная, диаметром 1,1 мм ГОСТ 3282-74 | кг | 0.28 | 0.01094 | 6: 150; 10: 2
79 | 214-210-0201 РСНБ РК 2022 | Сталь арматурная горячекатаная периодического профиля класса А-III (А400) диаметром от 6 до 12 мм СТ РК 2591-2014 | т |  | 0.039853 | 431408 | -- | 17193 | -- | 17193 | -- | 18568
|  | СП - 8% |  |  |  | -- | -- | -- | -- |  | 1375
80 | 1111-0101-1103 РСНБ РК 2022 Кзтр и Кэм=1,06 | Стяжки бетонные В30 W6 толщиной 20 мм. Устройство | м2 стяжки |  | 275.1 | 1236.99 | 38.86 | 340296 | 10690 | 174832 | 151520 | 531160
|  | НР - 94%; СП - 8% |  |  |  | 562.61 | 23.33 | 154774 | 6418 |  | 39345
80.1 | 003-0120 | Затраты труда рабочих (средний разряд работы 2). Работы отделочные и изоляционные | чел.-ч | 0.4462 | 122.7496 | 6: 1261; 8: 154787
80.2 | 099-0100 | Затраты труда машинистов | чел-ч | 0.0155 | 4.2641
80.3 | 314-504-0501 | Подъемники мачтовые высотой подъема 50 м | маш.-ч | 0.015481 | 4.2589 | 7: 2425; 9: 10328
80.3 |  | в т.ч. затраты труда машинистов, экипаж 1 чел. | чел-ч | 0.015481 | 4.2589 | 7: 1507; 9: 6418.17
80.4 | 313-302-0202 | Вибратор поверхностный | маш.-ч | 0.057293 | 15.7613 | 7: 23; 9: 363
80.5 | 217-603-0104 | Вода техническая | м3 | 0.035 | 9.6285 | 6: 32; 10: 308
80.6 | 212-101-1102 | Бетон тяжелый класса В30 ГОСТ 7473-2010 F150, W6 | м3 | 0.0204 | 5.612 | 6: 31098; 10: 174523
81 | 1111-0101-1104 РСНБ РК 2022 Кзтр и Кэм=1,06 К=7 | Стяжки бетонные В30 W6. Устройство. добавлять на каждые 5 мм изменения толщины стяжки к норме 1111-0101-1103 | м2 стяжки |  | 275.1 | 1205.57 | 48.01 | 331652 | 13208 | 305415 | 19229 | 378953
|  | НР - 94%; СП - 8% |  |  |  | 47.36 | 27 | 13029 | 7428 |  | 28071
81.1 | 003-0120 | Затраты труда рабочих (средний разряд работы 2). Работы отделочные и изоляционные | чел.-ч | 0.0375 | 10.3163 | 6: 1261; 8: 13009
81.2 | 099-0100 | Затраты труда машинистов | чел-ч | 0.0179 | 4.9243
81.3 | 314-504-0501 | Подъемники мачтовые высотой подъема 50 м | маш.-ч | 0.017919 | 4.9296 | 7: 2425; 9: 11954
81.3 |  | в т.ч. затраты труда машинистов, экипаж 1 чел. | чел-ч | 0.017919 | 4.9296 | 7: 1507; 9: 7428.91
81.4 | 313-302-0202 | Вибратор поверхностный | маш.-ч | 0.19797 | 54.4603 | 7: 23; 9: 1253
81.5 | 212-101-1102 | Бетон тяжелый класса В30 ГОСТ 7473-2010 F150, W6 | м3 | 0.0357 | 9.8211 | 6: 31098; 10: 305416
82 | 1111-0101-4701 РСНБ РК 2022 Кзтр и Кэм=1,06 | Полы полимерные наливные полиуретановые с минеральными наполнителями толщиной покрытия 1 мм. Устройство | м2 |  | 275.1 | 7469.54 | 27.9 | 2054870 | 7675 | 1854994 | 182598 | 2416464
|  | НР - 94%; СП - 8% |  |  |  | 698.66 | 7.46 | 192201 | 2052 |  | 178997
82.1 | 003-0134 | Затраты труда рабочих (средний разряд работы 3,4). Работы отделочные и изоляционные | чел.-ч | 0.4299 | 118.2655 | 6: 1625; 8: 192181
82.2 | 099-0100 | Затраты труда машинистов | чел-ч | 0.0034 | 0.9353
82.3 | 313-403-0101 | Машины мозаично-шлифовальные | маш.-ч | 0.057537 | 15.8284 | 7: 55; 9: 871
82.4 | 343-202-0201 | Машины шлифовальные угловые | маш.-ч | 0.044006 | 12.106 | 7: 29; 9: 351
82.5 | 314-102-0101 | Краны на автомобильном ходу максимальной грузоподъёмностью 10 т | маш.-ч | 0.001707 | 0.46949 | 7: 6195; 9: 2908
82.5 |  | в т.ч. затраты труда машинистов, экипаж 1 чел. | чел-ч | 0.001707 | 0.46949 | 7: 2572; 9: 1207.52
82.6 | 331-101-0101 | Автомобили бортовые грузоподъёмностью до 5 т | маш.-ч | 0.001707 | 0.46949 | 7: 3990; 9: 1873
82.6 |  | в т.ч. затраты труда машинистов, экипаж 1 чел. | чел-ч | 0.001707 | 0.46949 | 7: 1801; 9: 845.54
82.7 | 343-501-0101 | Пылесосы промышленные | маш.-ч | 0.047419 | 13.045 | 7: 123; 9: 1605
82.8 | 313-401-0302 | Электромиксер строительный ручной, мощность до 1400 Вт, число оборотов до 810 об/мин | маш.-ч | 0.009386 | 2.5822 | 7: 26; 9: 67
82.9 | 211-402-0101 | Песок кварцевый | т | 0.0021 | 0.57771 | 6: 6053; 10: 3497
82.10 | 261-201-0619 | Лента малярная, 50 мм | м | 0.407 | 111.9657 | 6: 12; 10: 1344
82.11 | 233-301-0103 | Покрытие жидкое напольное двухкомпонентное полиуретановое для внутренних и наружных бетонных полов, толщина покрытия от 1 до 3 мм | кг | 1.38 | 379.638 | 6: 3321; 10: 1260778
82.12 | 233-301-0105 | Грунтовка двухкомпонентная эпоксидная для эпоксидного и полиуретанового жидкого напольного покрытия | кг | 0.4 | 110.04 | 6: 5356; 10: 589374
83 | 1111-0101-4703 РСНБ РК 2022 Кзтр и Кэм=1,06 К=2 | Полы полимерные наливные полиуретановые с минеральными наполнителями толщиной покрытия 1 мм. Устройство. Добавлять на каждый последующий слой толщиной 1 мм к норме 1111-0101-4701 | м2 |  | 275.1 | 9419.16 | 16.11 | 2591211 | 4432 | 2531547 | 53295 | 2856066
|  | НР - 94%; СП - 8% |  |  |  | 200.77 | 5.33 | 55232 | 1466 |  | 211560
83.1 | 003-0133 | Затраты труда рабочих (средний разряд работы 3,3). Работы отделочные и изоляционные | чел.-ч | 0.1258 | 34.6076 | 6: 1596; 8: 55234
83.2 | 099-0100 | Затраты труда машинистов | чел-ч | 0.0024 | 0.6602
83.3 | 314-102-0101 | Краны на автомобильном ходу максимальной грузоподъёмностью 10 т | маш.-ч | 0.001219 | 0.33535 | 7: 6195; 9: 2077
83.3 |  | в т.ч. затраты труда машинистов, экипаж 1 чел. | чел-ч | 0.001219 | 0.33535 | 7: 2572; 9: 862.51
83.4 | 331-101-0101 | Автомобили бортовые грузоподъёмностью до 5 т | маш.-ч | 0.001219 | 0.33535 | 7: 3990; 9: 1338
83.4 |  | в т.ч. затраты труда машинистов, экипаж 1 чел. | чел-ч | 0.001219 | 0.33535 | 7: 1801; 9: 603.96
83.5 | 343-501-0101 | Пылесосы промышленные | маш.-ч | 0.027062 | 7.4447 | 7: 123; 9: 916
83.6 | 313-401-0302 | Электромиксер строительный ручной, мощность до 1400 Вт, число оборотов до 810 об/мин | маш.-ч | 0.01414 | 3.89 | 7: 26; 9: 101
83.7 | 211-402-0101 | Песок кварцевый | т | 0.006 | 1.6506 | 6: 6053; 10: 9991
83.8 | 233-301-0103 | Покрытие жидкое напольное двухкомпонентное полиуретановое для внутренних и наружных бетонных полов, толщина покрытия от 1 до 3 мм | кг | 2.76 | 759.276 | 6: 3321; 10: 2521556
84 | 1106-0301-0801 РСНБ РК 2022 Кзтр и Кэм=1,12 | Швы, стыки, примыкания. Укладка гидроизоляционной прокладки | м |  | 13 | 3871.42 | 91.54 | 50328 | 1190 | 40692 | 8155 | 63162
|  | НР - 91%; СП - 8% |  |  |  | 649.72 | 39.67 | 8446 | 516 |  | 4679
84.1 | 002-0135 | Затраты труда рабочих (средний разряд работы 3,5). Работы по устройству несущих и ограждающих конструкций | чел.-ч | 0.3926 | 5.1038 | 6: 1655; 8: 8447
84.2 | 099-0100 | Затраты труда машинистов | чел-ч | 0.022 | 0.286
84.3 | 343-202-0201 | Машины шлифовальные угловые | маш.-ч | 0.04289 | 0.55758 | 7: 29; 9: 16
84.4 | 315-102-0102 | Компрессоры передвижные с двигателем внутреннего сгорания давлением до 686 кПа (7 атм), производительность 5 м3/мин | маш.-ч | 0.02151 | 0.27963 | 7: 3924; 9: 1097
84.4 |  | в т.ч. затраты труда машинистов, экипаж 1 чел. | чел-ч | 0.02151 | 0.27963 | 7: 1801; 9: 503.6
84.5 | 331-101-0101 | Автомобили бортовые грузоподъёмностью до 5 т | маш.-ч | 0.000515 | 0.006698 | 7: 3990; 9: 27
84.5 |  | в т.ч. затраты труда машинистов, экипаж 1 чел. | чел-ч | 0.000515 | 0.006698 | 7: 1801; 9: 12.06
84.6 | 343-302-0502 | Газовый монтажный пистолет, мощностью до 100 Дж, диапазон крепежного элемента 14-39 мм | маш.-ч | 0.04289 | 0.55758 | 7: 81; 9: 45
84.7 | 343-501-0201 | Моечный аппарат высокого давления мощностью 1,6 кВт | маш.-ч | 0.02151 | 0.27963 | 7: 17; 9: 5
84.8 | 261-107-0222 | Дюбели для пристрелки стальные | 10 шт. | 0.5 | 6.5 | 6: 253; 10: 1645
84.9 | 217-603-0104 | Вода техническая | м3 | 0.0006 | 0.0078 | 6: 32; 10: 0.25
84.10 | 261-107-0951 | Баллон газовый для строительно-монтажного пистолета на 750 креплений | шт. | 0.007 | 0.091 | 6: 11806; 10: 1074
84.11 | 261-105-0656 | Гидроизолирующая прокладка для герметизации рабочих и конструкционных швов для сборных и монолитных бетонных и железобетонных конструкций | м | 1 | 13 | 6: 2518; 10: 32734
84.12 | 261-105-0657 | Скоба для крепления гидроизолирующей прокладки | м | 1 | 13 | 6: 403; 10: 5239
Тип2
85 | 1111-0101-0204 РСНБ РК 2022 Кзтр и Кэм=1,06 | Слои подстилающие щебеночные. Устройство с уплотнением трамбовками | м3 подстилающего слоя |  | 3.6 | 14884.07 | 2852.61 | 53583 | 10269 | 23650 | 22570 | 82246
|  | НР - 94%; СП - 8% |  |  |  | 5462.24 | 1207.48 | 19664 | 4347 |  | 6092
85.1 | 003-0125 | Затраты труда рабочих (средний разряд работы 2,5). Работы отделочные и изоляционные | чел.-ч | 3.9496 | 14.2186 | 6: 1383; 8: 19664
85.2 | 099-0100 | Затраты труда машинистов | чел-ч | 0.6704 | 2.4134
85.3 | 314-503-0601 | Автопогрузчики, грузоподъёмность 5 т | маш.-ч | 0.10971 | 0.39496 | 7: 5811; 9: 2295
85.3 |  | в т.ч. затраты труда машинистов, экипаж 1 чел. | чел-ч | 0.10971 | 0.39496 | 7: 1801; 9: 711.32
85.4 | 315-102-0102 | Компрессоры передвижные с двигателем внутреннего сгорания давлением до 686 кПа (7 атм), производительность 5 м3/мин | маш.-ч | 0.56074 | 2.0187 | 7: 3924; 9: 7921
85.4 |  | в т.ч. затраты труда машинистов, экипаж 1 чел. | чел-ч | 0.56074 | 2.0187 | 7: 1801; 9: 3635.61
85.5 | 343-402-0101 | Трамбовки пневматические при работе от компрессора | маш.-ч | 1.1337 | 4.0812 | 7: 13; 9: 53
85.6 | 211-201-0701 | Щебень из плотных горных пород для строительных работ М1200 СТ РК 1284-2004 фракция 5-10 мм, группа 3 | м3 | 0.29 | 1.044 | 6: 5166; 10: 5393
85.7 | 211-201-0704 | Щебень из плотных горных пород для строительных работ М1200 СТ РК 1284-2004 фракция 10-20 мм, группа 3 | м3 | 0.09 | 0.324 | 6: 5092; 10: 1650
85.8 | 211-201-0707 | Щебень из плотных горных пород для строительных работ М1200 СТ РК 1284-2004 фракция 40-80 (70) мм, группа 3 | м3 | 1 | 3.6 | 6: 4608; 10: 16589
85.9 | 217-603-0104 | Вода техническая | м3 | 0.15 | 0.54 | 6: 32; 10: 17
86 | 1111-0101-0209 РСНБ РК 2022 Кзтр и Кэм=1,06 | Слои подстилающие бетонные. Устройство | м3 подстилающего слоя |  | 6 | 32939.13 | 13.46 | 197635 | 81 | 160532 | 34801 | 251030
|  | НР - 94%; СП - 8% |  |  |  | 6170.31 | -- | 37022 | -- |  | 18595
86.1 | 003-0125 | Затраты труда рабочих (средний разряд работы 2,5). Работы отделочные и изоляционные | чел.-ч | 4.4615 | 26.769 | 6: 1383; 8: 37022
86.2 | 313-302-0202 | Вибратор поверхностный | маш.-ч | 0.58512 | 3.5107 | 7: 23; 9: 81
86.3 | 211-401-0101 | Песок ГОСТ 8736-2014 природный | м3 | 0.31 | 1.86 | 6: 2844; 10: 5290
86.4 | 212-101-0301 | Бетон тяжелый класса В7,5 ГОСТ 7473-2010 без добавок | м3 | 1.02 | 6.12 | 6: 23074; 10: 141213
86.5 | 215-203-0404 | Доска необрезная хвойных пород длиной до 6,5 м, любой ширины, толщиной от 32 мм до 40 мм ГОСТ 8486-86 сорт 4 | м3 | 0.001 | 0.006 | 6: 79039; 10: 474
86.6 | 235-201-0501 | Мастика битумно-латексная холодного применения ГОСТ 30307-95 для кровельных работ и гидроизоляции | кг | 2 | 12 | 6: 1124; 10: 13488
86.7 | 217-603-0104 | Вода техническая | м3 | 0.35 | 2.1 | 6: 32; 10: 67
87 | 1111-0101-1702 РСНБ РК 2022 Кзтр и Кэм=1,06 | Покрытия мозаичные (терраццо) без рисунка толщиной 20 мм. Устройство | м2 покрытия |  | 60 | 3406.19 | 154.7 | 204371 | 9282 | 8491 | 178060 | 413026
|  | НР - 94%; СП - 8% |  |  |  | 3109.97 | 47.13 | 186598 | 2828 |  | 30595
87.1 | 003-0134 | Затраты труда рабочих (средний разряд работы 3,4). Работы отделочные и изоляционные | чел.-ч | 1.9138 | 114.828 | 6: 1625; 8: 186596
87.2 | 099-0100 | Затраты труда машинистов | чел-ч | 0.0282 | 1.692
87.3 | 313-403-0101 | Машины мозаично-шлифовальные | маш.-ч | 0.39008 | 23.4048 | 7: 55; 9: 1287
87.4 | 314-504-0501 | Подъемники мачтовые высотой подъема 50 м | маш.-ч | 0.01219 | 0.7314 | 7: 2425; 9: 1774
87.4 |  | в т.ч. затраты труда машинистов, экипаж 1 чел. | чел-ч | 0.01219 | 0.7314 | 7: 1507; 9: 1102.22
87.5 | 314-503-0601 | Автопогрузчики, грузоподъёмность 5 т | маш.-ч | 0.013287 | 0.79723 | 7: 5811; 9: 4633
87.5 |  | в т.ч. затраты труда машинистов, экипаж 1 чел. | чел-ч | 0.013287 | 0.79723 | 7: 1801; 9: 1435.8
87.6 | 313-302-0202 | Вибратор поверхностный | маш.-ч | 0.68581 | 41.1486 | 7: 23; 9: 946
87.7 | 331-101-0101 | Автомобили бортовые грузоподъёмностью до 5 т | маш.-ч | 0.002682 | 0.16091 | 7: 3990; 9: 642
87.7 |  | в т.ч. затраты труда машинистов, экипаж 1 чел. | чел-ч | 0.002682 | 0.16091 | 7: 1801; 9: 289.8
87.8 | 261-107-0392 | Карборунд | кг | 0.02 | 1.2 | 6: 160; 10: 192
87.9 | 215-206-0401 | Опилки древесные | м3 | 0.0306 | 1.836 | 6: 4459; 10: 8187
87.10 | 217-603-0104 | Вода техническая | м3 | 0.0585 | 3.51 | 6: 32; 10: 112
88 | 1111-0101-1704 РСНБ РК 2022 Кзтр и Кэм=1,06 | Покрытия мозаичные (терраццо). Устройство. Добавлять на каждые 5 мм изменения толщины сверх 20 мм к нормам 1111-0101-1702, 1111-0101-1703 | м2 покрытия |  | 60 | 306.91 | 3.84 | 18415 | 230 | -- | 17145 | 38405
|  | НР - 94%; СП - 8% |  |  |  | 303.07 | 0.92 | 18184 | 55 |  | 2845
88.1 | 003-0134 | Затраты труда рабочих (средний разряд работы 3,4). Работы отделочные и изоляционные | чел.-ч | 0.1865 | 11.19 | 6: 1625; 8: 18184
88.2 | 099-0100 | Затраты труда машинистов | чел-ч | 0.0006 | 0.036
88.3 | 314-504-0501 | Подъемники мачтовые высотой подъема 50 м | маш.-ч | 0.00061 | 0.03657 | 7: 2425; 9: 89
88.3 |  | в т.ч. затраты труда машинистов, экипаж 1 чел. | чел-ч | 0.00061 | 0.03657 | 7: 1507; 9: 55.11
88.4 | 313-302-0202 | Вибратор поверхностный | маш.-ч | 0.10252 | 6.1511 | 7: 23; 9: 141
89 | 1106-1501-0110 РСНБ РК 2022 Кзтр и Кэм=1,12 | Бетон мозаичного состава класса В15. Приготовление | м3 |  | 12.546 | 19172.86 | 1733.53 | 240543 | 21749 | 164388 | 58592 | 323066
|  | НР - 91%; СП - 8% |  |  |  | 4336.53 | 795.56 | 54406 | 9981 |  | 23931
89.1 | 002-0120 | Затраты труда рабочих (средний разряд работы 2). Работы по устройству несущих и ограждающих конструкций | чел.-ч | 3.439 | 43.1457 | 6: 1261; 8: 54407
89.2 | 099-0100 | Затраты труда машинистов | чел-ч | 0.4844 | 6.0773
89.3 | 314-503-0601 | Автопогрузчики, грузоподъёмность 5 т | маш.-ч | 0.22295 | 2.7972 | 7: 5811; 9: 16254
89.3 |  | в т.ч. затраты труда машинистов, экипаж 1 чел. | чел-ч | 0.22295 | 2.7972 | 7: 1801; 9: 5037.7
89.4 | 313-101-0302 | Бетоносмесители передвижные принудительного действия 250 л | маш.-ч | 0.26146 | 3.2803 | 7: 1675; 9: 5495
89.4 |  | в т.ч. затраты труда машинистов, экипаж 1 чел. | чел-ч | 0.26146 | 3.2803 | 7: 1507; 9: 4943.45
89.5 | 211-201-0702 | Щебень из плотных горных пород для строительных работ М1200 СТ РК 1284-2004 фракция 5-20 мм, группа 3 | м3 | 0.8 | 10.0368 | 6: 5129; 10: 51479
89.6 | 211-401-0102 | Песок ГОСТ 8736-2014 природный для строительных работ 1 и 2 класса | м3 | 0.53 | 6.6494 | 6: 3305; 10: 21976
89.7 | 216-101-1001 | Шлакопортландцемент ГОСТ 10178-85 ШПЦ 400 | т | 0.286 | 3.5882 | 6: 25319; 10: 90849
89.8 | 217-603-0104 | Вода техническая | м3 | 0.21 | 2.6347 | 6: 32; 10: 84
90 | 1111-0101-1801 РСНБ РК 2022 Кзтр и Кэм=1,06 | Покрытия мозаичные. Установка жилок стеклянных | м жилок |  | 60 | 526.79 | 0.97 | 31607 | 58 | 5283 | 24715 | 60828
|  | НР - 94%; СП - 8% |  |  |  | 437.77 | 0.44 | 26266 | 26 |  | 4506
90.1 | 003-0134 | Затраты труда рабочих (средний разряд работы 3,4). Работы отделочные и изоляционные | чел.-ч | 0.2694 | 16.164 | 6: 1625; 8: 26267
90.2 | 099-0100 | Затраты труда машинистов | чел-ч | 0.0002 | 0.012
90.3 | 331-101-0101 | Автомобили бортовые грузоподъёмностью до 5 т | маш.-ч | 0.000244 | 0.014628 | 7: 3990; 9: 58
90.3 |  | в т.ч. затраты труда машинистов, экипаж 1 чел. | чел-ч | 0.000244 | 0.014628 | 7: 1801; 9: 26.35
90.4 | 217-401-0103 | Стекло листовое бесцветное ГОСТ 111-2014 толщиной 4 мм | м2 | 0.027 | 1.62 | 6: 3261; 10: 5283
91 | 1111-0101-4003 РСНБ РК 2022 Кзтр и Кэм=1,06 | Плинтуса поливинилхлоридные. Установка на самонарезающих винтах | м плинтусов |  | 50 | 152 | 3.52 | 7600 | 177 | 343 | 6722 | 15468
|  | НР - 94%; СП - 8% |  |  |  | 141.59 | 1.43 | 7080 | 72 |  | 1146
91.1 | 003-0138 | Затраты труда рабочих (средний разряд работы 3,8). Работы отделочные и изоляционные | чел.-ч | 0.0812 | 4.06 | 6: 1744; 8: 7081
91.2 | 099-0100 | Затраты труда машинистов | чел-ч | 0.0009 | 0.045
91.3 | 343-302-0201 | Дрели электрические | маш.-ч | 0.016213 | 0.81063 | 7: 12; 9: 10
91.4 | 314-504-0501 | Подъемники мачтовые высотой подъема 50 м | маш.-ч | 0.000366 | 0.018285 | 7: 2425; 9: 44
91.4 |  | в т.ч. затраты труда машинистов, экипаж 1 чел. | чел-ч | 0.000366 | 0.018285 | 7: 1507; 9: 27.56
91.5 | 343-302-0301 | Шуруповерты строительно-монтажные | маш.-ч | 0.024502 | 1.2251 | 7: 20; 9: 25
91.6 | 331-101-0101 | Автомобили бортовые грузоподъёмностью до 5 т | маш.-ч | 0.000488 | 0.02438 | 7: 3990; 9: 97
91.6 |  | в т.ч. затраты труда машинистов, экипаж 1 чел. | чел-ч | 0.000488 | 0.02438 | 7: 1801; 9: 43.91
91.7 | 217-105-0102 | Дюбель полипропиленовый универсальный с шурупами | кг | 0.011 | 0.55 | 6: 626; 10: 344
92 | ТКП ТОО"Примус Групп" №04/05-22 | Доборные элементы плинтуса | шт |  | 40 | 360 | -- | 14400 | -- | 14400 | -- | 15552
|  | СП - 8% |  |  |  | -- | -- | -- | -- |  | 1152
Тип3
93 | 1111-0101-0204 РСНБ РК 2022 Кзтр и Кэм=1,06 | Слои подстилающие щебеночные. Устройство с уплотнением трамбовками | м3 подстилающего слоя |  | 0.288 | 14884.07 | 2852.61 | 4287 | 822 | 1892 | 1806 | 6580
|  | НР - 94%; СП - 8% |  |  |  | 5462.24 | 1207.48 | 1573 | 348 |  | 487
93.1 | 003-0125 | Затраты труда рабочих (средний разряд работы 2,5). Работы отделочные и изоляционные | чел.-ч | 3.9496 | 1.1375 | 6: 1383; 8: 1573
93.2 | 099-0100 | Затраты труда машинистов | чел-ч | 0.6704 | 0.1931
93.3 | 314-503-0601 | Автопогрузчики, грузоподъёмность 5 т | маш.-ч | 0.10971 | 0.031596 | 7: 5811; 9: 184
93.3 |  | в т.ч. затраты труда машинистов, экипаж 1 чел. | чел-ч | 0.10971 | 0.031596 | 7: 1801; 9: 56.9
93.4 | 315-102-0102 | Компрессоры передвижные с двигателем внутреннего сгорания давлением до 686 кПа (7 атм), производительность 5 м3/мин | маш.-ч | 0.56074 | 0.16149 | 7: 3924; 9: 634
93.4 |  | в т.ч. затраты труда машинистов, экипаж 1 чел. | чел-ч | 0.56074 | 0.16149 | 7: 1801; 9: 290.85
93.5 | 343-402-0101 | Трамбовки пневматические при работе от компрессора | маш.-ч | 1.1337 | 0.3265 | 7: 13; 9: 4
93.6 | 211-201-0701 | Щебень из плотных горных пород для строительных работ М1200 СТ РК 1284-2004 фракция 5-10 мм, группа 3 | м3 | 0.29 | 0.08352 | 6: 5166; 10: 431
93.7 | 211-201-0704 | Щебень из плотных горных пород для строительных работ М1200 СТ РК 1284-2004 фракция 10-20 мм, группа 3 | м3 | 0.09 | 0.02592 | 6: 5092; 10: 132
93.8 | 211-201-0707 | Щебень из плотных горных пород для строительных работ М1200 СТ РК 1284-2004 фракция 40-80 (70) мм, группа 3 | м3 | 1 | 0.288 | 6: 4608; 10: 1327
93.9 | 217-603-0104 | Вода техническая | м3 | 0.15 | 0.0432 | 6: 32; 10: 1
94 | 1111-0101-0209 РСНБ РК 2022 Кзтр и Кэм=1,06 | Слои подстилающие бетонные. Устройство | м3 подстилающего слоя |  | 0.48 | 32939.13 | 13.46 | 15811 | 6 | 12843 | 2784 | 20083
|  | НР - 94%; СП - 8% |  |  |  | 6170.31 | -- | 2962 | -- |  | 1488
94.1 | 003-0125 | Затраты труда рабочих (средний разряд работы 2,5). Работы отделочные и изоляционные | чел.-ч | 4.4615 | 2.1415 | 6: 1383; 8: 2962
94.2 | 313-302-0202 | Вибратор поверхностный | маш.-ч | 0.58512 | 0.28086 | 7: 23; 9: 6
94.3 | 211-401-0101 | Песок ГОСТ 8736-2014 природный | м3 | 0.31 | 0.1488 | 6: 2844; 10: 423
94.4 | 212-101-0301 | Бетон тяжелый класса В7,5 ГОСТ 7473-2010 без добавок | м3 | 1.02 | 0.4896 | 6: 23074; 10: 11297
94.5 | 215-203-0404 | Доска необрезная хвойных пород длиной до 6,5 м, любой ширины, толщиной от 32 мм до 40 мм ГОСТ 8486-86 сорт 4 | м3 | 0.001 | 0.00048 | 6: 79039; 10: 38
94.6 | 235-201-0501 | Мастика битумно-латексная холодного применения ГОСТ 30307-95 для кровельных работ и гидроизоляции | кг | 2 | 0.96 | 6: 1124; 10: 1079
94.7 | 217-603-0104 | Вода техническая | м3 | 0.35 | 0.168 | 6: 32; 10: 5
95 | 1111-0101-2707 РСНБ РК 2022 Кзтр и Кэм=1,06 | Покрытия из плит керамогранитных на клее из сухих смесей. Устройство | м2 покрытия |  | 4.8 | 2778.17 | 223.32 | 13335 | 1072 | 3873 | 8331 | 23399
|  | НР - 94%; СП - 8% |  |  |  | 1747.86 | 98.57 | 8390 | 473 |  | 1733
95.1 | 003-0133 | Затраты труда рабочих (средний разряд работы 3,3). Работы отделочные и изоляционные | чел.-ч | 1.0951 | 5.2565 | 6: 1596; 8: 8389
95.2 | 099-0100 | Затраты труда машинистов | чел-ч | 0.0544 | 0.2611
95.3 | 314-504-0501 | Подъемники мачтовые высотой подъема 50 м | маш.-ч | 0.006095 | 0.029256 | 7: 2425; 9: 71
95.3 |  | в т.ч. затраты труда машинистов, экипаж 1 чел. | чел-ч | 0.006095 | 0.029256 | 7: 1507; 9: 44.09
95.4 | 343-102-0301 | Электроплиткорез | маш.-ч | 0.034863 | 0.16734 | 7: 86; 9: 14
95.5 | 314-102-0101 | Краны на автомобильном ходу максимальной грузоподъёмностью 10 т | маш.-ч | 0.003169 | 0.015213 | 7: 6195; 9: 94
95.5 |  | в т.ч. затраты труда машинистов, экипаж 1 чел. | чел-ч | 0.003169 | 0.015213 | 7: 2572; 9: 39.13
95.6 | 331-101-0101 | Автомобили бортовые грузоподъёмностью до 5 т | маш.-ч | 0.045103 | 0.21649 | 7: 3990; 9: 864
95.6 |  | в т.ч. затраты труда машинистов, экипаж 1 чел. | чел-ч | 0.045103 | 0.21649 | 7: 1801; 9: 389.91
95.7 | 343-501-0101 | Пылесосы промышленные | маш.-ч | 0.010727 | 0.051491 | 7: 123; 9: 6
95.8 | 313-401-0301 | Смесители проточные передвижные для сухих смесей, 25-80 л/мин | маш.-ч | 0.030231 | 0.14511 | 7: 153; 9: 22
95.9 | 261-107-0432 | Ветошь | кг | 0.02 | 0.096 | 6: 119; 10: 11
95.10 | 217-603-0104 | Вода техническая | м3 | 0.00192 | 0.009216 | 6: 32; 10: 0.29
95.11 | 232-502-0102 | Смесь сухая клеевая СТ РК 1168-2006 усиленная для плитки | кг | 7.65 | 36.72 | 6: 89; 10: 3268
95.12 | 232-504-0102 | Смесь сухая для затирки швов плиток СТ РК 1168-2006 серая | кг | 0.75 | 3.6 | 6: 130; 10: 468
95.13 | 236-101-0116 | Грунтовка водно-дисперсионная акриловая глубокого проникновения для внутренних и наружных работ СТ РК ГОСТ Р 52020-2007 | кг | 0.1 | 0.48 | 6: 262; 10: 126
96 | 231-302-0103 РСНБ РК 2022 | Плитки керамогранитные матовые толщиной 10 мм СТ РК 1954-2010 | м2 |  | 4.896 | 3370 | -- | 16500 | -- | 16500 | -- | 17820
|  | СП - 8% |  |  |  | -- | -- | -- | -- |  | 1320
97 | 1111-0101-3905 РСНБ РК 2022 Кзтр и Кэм=1,06 | Плинтуса керамогранитные. Устройство | м |  | 10.5 | 2493.31 | 19.6 | 26180 | 206 | 21190 | 4570 | 33210
|  | НР - 94%; СП - 8% |  |  |  | 455.6 | 7.43 | 4784 | 78 |  | 2460
97.1 | 003-0134 | Затраты труда рабочих (средний разряд работы 3,4). Работы отделочные и изоляционные | чел.-ч | 0.2804 | 2.9442 | 6: 1625; 8: 4784
97.2 | 099-0100 | Затраты труда машинистов | чел-ч | 0.004 | 0.042
97.3 | 343-302-0201 | Дрели электрические | маш.-ч | 0.00256 | 0.026879 | 7: 12; 9: 0.32
97.4 | 314-504-0501 | Подъемники мачтовые высотой подъема 50 м | маш.-ч | 0.000414 | 0.004352 | 7: 2425; 9: 11
97.4 |  | в т.ч. затраты труда машинистов, экипаж 1 чел. | чел-ч | 0.000414 | 0.004352 | 7: 1507; 9: 6.56
97.5 | 343-102-0301 | Электроплиткорез | маш.-ч | 0.01219 | 0.12799 | 7: 86; 9: 11
97.6 | 314-102-0101 | Краны на автомобильном ходу максимальной грузоподъёмностью 10 т | маш.-ч | 0.000366 | 0.00384 | 7: 6195; 9: 24
97.6 |  | в т.ч. затраты труда машинистов, экипаж 1 чел. | чел-ч | 0.000366 | 0.00384 | 7: 2572; 9: 9.88
97.7 | 331-101-0102 | Автомобили бортовые грузоподъёмностью до 8 т | маш.-ч | 0.003255 | 0.034175 | 7: 4685; 9: 160
97.7 |  | в т.ч. затраты труда машинистов, экипаж 1 чел. | чел-ч | 0.003255 | 0.034175 | 7: 1801; 9: 61.55
97.8 | 217-603-0104 | Вода техническая | м3 | 0.00016 | 0.00168 | 6: 32; 10: 0.05
97.9 | 232-502-0102 | Смесь сухая клеевая СТ РК 1168-2006 усиленная для плитки | кг | 0.64 | 6.72 | 6: 89; 10: 598
97.10 | 232-504-0102 | Смесь сухая для затирки швов плиток СТ РК 1168-2006 серая | кг | 0.06 | 0.63 | 6: 130; 10: 82
97.11 | 231-302-0401 | Плинтус керамогранитный СТ РК 1954-2010 матовый размерами 72 мм х 600 мм | м | 1.01 | 10.605 | 6: 1934; 10: 20510
|  | ИТОГО ПО РАЗДЕЛУ 4 | Тенге |  |  |  |  | 7593427 | 131386 | 6403641 | 1046312 | 9330918
[8 empty] | 1058399 | 57076 | -- | 691179
| Стоимость общестроительных работ |  | Тенге |  |  | 8: 7593427
| Материалы |  | Тенге |  |  | 8: 6333354
| Всего заработная плата |  | Тенге |  |  | 9: 1115475
| Стоимость материалов и конструкций |  | Тенге |  |  | 8: 70293
|  | Накладные расходы | Тенге |  |  | 8: 1046312
|  | Сметная прибыль | Тенге |  |  | 8: 691179
| ВСЕГО, Стоимость общестроительных работ |  | Тенге |  |  | 8: 9330918
|  | Нормативная трудоемкость | чел.-ч |  |  | 12: 759
|  | Сметная заработная плата | Тенге |  |  | 9: 1115475
|  | ИТОГО ПО РАЗДЕЛУ 4 | Тенге |  |  | 8: 9330918
|  | Нормативная трудоемкость | чел.-ч |  |  | 12: 759
|  | Сметная заработная плата | Тенге |  |  | 9: 1115475
РАЗДЕЛ 5.Отделочные работы
Внутренняя отделка
Потолки
98 | 1115-0108-1401 РСНБ РК 2022 Кзтр и Кэм=1,06 | Потолки подвесные из декоративно-акустических плит. Устройство | м2 |  | 23.4 | 2425.09 | 246.01 | 56747 | 5757 | -- | 42936 | 107658
|  | НР - 80%; СП - 8% |  |  |  | 2179.08 | 114.51 | 50990 | 2680 |  | 7975
98.1 | 003-0138 | Затраты труда рабочих (средний разряд работы 3,8). Работы отделочные и изоляционные | чел.-ч | 1.2495 | 29.2383 | 6: 1744; 8: 50992
98.2 | 099-0100 | Затраты труда машинистов | чел-ч | 0.0651 | 1.5233
98.3 | 343-302-0201 | Дрели электрические | маш.-ч | 0.065216 | 1.5261 | 7: 12; 9: 18
98.4 | 314-504-0501 | Подъемники мачтовые высотой подъема 50 м | маш.-ч | 0.009264 | 0.21679 | 7: 2425; 9: 526
98.4 |  | в т.ч. затраты труда машинистов, экипаж 1 чел. | чел-ч | 0.009264 | 0.21679 | 7: 1507; 9: 326.7
98.5 | 331-101-0101 | Автомобили бортовые грузоподъёмностью до 5 т | маш.-ч | 0.05583 | 1.3064 | 7: 3990; 9: 5213
98.5 |  | в т.ч. затраты труда машинистов, экипаж 1 чел. | чел-ч | 0.05583 | 1.3064 | 7: 1801; 9: 2352.88
99 | 232-401-0202 РСНБ РК 2022 | Кассетный потолок белый матовый алюминиевый на скрытой подвесной системе в комплекте /"Luxalon"/ | м2 |  | 33.4 | 12528 | -- | 418435 | -- | 418435 | -- | 451910
|  | СП - 8% |  |  |  | -- | -- | -- | -- |  | 33475
Стены
100 | 1108-0701-0201 РСНБ РК 2022 Кзтр и Кэм=1,12 | Леса внутренние инвентарные трубчатые. Установка и разборка. Высота помещений до 6 м | м2 горизонтальной проекции |  | 48.4 | 1899.72 | 9.25 | 91946 | 447 | 24237 | 62742 | 167063
|  | НР - 93%; СП - 8% |  |  |  | 1389.71 | 4.18 | 67262 | 202 |  | 12375
100.1 | 002-0131 | Затраты труда рабочих (средний разряд работы 3,1). Работы по устройству несущих и ограждающих конструкций | чел.-ч | 0.9042 | 43.7633 | 6: 1537; 8: 67264
100.2 | 099-0100 | Затраты труда машинистов | чел-ч | 0.0023 | 0.1113
100.3 | 331-101-0101 | Автомобили бортовые грузоподъёмностью до 5 т | маш.-ч | 0.002318 | 0.11221 | 7: 3990; 9: 448
100.3 |  | в т.ч. затраты труда машинистов, экипаж 1 чел. | чел-ч | 0.002318 | 0.11221 | 7: 1801; 9: 202.09
100.4 | 222-519-0601 | Стальные детали лесов | т | 0.00029 | 0.014036 | 6: 878606; 10: 12332
100.5 | 261-103-0102 | Детали лесов деревянные ГОСТ 8242-88 | м3 | 8e-05 | 0.003872 | 6: 42738; 10: 165
100.6 | 261-601-0202 | Щиты настила | м2 | 0.055 | 2.662 | 6: 4410; 10: 11739
101 | 1115-0203-0203 РСНБ РК 2022 Кзтр и Кэм=1,06 | Стены внутри зданий. Оштукатуривание цементно-известковым или цементным раствором по камню и бетону улучшенное | м2 оштукатуриваемой поверхности |  | 363.5 | 2235.3 | 121.83 | 812532 | 44285 | 196392 | 487079 | 1403579
|  | НР - 80%; СП - 8% |  |  |  | 1573.19 | 101.77 | 571855 | 36993 |  | 103968
101.1 | 003-0138 | Затраты труда рабочих (средний разряд работы 3,8). Работы отделочные и изоляционные | чел.-ч | 0.9021 | 327.9133 | 6: 1744; 8: 571881
101.2 | 099-0100 | Затраты труда машинистов | чел-ч | 0.0675 | 24.5362
101.3 | 128485 | Сетка тканая с квадратными ячейками группы 2 без покрытия из низкоуглеродистой проволоки ГОСТ 3826-82 | м2 | 0.0554 | 20.14
101.4 | 313-201-0801 | Растворонасосы производительностью 1 м3/ч | маш.-ч | 0.057293 | 20.826 | 7: 1693; 9: 35258
101.4 |  | в т.ч. затраты труда машинистов, экипаж 1 чел. | чел-ч | 0.057293 | 20.826 | 7: 1507; 9: 31384.79
101.5 | 314-504-0501 | Подъемники мачтовые высотой подъема 50 м | маш.-ч | 0.01024 | 3.7221 | 7: 2425; 9: 9026
101.5 |  | в т.ч. затраты труда машинистов, экипаж 1 чел. | чел-ч | 0.01024 | 3.7221 | 7: 1507; 9: 5609.2
101.6 | 212-402-0107 | Раствор отделочный ГОСТ 28013-98 тяжелый цементно-известковый 1:1:6 | м3 | 0.0187 | 6.7975 | 6: 28788; 10: 195685
101.7 | 216-103-0101 | Гипсовое вяжущее ГОСТ 125-2018 марки Г-3 | т | 6e-05 | 0.02181 | 6: 19262; 10: 420
101.8 | 217-108-0101 | Гвоздь ГОСТ 283-75 строительный | кг | 0.0012 | 0.4362 | 6: 659; 10: 287
102 | 1115-0206-0202 РСНБ РК 2022 Кзтр и Кэм=1,06 | Стены. Отделка внутренних оштукатуренных (цементно-песчаными растворами) поверхностей сухими смесями на гипсовой основе | м2 отделываемой поверхности |  | 361.2 | 1072.55 | 6.92 | 387405 | 2499 | 157697 | 182496 | 615492
|  | НР - 80%; СП - 8% |  |  |  | 629.04 | 2.52 | 227209 | 910 |  | 45591
102.1 | 003-0135 | Затраты труда рабочих (средний разряд работы 3,5). Работы отделочные и изоляционные | чел.-ч | 0.3801 | 137.2921 | 6: 1655; 8: 227218
102.2 | 099-0100 | Затраты труда машинистов | чел-ч | 0.0013 | 0.4696
102.3 | 314-504-0501 | Подъемники мачтовые высотой подъема 50 м | маш.-ч | 0.00061 | 0.22015 | 7: 2425; 9: 534
102.3 |  | в т.ч. затраты труда машинистов, экипаж 1 чел. | чел-ч | 0.00061 | 0.22015 | 7: 1507; 9: 331.77
102.4 | 314-102-0101 | Краны на автомобильном ходу максимальной грузоподъёмностью 10 т | маш.-ч | 0.000366 | 0.13209 | 7: 6195; 9: 818
102.4 |  | в т.ч. затраты труда машинистов, экипаж 1 чел. | чел-ч | 0.000366 | 0.13209 | 7: 2572; 9: 339.74
102.5 | 331-101-0101 | Автомобили бортовые грузоподъёмностью до 5 т | маш.-ч | 0.000366 | 0.13209 | 7: 3990; 9: 527
102.5 |  | в т.ч. затраты труда машинистов, экипаж 1 чел. | чел-ч | 0.000366 | 0.13209 | 7: 1801; 9: 237.9
102.6 | 313-401-0301 | Смесители проточные передвижные для сухих смесей, 25-80 л/мин | маш.-ч | 0.011215 | 4.0508 | 7: 153; 9: 620
102.7 | 261-201-0604 | Бумага шлифовальная ГОСТ 6456-82 | кг | 0.025 | 9.03 | 6: 398; 10: 3594
102.8 | 232-501-0301 | Смесь сухая шпатлевочная на гипсовой основе М25 СТ РК 1168-2006 | кг | 4.123 | 1489.2276 | 6: 96; 10: 142966
102.9 | 217-603-0103 | Вода питьевая ГОСТ 2874-82 | м3 | 0.0012 | 0.43344 | 6: 152; 10: 66
102.10 | 236-101-0116 | Грунтовка водно-дисперсионная акриловая глубокого проникновения для внутренних и наружных работ СТ РК ГОСТ Р 52020-2007 | кг | 0.117 | 42.2604 | 6: 262; 10: 11072
103 | 1115-0206-0203 РСНБ РК 2022 Кзтр и Кэм=1,06 | Стены. Отделка внутренних оштукатуренных поверхностей под окраску (финишный слой) сухими смесями на гипсовой основе | м2 отделываемой поверхности |  | 361.2 | 866.15 | 6.92 | 312853 | 2499 | 110032 | 160987 | 511748
|  | НР - 80%; СП - 8% |  |  |  | 554.6 | 2.52 | 200322 | 910 |  | 37908
103.1 | 003-0135 | Затраты труда рабочих (средний разряд работы 3,5). Работы отделочные и изоляционные | чел.-ч | 0.3351 | 121.0381 | 6: 1655; 8: 200318
103.2 | 099-0100 | Затраты труда машинистов | чел-ч | 0.0013 | 0.4696
103.3 | 314-504-0501 | Подъемники мачтовые высотой подъема 50 м | маш.-ч | 0.00061 | 0.22015 | 7: 2425; 9: 534
103.3 |  | в т.ч. затраты труда машинистов, экипаж 1 чел. | чел-ч | 0.00061 | 0.22015 | 7: 1507; 9: 331.77
103.4 | 314-102-0101 | Краны на автомобильном ходу максимальной грузоподъёмностью 10 т | маш.-ч | 0.000366 | 0.13209 | 7: 6195; 9: 818
103.4 |  | в т.ч. затраты труда машинистов, экипаж 1 чел. | чел-ч | 0.000366 | 0.13209 | 7: 2572; 9: 339.74
103.5 | 331-101-0101 | Автомобили бортовые грузоподъёмностью до 5 т | маш.-ч | 0.000366 | 0.13209 | 7: 3990; 9: 527
103.5 |  | в т.ч. затраты труда машинистов, экипаж 1 чел. | чел-ч | 0.000366 | 0.13209 | 7: 1801; 9: 237.9
103.6 | 313-401-0301 | Смесители проточные передвижные для сухих смесей, 25-80 л/мин | маш.-ч | 0.011215 | 4.0508 | 7: 153; 9: 620
103.7 | 261-201-0604 | Бумага шлифовальная ГОСТ 6456-82 | кг | 0.025 | 9.03 | 6: 398; 10: 3594
103.8 | 232-501-0301 | Смесь сухая шпатлевочная на гипсовой основе М25 СТ РК 1168-2006 | кг | 2.749 | 992.9388 | 6: 96; 10: 95322
103.9 | 217-603-0103 | Вода питьевая ГОСТ 2874-82 | м3 | 0.0008 | 0.28896 | 6: 152; 10: 44
103.10 | 236-101-0116 | Грунтовка водно-дисперсионная акриловая глубокого проникновения для внутренних и наружных работ СТ РК ГОСТ Р 52020-2007 | кг | 0.117 | 42.2604 | 6: 262; 10: 11072
104 | 1115-0405-0111 РСНБ РК 2022 Кзтр и Кэм=1,06 | Стены, подготовленные под окраску. Окраска акриловыми водоэмульсионными составами за один раз | м2 окрашиваемой поверхности |  | 172.8 | 485.21 | 1.27 | 83844 | 219 | 14524 | 55367 | 150348
|  | НР - 80%; СП - 8% |  |  |  | 399.89 | 0.62 | 69101 | 107 |  | 11137
104.1 | 003-0138 | Затраты труда рабочих (средний разряд работы 3,8). Работы отделочные и изоляционные | чел.-ч | 0.2293 | 39.623 | 6: 1744; 8: 69103
104.2 | 099-0100 | Затраты труда машинистов | чел-ч | 0.0004 | 0.0691
104.3 | 314-504-0501 | Подъемники мачтовые высотой подъема 50 м | маш.-ч | 0.000122 | 0.021064 | 7: 2425; 9: 51
104.3 |  | в т.ч. затраты труда машинистов, экипаж 1 чел. | чел-ч | 0.000122 | 0.021064 | 7: 1507; 9: 31.74
104.4 | 331-101-0101 | Автомобили бортовые грузоподъёмностью до 5 т | маш.-ч | 0.000244 | 0.042129 | 7: 3990; 9: 168
104.4 |  | в т.ч. затраты труда машинистов, экипаж 1 чел. | чел-ч | 0.000244 | 0.042129 | 7: 1801; 9: 75.87
104.5 | 261-107-0432 | Ветошь | кг | 0.0009 | 0.15552 | 6: 119; 10: 19
104.6 | 236-202-0403 | Краска водно-дисперсионная акриловая СТ РК ГОСТ Р 52020-2007 матовая протирающаяся для внутренних работ | кг | 0.25 | 43.2 | 6: 210; 10: 9072
104.7 | 236-101-0116 | Грунтовка водно-дисперсионная акриловая глубокого проникновения для внутренних и наружных работ СТ РК ГОСТ Р 52020-2007 | кг | 0.12 | 20.736 | 6: 262; 10: 5433
105 | 1115-0405-0112 РСНБ РК 2022 Кзтр и Кэм=1,06 | Стены, подготовленные под окраску. Окраска акриловыми водоэмульсионными составами. Добавлять на следующий слой к норме 11-150405-0111 | м2 окрашиваемой поверхности |  | 172.8 | 242.17 | 0.55 | 41847 | 95 | 5455 | 29074 | 76594
|  | НР - 80%; СП - 8% |  |  |  | 210.05 | 0.26 | 36297 | 45 |  | 5673
105.1 | 003-0138 | Затраты труда рабочих (средний разряд работы 3,8). Работы отделочные и изоляционные | чел.-ч | 0.1204 | 20.8051 | 6: 1744; 8: 36284
105.2 | 099-0100 | Затраты труда машинистов | чел-ч | 0.0001 | 0.0173
105.3 | 314-504-0501 | Подъемники мачтовые высотой подъема 50 м | маш.-ч | 2.4e-05 | 0.004213 | 7: 2425; 9: 10
105.3 |  | в т.ч. затраты труда машинистов, экипаж 1 чел. | чел-ч | 2.4e-05 | 0.004213 | 7: 1507; 9: 6.35
105.4 | 331-101-0101 | Автомобили бортовые грузоподъёмностью до 5 т | маш.-ч | 0.000122 | 0.021064 | 7: 3990; 9: 84
105.4 |  | в т.ч. затраты труда машинистов, экипаж 1 чел. | чел-ч | 0.000122 | 0.021064 | 7: 1801; 9: 37.94
105.5 | 261-107-0432 | Ветошь | кг | 0.0006 | 0.10368 | 6: 119; 10: 12
105.6 | 236-202-0403 | Краска водно-дисперсионная акриловая СТ РК ГОСТ Р 52020-2007 матовая протирающаяся для внутренних работ | кг | 0.15 | 25.92 | 6: 210; 10: 5443
106 | 1115-0403-0308 РСНБ РК 2022 Кзтр и Кэм=1,06 | Стены. Окраска улучшенная масляными составами по штукатурке | м2 окрашиваемой поверхности |  | 155 | 1489.32 | 5.65 | 230845 | 876 | 83624 | 117399 | 376103
|  | НР - 80%; СП - 8% |  |  |  | 944.16 | 2.6 | 146345 | 403 |  | 27860
106.1 | 003-0135 | Затраты труда рабочих (средний разряд работы 3,5). Работы отделочные и изоляционные | чел.-ч | 0.5705 | 88.4275 | 6: 1655; 8: 146348
106.2 | 099-0100 | Затраты труда машинистов | чел-ч | 0.0015 | 0.2325
106.3 | 314-504-0501 | Подъемники мачтовые высотой подъема 50 м | маш.-ч | 0.000122 | 0.018895 | 7: 2425; 9: 46
106.3 |  | в т.ч. затраты труда машинистов, экипаж 1 чел. | чел-ч | 0.000122 | 0.018895 | 7: 1507; 9: 28.47
106.4 | 331-101-0101 | Автомобили бортовые грузоподъёмностью до 5 т | маш.-ч | 0.001341 | 0.20784 | 7: 3990; 9: 829
106.4 |  | в т.ч. затраты труда машинистов, экипаж 1 чел. | чел-ч | 0.001341 | 0.20784 | 7: 1801; 9: 374.32
106.5 | 261-101-0105 | Пемза шлаковая (щебень пористый из металлургического шлака), марка 600, фракция от 5 до 10 мм | м3 | 2.4e-05 | 0.00372 | 6: 2968; 10: 11
106.6 | 261-107-0432 | Ветошь | кг | 0.0031 | 0.4805 | 6: 119; 10: 57
106.7 | 261-107-0546 | Шкурка шлифовальная двухслойная с зернистостью 40/25 ГОСТ 13344-79 | м2 | 0.0084 | 1.302 | 6: 225; 10: 293
106.8 | 261-201-0310 | Грунтовка масляная, готовая к применению СТ РК ГОСТ Р 51693-2003 | т | 7.5e-05 | 0.011625 | 6: 851834; 10: 9903
106.9 | 236-104-0101 | Олифа "Оксоль" ГОСТ 32389-2013 | кг | 0.113 | 17.515 | 6: 579; 10: 10141
106.10 | 236-103-0101 | Шпатлевка для исправления дефектов под окраску поверхностей ГОСТ 10277-90 | кг | 0.51 | 79.05 | 6: 629; 10: 49722
106.11 | 236-202-1014 | Краска масляная МА-15 ГОСТ 10503-71 | кг | 0.1837 | 28.4735 | 6: 474; 10: 13496
107 | 1115-0107-0105 РСНБ РК 2022 Кзтр и Кэм=1,06 | Стены, столбы, пилястры и откосы (без карнизных, плинтусных и угловых плиток). Облицовка гладкая без установки плиток туалетного гарнитура на клее из сухих смесей по кирпичу и бетону | м2 поверхности облицовки |  | 35.7 | 5401.33 | 24.33 | 192827 | 868 | 84512 | 86281 | 301436
|  | НР - 80%; СП - 8% |  |  |  | 3009.72 | 11.32 | 107447 | 404 |  | 22329
107.1 | 003-0133 | Затраты труда рабочих (средний разряд работы 3,3). Работы отделочные и изоляционные | чел.-ч | 1.8858 | 67.3231 | 6: 1596; 8: 107448
107.2 | 099-0100 | Затраты труда машинистов | чел-ч | 0.006 | 0.2142
107.3 | 314-504-0501 | Подъемники мачтовые высотой подъема 50 м | маш.-ч | 0.00256 | 0.091388 | 7: 2425; 9: 222
107.3 |  | в т.ч. затраты труда машинистов, экипаж 1 чел. | чел-ч | 0.00256 | 0.091388 | 7: 1507; 9: 137.72
107.4 | 314-102-0101 | Краны на автомобильном ходу максимальной грузоподъёмностью 10 т | маш.-ч | 0.001707 | 0.060926 | 7: 6195; 9: 377
107.4 |  | в т.ч. затраты труда машинистов, экипаж 1 чел. | чел-ч | 0.001707 | 0.060926 | 7: 2572; 9: 156.7
107.5 | 331-101-0101 | Автомобили бортовые грузоподъёмностью до 5 т | маш.-ч | 0.001707 | 0.060926 | 7: 3990; 9: 243
107.5 |  | в т.ч. затраты труда машинистов, экипаж 1 чел. | чел-ч | 0.001707 | 0.060926 | 7: 1801; 9: 109.73
107.6 | 313-401-0302 | Электромиксер строительный ручной, мощность до 1400 Вт, число оборотов до 810 об/мин | маш.-ч | 0.028403 | 1.014 | 7: 26; 9: 26
107.7 | 261-107-0432 | Ветошь | кг | 0.02 | 0.714 | 6: 119; 10: 85
107.8 | 232-504-0101 | Смесь сухая для затирки швов плиток СТ РК 1168-2006 белая | кг | 0.4 | 14.28 | 6: 147; 10: 2099
107.9 | 217-603-0104 | Вода техническая | м3 | 0.015 | 0.5355 | 6: 32; 10: 17
107.10 | 232-502-0101 | Смесь сухая клеевая СТ РК 1168-2006 базовая для плитки | кг | 4 | 142.8 | 6: 72; 10: 10282
107.11 | 236-101-0116 | Грунтовка водно-дисперсионная акриловая глубокого проникновения для внутренних и наружных работ СТ РК ГОСТ Р 52020-2007 | кг | 0.3 | 10.71 | 6: 262; 10: 2806
107.12 | 232-201-0101 | Плитка керамическая глазурованная для внутренней облицовки стен, I сорта ГОСТ 6141-91 гладкая одноцветная | м2 | 1.02 | 36.414 | 6: 1901; 10: 69223
108 | 1111-0101-4001 РСНБ РК 2022 Кзтр и Кэм=1,06 | Уголки ПВХ. Устройство на мастике | м |  | 45 | 241.65 | 1.46 | 10874 | 66 | 1758 | 8534 | 20961
|  | НР - 94%; СП - 8% |  |  |  | 201.1 | 0.66 | 9050 | 30 |  | 1553
108.1 | 003-0141 | Затраты труда рабочих (средний разряд работы 4,1). Работы отделочные и изоляционные | чел.-ч | 0.1096 | 4.932 | 6: 1835; 8: 9050
108.2 | 099-0100 | Затраты труда машинистов | чел-ч | 0.0004 | 0.018
108.3 | 331-101-0101 | Автомобили бортовые грузоподъёмностью до 5 т | маш.-ч | 0.000366 | 0.016456 | 7: 3990; 9: 66
108.3 |  | в т.ч. затраты труда машинистов, экипаж 1 чел. | чел-ч | 0.000366 | 0.016456 | 7: 1801; 9: 29.64
108.4 | 261-105-0402 | Мастика клеящая ГОСТ 24064-80 каучуковая КН-2 | кг | 0.0515 | 2.3175 | 6: 759; 10: 1759
|  | ИТОГО ПО РАЗДЕЛУ 5 | Тенге |  |  |  |  | 2640155 | 57611 | 1096666 | 1232895 | 4182892
[8 empty] | 1485878 | 42684 | -- | 309844
| Стоимость общестроительных работ |  | Тенге |  |  | 8: 2640155
| Материалы |  | Тенге |  |  | 8: 678231
| Всего заработная плата |  | Тенге |  |  | 9: 1528562
| Стоимость материалов и конструкций |  | Тенге |  |  | 8: 418435
|  | Накладные расходы | Тенге |  |  | 8: 1232895
|  | Сметная прибыль | Тенге |  |  | 8: 309844
| ВСЕГО, Стоимость общестроительных работ |  | Тенге |  |  | 8: 4182894
|  | Нормативная трудоемкость | чел.-ч |  |  | 12: 907
|  | Сметная заработная плата | Тенге |  |  | 9: 1528562
|  | ИТОГО ПО РАЗДЕЛУ 5 | Тенге |  |  | 8: 4182894
|  | Нормативная трудоемкость | чел.-ч |  |  | 12: 907
|  | Сметная заработная плата | Тенге |  |  | 9: 1528562
РАЗДЕЛ 6.Прочие
Лотки
109 | 1111-0101-0102 РСНБ РК 2022 Кзтр и Кэм=1,06 | Грунт. Уплотнение щебнем | м2 площади уплотнения |  | 75.9 | 406.86 | 50.99 | 30881 | 3870 | 17843 | 9996 | 44147
|  | НР - 94%; СП - 8% |  |  |  | 120.79 | 19.32 | 9168 | 1466 |  | 3270
109.1 | 003-0128 | Затраты труда рабочих (средний разряд работы 2,8). Работы отделочные и изоляционные | чел.-ч | 0.083 | 6.2997 | 6: 1455; 8: 9166
109.2 | 099-0100 | Затраты труда машинистов | чел-ч | 0.0107 | 0.8121
109.3 | 321-101-0101 | Катки дорожные самоходные гладкие массой 5 т | маш.-ч | 0.001097 | 0.08327 | 7: 4978; 9: 415
109.3 |  | в т.ч. затраты труда машинистов, экипаж 1 чел. | чел-ч | 0.001097 | 0.08327 | 7: 1801; 9: 149.97
109.4 | 314-503-0601 | Автопогрузчики, грузоподъёмность 5 т | маш.-ч | 0.004023 | 0.30532 | 7: 5811; 9: 1774
109.4 |  | в т.ч. затраты труда машинистов, экипаж 1 чел. | чел-ч | 0.004023 | 0.30532 | 7: 1801; 9: 549.89
109.5 | 315-102-0102 | Компрессоры передвижные с двигателем внутреннего сгорания давлением до 686 кПа (7 атм), производительность 5 м3/мин | маш.-ч | 0.005607 | 0.4256 | 7: 3924; 9: 1670
109.5 |  | в т.ч. затраты труда машинистов, экипаж 1 чел. | чел-ч | 0.005607 | 0.4256 | 7: 1801; 9: 766.51
109.6 | 343-402-0101 | Трамбовки пневматические при работе от компрессора | маш.-ч | 0.011337 | 0.86046 | 7: 13; 9: 11
109.7 | 211-201-0707 | Щебень из плотных горных пород для строительных работ М1200 СТ РК 1284-2004 фракция 40-80 (70) мм, группа 3 | м3 | 0.051 | 3.8709 | 6: 4608; 10: 17837
109.8 | 217-603-0104 | Вода техническая | м3 | 0.0022 | 0.16698 | 6: 32; 10: 5
110 | 1106-0101-0101 РСНБ РК 2022 Кзтр и Кэм=1,12 | Подготовка бетонная В7,5 W6. Устройство | м3 |  | 5.1 | 30712.65 | 2011.94 | 156635 | 10261 | 135192 | 12128 | 182264
|  | НР - 91%; СП - 8% |  |  |  | 2192.63 | 420.56 | 11182 | 2145 |  | 13501
110.1 | 002-0120 | Затраты труда рабочих (средний разряд работы 2). Работы по устройству несущих и ограждающих конструкций | чел.-ч | 1.7388 | 8.8679 | 6: 1261; 8: 11182
110.2 | 099-0100 | Затраты труда машинистов | чел-ч | 0.2335 | 1.1908
110.3 | 314-101-0103 | Краны башенные максимальной грузоподъёмностью 8 т, высота подъема до 41,5 м, максимальный вылет стрелы до 55 м | маш.-ч | 0.23184 | 1.1824 | 7: 8588; 9: 10154
110.3 |  | в т.ч. затраты труда машинистов, экипаж 1 чел. | чел-ч | 0.23184 | 1.1824 | 7: 1801; 9: 2129.47
110.4 | 313-302-0202 | Вибратор поверхностный | маш.-ч | 0.61824 | 3.153 | 7: 23; 9: 73
110.5 | 331-101-0101 | Автомобили бортовые грузоподъёмностью до 5 т | маш.-ч | 0.001674 | 0.008539 | 7: 3990; 9: 34
110.5 |  | в т.ч. затраты труда машинистов, экипаж 1 чел. | чел-ч | 0.001674 | 0.008539 | 7: 1801; 9: 15.38
110.6 | 261-107-0433 | Ткань мешочная ГОСТ 30090-93 | 10 м2 | 0.25 | 1.275 | 6: 9128; 10: 11638
110.7 | 217-603-0104 | Вода техническая | м3 | 0.002 | 0.0102 | 6: 32; 10: 0.33
110.8 | 212-101-0304 | Бетон тяжелый класса В7,5 ГОСТ 7473-2010 F50, W6 | м3 | 1.02 | 5.202 | 6: 23751; 10: 123553
111 | 1106-1301-0104 РСНБ РК 2022 Кзтр и Кэм=1,12 | Стены и плоские днища прямоугольных сооружений при толщине более 150 мм В25 W6. Устройство | м3 |  | 9.8 | 52619.45 | 4944.43 | 515671 | 48456 | 323907 | 147550 | 716278
|  | НР - 91%; СП - 8% |  |  |  | 14623.23 | 1921.91 | 143308 | 18835 |  | 53058
111.1 | 002-0138 | Затраты труда рабочих (средний разряд работы 3,8). Работы по устройству несущих и ограждающих конструкций | чел.-ч | 8.3849 | 82.172 | 6: 1744; 8: 143308
111.2 | 099-0100 | Затраты труда машинистов | чел-ч | 0.8983 | 8.8033
111.3 | 313-302-0201 | Вибратор глубинный | маш.-ч | 0.47025 | 4.6084 | 7: 42; 9: 194
111.4 | 314-104-0101 | Краны на гусеничном ходу максимальной грузоподъёмностью до 16 т | маш.-ч | 0.83205 | 8.1541 | 7: 5409; 9: 44105
111.4 |  | в т.ч. затраты труда машинистов, экипаж 1 чел. | чел-ч | 0.83205 | 8.1541 | 7: 2152; 9: 17547.56
111.5 | 315-103-0501 | Установки постоянного тока для ручной дуговой сварки | маш.-ч | 0.60407 | 5.9199 | 7: 197; 9: 1166
111.6 | 314-503-0601 | Автопогрузчики, грузоподъёмность 5 т | маш.-ч | 0.003478 | 0.03408 | 7: 5811; 9: 198
111.6 |  | в т.ч. затраты труда машинистов, экипаж 1 чел. | чел-ч | 0.003478 | 0.03408 | 7: 1801; 9: 61.38
111.7 | 314-102-0101 | Краны на автомобильном ходу максимальной грузоподъёмностью 10 т | маш.-ч | 0.015714 | 0.15399 | 7: 6195; 9: 954
111.7 |  | в т.ч. затраты труда машинистов, экипаж 1 чел. | чел-ч | 0.015714 | 0.15399 | 7: 2572; 9: 396.07
111.8 | 331-101-0101 | Автомобили бортовые грузоподъёмностью до 5 т | маш.-ч | 0.047012 | 0.46072 | 7: 3990; 9: 1838
111.8 |  | в т.ч. затраты труда машинистов, экипаж 1 чел. | чел-ч | 0.047012 | 0.46072 | 7: 1801; 9: 829.75
111.9 | 261-102-0226 | Проволока горячекатаная обычной точности в мотках из стали СВ-08А диаметром от 6,3 мм до 6,5 мм ГОСТ 10543-98 | кг | 1 | 9.8 | 6: 93; 10: 911
111.10 | 215-204-0303 | Доска обрезная хвойных пород длиной до 6,5 м, шириной от 75 мм до 150 мм, толщиной 25 мм ГОСТ 8486-86 сорт 3 | м3 | 0.0016 | 0.01568 | 6: 102092; 10: 1601
111.11 | 215-204-0503 | Доска обрезная хвойных пород длиной до 6,5 м, шириной от 75 мм до 150 мм, толщиной 44 мм и более ГОСТ 8486-86 сорт 3 | м3 | 0.0092 | 0.09016 | 6: 125144; 10: 11283
111.12 | 216-102-0301 | Известь строительная негашеная комовая ГОСТ 9179-2018 сорт 1 | т | 0.00103 | 0.010094 | 6: 36742; 10: 371
111.13 | 261-107-0572 | Электроды, d=6 мм, Э46 ГОСТ 9466-75 | т | 0.00021 | 0.002058 | 6: 285359; 10: 587
111.14 | 261-107-0577 | Электроды, d=6 мм, Э42 ГОСТ 9466-75 | т | 0.00047 | 0.004606 | 6: 274757; 10: 1266
111.15 | 261-103-0136 | Лесоматериал круглый хвойных пород для строительства толщиной от 140 мм до 240 мм, длиной от 3 м до 6,5 м ГОСТ 9463-88 | м3 | 0.003 | 0.0294 | 6: 59186; 10: 1740
111.16 | 217-603-0104 | Вода техническая | м3 | 0.00309 | 0.030282 | 6: 32; 10: 0.97
111.17 | 218-101-0101 | Щиты из досок, толщина 25 мм | м2 | 0.314 | 3.0772 | 6: 3285; 10: 10109
111.18 | 212-101-0902 | Бетон тяжелый класса В25 ГОСТ 7473-2010 F150, W6 | м3 | 1.015 | 9.947 | 6: 29450; 10: 292939
111.19 | 217-108-0101 | Гвоздь ГОСТ 283-75 строительный | кг | 0.48 | 4.704 | 6: 659; 10: 3100
112 | 1106-0301-0601 РСНБ РК 2022 Кзтр и Кэм=1,12 | Сетки арматурные плоские. Изготовление в построечных условиях из арматуры диаметром до 16 мм | т |  | 1.0328 | 34707.41 | 1559.06 | 35844 | 1611 | 396 | 31321 | 72539
|  | НР - 91%; СП - 8% |  |  |  | 32764.35 | 563.17 | 33837 | 582 |  | 5373
112.1 | 002-0130 | Затраты труда рабочих (средний разряд работы 3). Работы по устройству несущих и ограждающих конструкций | чел.-ч | 21.7414 | 22.4534 | 6: 1507; 8: 33837
112.2 | 099-0100 | Затраты труда машинистов | чел-ч | 0.219 | 0.2262
112.3 | 343-202-0201 | Машины шлифовальные угловые | маш.-ч | 0.05152 | 0.053207 | 7: 29; 9: 2
112.4 | 314-102-0101 | Краны на автомобильном ходу максимальной грузоподъёмностью 10 т | маш.-ч | 0.21896 | 0.22613 | 7: 6195; 9: 1401
112.4 |  | в т.ч. затраты труда машинистов, экипаж 1 чел. | чел-ч | 0.21896 | 0.22613 | 7: 2572; 9: 581.61
112.5 | 341-105-0101 | Станки для резки арматуры | маш.-ч | 0.95312 | 0.98433 | 7: 211; 9: 208
112.6 | 261-102-0221 | Проволока из низкоуглеродистой светлой стали, общего назначения, высшего качества, термически обработанная, диаметром 1,6 мм ГОСТ 3282-74 | кг | 3 | 3.0983 | 6: 128; 10: 397
113 | 214-210-0101 РСНБ РК 2022 | Сталь арматурная горячекатаная гладкая класса А-I (А240) диаметром от 6 до 12 мм СТ РК 2591-2014 | т |  | 0.24102 | 434300 | -- | 104675 | -- | 104675 | -- | 113049
|  | СП - 8% |  |  |  | -- | -- | -- | -- |  | 8374
114 | 214-210-0201 РСНБ РК 2022 | Сталь арматурная горячекатаная периодического профиля класса А-III (А400) диаметром от 6 до 12 мм СТ РК 2591-2014 | т |  | 0.83304 | 431408 | -- | 359380 | -- | 359380 | -- | 388130
|  | СП - 8% |  |  |  | -- | -- | -- | -- |  | 28750
115 | 1106-0101-0101 РСНБ РК 2022 Кзтр и Кэм=1,12 | Разуклонка бетонная В10 W6. Устройство | м3 |  | 0.1 | 35939.13 | 2011.94 | 3594 | 201 | 3174 | 238 | 4138
|  | НР - 91%; СП - 8% |  |  |  | 2192.63 | 420.56 | 219 | 42 |  | 307
115.1 | 002-0120 | Затраты труда рабочих (средний разряд работы 2). Работы по устройству несущих и ограждающих конструкций | чел.-ч | 1.7388 | 0.17388 | 6: 1261; 8: 219
115.2 | 099-0100 | Затраты труда машинистов | чел-ч | 0.2335 | 0.0233
115.3 | 314-101-0103 | Краны башенные максимальной грузоподъёмностью 8 т, высота подъема до 41,5 м, максимальный вылет стрелы до 55 м | маш.-ч | 0.23184 | 0.023184 | 7: 8588; 9: 199
115.3 |  | в т.ч. затраты труда машинистов, экипаж 1 чел. | чел-ч | 0.23184 | 0.023184 | 7: 1801; 9: 41.75
115.4 | 313-302-0202 | Вибратор поверхностный | маш.-ч | 0.61824 | 0.061824 | 7: 23; 9: 1
115.5 | 331-101-0101 | Автомобили бортовые грузоподъёмностью до 5 т | маш.-ч | 0.001674 | 0.000167 | 7: 3990; 9: 0.67
115.5 |  | в т.ч. затраты труда машинистов, экипаж 1 чел. | чел-ч | 0.001674 | 0.000167 | 7: 1801; 9: 0.3
115.6 | 261-107-0433 | Ткань мешочная ГОСТ 30090-93 | 10 м2 | 0.25 | 0.025 | 6: 9128; 10: 228
115.7 | 217-603-0104 | Вода техническая | м3 | 0.002 | 0.0002 | 6: 32; 10: 0.01
115.8 | 212-101-0404 | Бетон тяжелый класса В10 ГОСТ 7473-2010 F50, W6 | м3 | 1.02 | 0.102 | 6: 28875; 10: 2945
116 | 1134-0107-0101 РСНБ РК 2022 Кзтр и Кэм=1,12 | Настил для подпольных каналов. Устройство | м2 настила |  | 27 | 14042.16 | 2301.02 | 379138 | 62128 | 26728 | 240130 | 668809
|  | НР - 76%; СП - 8% |  |  |  | 10751.17 | 951.07 | 290282 | 25679 |  | 49541
116.1 | 005-0137 | Затраты труда рабочих (средний разряд работы 3,7). Специальные строительные и монтажные работы по устройству линейных сооружений | чел.-ч | 6.2726 | 169.3602 | 6: 1714; 8: 290283
116.2 | 099-0100 | Затраты труда машинистов | чел-ч | 0.5281 | 14.2587
116.3 | 314-503-0702 | Автопогрузчики с вилочными подхватами, грузоподъёмность 2 т | маш.-ч | 0.5152 | 13.9104 | 7: 4007; 9: 55739
116.3 |  | в т.ч. затраты труда машинистов, экипаж 1 чел. | чел-ч | 0.5152 | 13.9104 | 7: 1801; 9: 25052.63
116.4 | 315-103-0501 | Установки постоянного тока для ручной дуговой сварки | маш.-ч | 0.94024 | 25.3865 | 7: 197; 9: 5001
116.5 | 331-101-0101 | Автомобили бортовые грузоподъёмностью до 5 т | маш.-ч | 0.01288 | 0.34776 | 7: 3990; 9: 1388
116.5 |  | в т.ч. затраты труда машинистов, экипаж 1 чел. | чел-ч | 0.01288 | 0.34776 | 7: 1801; 9: 626.32
116.6 | 222-519-0301 | Стальные крепежные элементы из швеллеров и уголков | т | 4.2e-05 | 0.001134 | 6: 929500; 10: 1054
116.7 | 215-202-0503 | Брусок обрезной хвойных пород длиной от 4 м до 6,5 м, шириной от 75 мм до 150 мм, толщиной от 40 мм до 75 мм ГОСТ 8486-86 сорт 3 | м3 | 0.007 | 0.189 | 6: 102092; 10: 19295
116.8 | 261-107-0577 | Электроды, d=6 мм, Э42 ГОСТ 9466-75 | т | 0.00086 | 0.02322 | 6: 274757; 10: 6380
117 | 222-509-1006 РСНБ РК 2022 | Закладные детали и детали крепления ГОСТ 23118-2012 массой не более 50 кг с преобладанием профильного проката, с отверстиями и без отверстий, соединяемые на сварке | т |  | 0.783 | 1029630 | -- | 806200 | -- | 806200 | -- | 870696
|  | СП - 8% |  |  |  | -- | -- | -- | -- |  | 64496
118 | ТКП ТОО"Примус Групп" №04/05-22 | Решетка сливная чугунная РСЧ 60х30х2 | шт |  | 150 | 21276.48 | -- | 3191472 | -- | 3191472 | -- | 3446790
|  | СП - 8% |  |  |  | -- | -- | -- | -- |  | 255318
119 | 1107-0105-0201 РСНБ РК 2022 Кзтр и Кэм=1,12 | Плиты покрытий площадью до 1 м2. Укладка. Масса стропильных и подстропильных конструкций до 10 т, высота здания до 25 м | шт. сборных конструкций |  | 6 | 1081.67 | 233.63 | 6490 | 1402 | 242 | 6213 | 13719
|  | НР - 118%; СП - 8% |  |  |  | 807.7 | 69.85 | 4846 | 419 |  | 1016
119.1 | 002-0131 | Затраты труда рабочих (средний разряд работы 3,1). Работы по устройству несущих и ограждающих конструкций | чел.-ч | 0.5255 | 3.153 | 6: 1537; 8: 4846
119.2 | 099-0100 | Затраты труда машинистов | чел-ч | 0.0325 | 0.195
119.3 | 314-104-0102 | Краны на гусеничном ходу максимальной грузоподъёмностью 25 т | маш.-ч | 0.032458 | 0.19475 | 7: 7198; 9: 1402
119.3 |  | в т.ч. затраты труда машинистов, экипаж 1 чел. | чел-ч | 0.032458 | 0.19475 | 7: 2152; 9: 419.09
119.4 | 212-401-0104 | Раствор кладочный цементный ГОСТ 28013-98 марки М100 | м3 | 0.0018 | 0.0108 | 6: 22413; 10: 242
120 | 225-202-1103 РСНБ РК 2022 | Плита перекрытия лотков П под расчетную нагрузку 5 тс/м2 ГОСТ 13015-2012 | м3 |  | 1.044 | 57135 | -- | 59649 | -- | 59649 | -- | 64421
|  | СП - 8% |  |  |  | -- | -- | -- | -- |  | 4772
121 | 1111-0101-4704 РСНБ РК 2022 Кзтр и Кэм=1,06 | Полы полимерные наливные полиуретановые без минеральных наполнителей толщиной покрытия 1 мм. Устройство | м2 |  | 105.48 | 7191.83 | 20.63 | 758594 | 2176 | 709908 | 44301 | 867127
|  | НР - 94%; СП - 8% |  |  |  | 440.94 | 5.86 | 46510 | 618 |  | 64232
121.1 | 003-0134 | Затраты труда рабочих (средний разряд работы 3,4). Работы отделочные и изоляционные | чел.-ч | 0.2713 | 28.6167 | 6: 1625; 8: 46502
121.2 | 099-0100 | Затраты труда машинистов | чел-ч | 0.0027 | 0.2848
121.3 | 313-403-0101 | Машины мозаично-шлифовальные | маш.-ч | 0.033888 | 3.5745 | 7: 55; 9: 197
121.4 | 343-202-0201 | Машины шлифовальные угловые | маш.-ч | 0.027062 | 2.8545 | 7: 29; 9: 83
121.5 | 314-102-0101 | Краны на автомобильном ходу максимальной грузоподъёмностью 10 т | маш.-ч | 0.001341 | 0.14144 | 7: 6195; 9: 876
121.5 |  | в т.ч. затраты труда машинистов, экипаж 1 чел. | чел-ч | 0.001341 | 0.14144 | 7: 2572; 9: 363.78
121.6 | 331-101-0101 | Автомобили бортовые грузоподъёмностью до 5 т | маш.-ч | 0.001341 | 0.14144 | 7: 3990; 9: 564
121.6 |  | в т.ч. затраты труда машинистов, экипаж 1 чел. | чел-ч | 0.001341 | 0.14144 | 7: 1801; 9: 254.73
121.7 | 343-501-0101 | Пылесосы промышленные | маш.-ч | 0.033888 | 3.5745 | 7: 123; 9: 440
121.8 | 313-401-0302 | Электромиксер строительный ручной, мощность до 1400 Вт, число оборотов до 810 об/мин | маш.-ч | 0.005851 | 0.61718 | 7: 26; 9: 16
121.9 | 261-201-0619 | Лента малярная, 50 мм | м | 0.407 | 42.9304 | 6: 12; 10: 515
121.10 | 233-301-0103 | Покрытие жидкое напольное двухкомпонентное полиуретановое для внутренних и наружных бетонных полов, толщина покрытия от 1 до 3 мм | кг | 1.38 | 145.5624 | 6: 3321; 10: 483413
121.11 | 233-301-0105 | Грунтовка двухкомпонентная эпоксидная для эпоксидного и полиуретанового жидкого напольного покрытия | кг | 0.4 | 42.192 | 6: 5356; 10: 225980
Отмостка(Узел2)
122 | 1108-0101-0201 РСНБ РК 2022 Кзтр и Кэм=1,12 | Основание под фундаменты песчаное. Устройство | м3 основания |  | 4.2 | 6255.93 | 1733.31 | 26275 | 7280 | 13159 | 8196 | 37229
|  | НР - 93%; СП - 8% |  |  |  | 1389.42 | 708.88 | 5836 | 2977 |  | 2758
122.1 | 002-0125 | Затраты труда рабочих (средний разряд работы 2,5). Работы по устройству несущих и ограждающих конструкций | чел.-ч | 1.0046 | 4.2193 | 6: 1383; 8: 5835
122.2 | 099-0100 | Затраты труда машинистов | чел-ч | 0.3735 | 1.5687
122.3 | 315-102-0102 | Компрессоры передвижные с двигателем внутреннего сгорания давлением до 686 кПа (7 атм), производительность 5 м3/мин | маш.-ч | 0.27048 | 1.136 | 7: 3924; 9: 4458
122.3 |  | в т.ч. затраты труда машинистов, экипаж 1 чел. | чел-ч | 0.27048 | 1.136 | 7: 1801; 9: 2045.96
122.4 | 343-402-0101 | Трамбовки пневматические при работе от компрессора | маш.-ч | 0.54096 | 2.272 | 7: 13; 9: 30
122.5 | 314-503-0102 | Погрузчики одноковшовые универсальные фронтальные пневмоколесные грузоподъёмностью 3 т | маш.-ч | 0.10304 | 0.43277 | 7: 6453; 9: 2793
122.5 |  | в т.ч. затраты труда машинистов, экипаж 1 чел. | чел-ч | 0.10304 | 0.43277 | 7: 2152; 9: 931.32
122.6 | 211-401-0101 | Песок ГОСТ 8736-2014 природный | м3 | 1.1 | 4.62 | 6: 2844; 10: 13139
122.7 | 217-603-0104 | Вода техническая | м3 | 0.15 | 0.63 | 6: 32; 10: 20
123 | 1106-0101-0119 РСНБ РК 2022 Кзтр и Кэм=1,12 | Отмостка бетонная В7,5, F50, W4. Устройство | м3 |  | 13.3 | 34566.66 | 2449.87 | 459737 | 32583 | 352905 | 73961 | 576394
|  | НР - 91%; СП - 8% |  |  |  | 5582.63 | 528.35 | 74249 | 7027 |  | 42696
123.1 | 002-0131 | Затраты труда рабочих (средний разряд работы 3,1). Работы по устройству несущих и ограждающих конструкций | чел.-ч | 3.6322 | 48.3083 | 6: 1537; 8: 74250
123.2 | 099-0100 | Затраты труда машинистов | чел-ч | 0.2912 | 3.873
123.3 | 313-302-0201 | Вибратор глубинный | маш.-ч | 0.21613 | 2.8745 | 7: 42; 9: 121
123.4 | 314-101-0103 | Краны башенные максимальной грузоподъёмностью 8 т, высота подъема до 41,5 м, максимальный вылет стрелы до 55 м | маш.-ч | 0.27434 | 3.6488 | 7: 8588; 9: 31336
123.4 |  | в т.ч. затраты труда машинистов, экипаж 1 чел. | чел-ч | 0.27434 | 3.6488 | 7: 1801; 9: 6571.44
123.5 | 314-503-0601 | Автопогрузчики, грузоподъёмность 5 т | маш.-ч | 0.003478 | 0.046252 | 7: 5811; 9: 269
123.5 |  | в т.ч. затраты труда машинистов, экипаж 1 чел. | чел-ч | 0.003478 | 0.046252 | 7: 1801; 9: 83.3
123.6 | 314-102-0101 | Краны на автомобильном ходу максимальной грузоподъёмностью 10 т | маш.-ч | 0.005023 | 0.066809 | 7: 6195; 9: 414
123.6 |  | в т.ч. затраты труда машинистов, экипаж 1 чел. | чел-ч | 0.005023 | 0.066809 | 7: 2572; 9: 171.83
123.7 | 331-101-0101 | Автомобили бортовые грузоподъёмностью до 5 т | маш.-ч | 0.008372 | 0.11135 | 7: 3990; 9: 444
123.7 |  | в т.ч. затраты труда машинистов, экипаж 1 чел. | чел-ч | 0.008372 | 0.11135 | 7: 1801; 9: 200.54
123.8 | 261-102-0226 | Проволока горячекатаная обычной точности в мотках из стали СВ-08А диаметром от 6,3 мм до 6,5 мм ГОСТ 10543-98 | кг | 0.28 | 3.724 | 6: 93; 10: 346
123.9 | 215-204-0503 | Доска обрезная хвойных пород длиной до 6,5 м, шириной от 75 мм до 150 мм, толщиной 44 мм и более ГОСТ 8486-86 сорт 3 | м3 | 0.0022 | 0.02926 | 6: 125144; 10: 3662
123.10 | 216-102-0301 | Известь строительная негашеная комовая ГОСТ 9179-2018 сорт 1 | т | 0.00025 | 0.003325 | 6: 36742; 10: 122
123.11 | 261-107-0433 | Ткань мешочная ГОСТ 30090-93 | 10 м2 | 0.0882 | 1.1731 | 6: 9128; 10: 10708
123.12 | 217-603-0104 | Вода техническая | м3 | 0.00283 | 0.037639 | 6: 32; 10: 1
123.13 | 218-101-0101 | Щиты из досок, толщина 25 мм | м2 | 0.448 | 5.9584 | 6: 3285; 10: 19573
123.14 | 212-101-0303 | Бетон тяжелый класса В7,5 ГОСТ 7473-2010 F50, W4 | м3 | 1.015 | 13.4995 | 6: 23476; 10: 316914
123.15 | 217-108-0101 | Гвоздь ГОСТ 283-75 строительный | кг | 0.18 | 2.394 | 6: 659; 10: 1578
Площадка входа №1
124 | 1101-0203-0105 РСНБ РК 2022 Кзтр и Кэм=1,12 | Площади. Планировка ручным способом. Группа грунтов 2 | м2 спланированной площади |  | 3 | 238.74 | -- | 716 | -- | -- | 516 | 1330
|  | НР - 72%; СП - 8% |  |  |  | 238.74 | -- | 716 | -- |  | 99
124.1 | 001-0130 | Затраты труда рабочих (средний разряд работы 3). Работы по разработке грунта и устройству земляных конструкций | чел.-ч | 0.1584 | 0.4752 | 6: 1507; 8: 716
125 | 1108-0101-0202 РСНБ РК 2022 Кзтр и Кэм=1,12 | Основание под фундаменты щебеночное. Устройство | м3 основания |  | 0.45 | 9901.52 | 3005.21 | 4456 | 1352 | 2423 | 1173 | 6079
|  | НР - 93%; СП - 8% |  |  |  | 1514.11 | 1288.8 | 681 | 580 |  | 450
125.1 | 002-0125 | Затраты труда рабочих (средний разряд работы 2,5). Работы по устройству несущих и ограждающих конструкций | чел.-ч | 1.0948 | 0.49266 | 6: 1383; 8: 681
125.2 | 099-0100 | Затраты труда машинистов | чел-ч | 0.6955 | 0.313
125.3 | 315-102-0102 | Компрессоры передвижные с двигателем внутреннего сгорания давлением до 686 кПа (7 атм), производительность 5 м3/мин | маш.-ч | 0.59248 | 0.26662 | 7: 3924; 9: 1046
125.3 |  | в т.ч. затраты труда машинистов, экипаж 1 чел. | чел-ч | 0.59248 | 0.26662 | 7: 1801; 9: 480.18
125.4 | 343-402-0101 | Трамбовки пневматические при работе от компрессора | маш.-ч | 1.185 | 0.53323 | 7: 13; 9: 7
125.5 | 314-503-0102 | Погрузчики одноковшовые универсальные фронтальные пневмоколесные грузоподъёмностью 3 т | маш.-ч | 0.10304 | 0.046368 | 7: 6453; 9: 299
125.5 |  | в т.ч. затраты труда машинистов, экипаж 1 чел. | чел-ч | 0.10304 | 0.046368 | 7: 2152; 9: 99.78
125.6 | 211-201-0706 | Щебень из плотных горных пород для строительных работ М1200 СТ РК 1284-2004 фракция 20-40 мм, группа 3 | м3 | 1.15 | 0.5175 | 6: 4676; 10: 2420
125.7 | 217-603-0104 | Вода техническая | м3 | 0.15 | 0.0675 | 6: 32; 10: 2
126 | 1106-0101-0115 РСНБ РК 2022 Кзтр и Кэм=1,12 | Плиты фундаментные железобетонные плоские кл. В15,F100, W6. Устройство | м3 |  | 2 | 33172.2 | 3073.24 | 66344 | 6147 | 53248 | 7556 | 79812
|  | НР - 91%; СП - 8% |  |  |  | 3474.42 | 677.34 | 6949 | 1355 |  | 5912
126.1 | 002-0130 | Затраты труда рабочих (средний разряд работы 3). Работы по устройству несущих и ограждающих конструкций | чел.-ч | 2.3055 | 4.611 | 6: 1507; 8: 6949
126.2 | 099-0100 | Затраты труда машинистов | чел-ч | 0.3707 | 0.7414
126.3 | 313-302-0201 | Вибратор глубинный | маш.-ч | 0.13795 | 0.27589 | 7: 42; 9: 12
126.4 | 314-101-0103 | Краны башенные максимальной грузоподъёмностью 8 т, высота подъема до 41,5 м, максимальный вылет стрелы до 55 м | маш.-ч | 0.33565 | 0.67131 | 7: 8588; 9: 5765
126.4 |  | в т.ч. затраты труда машинистов, экипаж 1 чел. | чел-ч | 0.33565 | 0.67131 | 7: 1801; 9: 1209.02
126.5 | 315-103-0501 | Установки постоянного тока для ручной дуговой сварки | маш.-ч | 0.055384 | 0.11077 | 7: 197; 9: 22
126.6 | 314-503-0601 | Автопогрузчики, грузоподъёмность 5 т | маш.-ч | 0.003478 | 0.006955 | 7: 5811; 9: 40
126.6 |  | в т.ч. затраты труда машинистов, экипаж 1 чел. | чел-ч | 0.003478 | 0.006955 | 7: 1801; 9: 12.53
126.7 | 314-102-0101 | Краны на автомобильном ходу максимальной грузоподъёмностью 10 т | маш.-ч | 0.012622 | 0.025245 | 7: 6195; 9: 156
126.7 |  | в т.ч. затраты труда машинистов, экипаж 1 чел. | чел-ч | 0.012622 | 0.025245 | 7: 2572; 9: 64.93
126.8 | 331-101-0101 | Автомобили бортовые грузоподъёмностью до 5 т | маш.-ч | 0.018934 | 0.037867 | 7: 3990; 9: 151
126.8 |  | в т.ч. затраты труда машинистов, экипаж 1 чел. | чел-ч | 0.018934 | 0.037867 | 7: 1801; 9: 68.2
126.9 | 261-102-0226 | Проволока горячекатаная обычной точности в мотках из стали СВ-08А диаметром от 6,3 мм до 6,5 мм ГОСТ 10543-98 | кг | 0.102 | 0.204 | 6: 93; 10: 19
126.10 | 215-204-0503 | Доска обрезная хвойных пород длиной до 6,5 м, шириной от 75 мм до 150 мм, толщиной 44 мм и более ГОСТ 8486-86 сорт 3 | м3 | 0.0004 | 0.0008 | 6: 125144; 10: 100
126.11 | 216-102-0301 | Известь строительная негашеная комовая ГОСТ 9179-2018 сорт 1 | т | 0.0001 | 0.0002 | 6: 36742; 10: 7
126.12 | 261-107-0433 | Ткань мешочная ГОСТ 30090-93 | 10 м2 | 0.03 | 0.06 | 6: 9128; 10: 548
126.13 | 261-107-0567 | Электроды, d=4 мм, Э42 ГОСТ 9466-75 | т | 5e-05 | 0.0001 | 6: 278998; 10: 28
126.14 | 217-603-0104 | Вода техническая | м3 | 0.0073 | 0.0146 | 6: 32; 10: 0.47
126.15 | 218-101-0102 | Щиты из досок, толщина 40 мм | м2 | 0.036 | 0.072 | 6: 5640; 10: 406
126.16 | 212-101-0609 | Бетон тяжелый класса В15 ГОСТ 7473-2010 F100, W6 | м3 | 1.015 | 2.03 | 6: 25672; 10: 52114
126.17 | 217-108-0101 | Гвоздь ГОСТ 283-75 строительный | кг | 0.02 | 0.04 | 6: 659; 10: 26
127 | 1106-0301-0601 РСНБ РК 2022 Кзтр и Кэм=1,12 | Сетки арматурные плоские. Изготовление в построечных условиях из арматуры диаметром до 16 мм | т |  | 0.0108 | 34707.41 | 1559.06 | 375 | 17 | 4 | 328 | 759
|  | НР - 91%; СП - 8% |  |  |  | 32764.35 | 563.17 | 354 | 6 |  | 56
127.1 | 002-0130 | Затраты труда рабочих (средний разряд работы 3). Работы по устройству несущих и ограждающих конструкций | чел.-ч | 21.7414 | 0.23481 | 6: 1507; 8: 354
127.2 | 099-0100 | Затраты труда машинистов | чел-ч | 0.219 | 0.0024
127.3 | 343-202-0201 | Машины шлифовальные угловые | маш.-ч | 0.05152 | 0.000556 | 7: 29; 9: 0.02
127.4 | 314-102-0101 | Краны на автомобильном ходу максимальной грузоподъёмностью 10 т | маш.-ч | 0.21896 | 0.002365 | 7: 6195; 9: 15
127.4 |  | в т.ч. затраты труда машинистов, экипаж 1 чел. | чел-ч | 0.21896 | 0.002365 | 7: 2572; 9: 6.08
127.5 | 341-105-0101 | Станки для резки арматуры | маш.-ч | 0.95312 | 0.010294 | 7: 211; 9: 2
127.6 | 261-102-0221 | Проволока из низкоуглеродистой светлой стали, общего назначения, высшего качества, термически обработанная, диаметром 1,6 мм ГОСТ 3282-74 | кг | 3 | 0.0324 | 6: 128; 10: 4
128 | 214-210-0601 РСНБ РК 2022 | Проволока из низкоуглеродистой стали холоднотянутая периодического профиля Вр1 диаметром от 3 до 5 мм ГОСТ 6727-80 | т |  | 0.0108 | 474042 | -- | 5120 | -- | 5120 | -- | 5530
|  | СП - 8% |  |  |  | -- | -- | -- | -- |  | 410
129 | 1106-0301-0408 РСНБ РК 2022 Кзтр и Кэм=1,12 | Детали закладные весом до 20 кг. Установка | т |  | 0.00696 | 1138711.21 | 2276.09 | 7925 | 16 | 7048 | 789 | 9411
|  | НР - 91%; СП - 8% |  |  |  | 123635.12 | 984.04 | 861 | 7 |  | 697
129.1 | 002-0135 | Затраты труда рабочих (средний разряд работы 3,5). Работы по устройству несущих и ограждающих конструкций | чел.-ч | 74.704 | 0.51994 | 6: 1655; 8: 861
129.2 | 099-0100 | Затраты труда машинистов | чел-ч | 0.4637 | 0.0032
129.3 | 314-102-0101 | Краны на автомобильном ходу максимальной грузоподъёмностью 10 т | маш.-ч | 0.1932 | 0.001345 | 7: 6195; 9: 8
129.3 |  | в т.ч. затраты труда машинистов, экипаж 1 чел. | чел-ч | 0.1932 | 0.001345 | 7: 2572; 9: 3.46
129.4 | 331-101-0101 | Автомобили бортовые грузоподъёмностью до 5 т | маш.-ч | 0.27048 | 0.001883 | 7: 3990; 9: 8
129.4 |  | в т.ч. затраты труда машинистов, экипаж 1 чел. | чел-ч | 0.27048 | 0.001883 | 7: 1801; 9: 3.39
129.5 | 222-509-1003 | Закладные детали и детали крепления ГОСТ 23118-2012 массой не более 50 кг с преобладанием толстолистовой стали, с отверстиями и без отверстий, соединяемые на сварке | т | 1 | 0.00696 | 6: 1012800; 10: 7049
130 | 241-108-0118 РСНБ РК 2022 | Трубы стальные бесшовные горячедеформированные из стали марки 15, 20, D 57 мм, толщина стенки 3,0 мм ГОСТ 8731-74 | м |  | 2 | 2126 | -- | 4252 | -- | 4252 | -- | 4592
|  | СП - 8% |  |  |  | -- | -- | -- | -- |  | 340
131 | 1108-0201-0703 РСНБ РК 2022 Кзтр и Кэм=1,12 | Решетки приямков металлические. Установка | т металлических изделий |  | 0.052208 | 132044.15 | 16882.74 | 6894 | 882 | 1472 | 4502 | 12308
|  | НР - 93%; СП - 8% |  |  |  | 86953.91 | 5776.02 | 4540 | 302 |  | 912
131.1 | 002-0133 | Затраты труда рабочих (средний разряд работы 3,3). Работы по устройству несущих и ограждающих конструкций | чел.-ч | 54.4824 | 2.8444 | 6: 1596; 8: 4540
131.2 | 099-0100 | Затраты труда машинистов | чел-ч | 3.2071 | 0.1674
131.3 | 314-101-0103 | Краны башенные максимальной грузоподъёмностью 8 т, высота подъема до 41,5 м, максимальный вылет стрелы до 55 м | маш.-ч | 0.88872 | 0.046398 | 7: 8588; 9: 398
131.3 |  | в т.ч. затраты труда машинистов, экипаж 1 чел. | чел-ч | 0.88872 | 0.046398 | 7: 1801; 9: 83.56
131.4 | 331-101-0101 | Автомобили бортовые грузоподъёмностью до 5 т | маш.-ч | 2.3184 | 0.12104 | 7: 3990; 9: 483
131.4 |  | в т.ч. затраты труда машинистов, экипаж 1 чел. | чел-ч | 2.3184 | 0.12104 | 7: 1801; 9: 217.99
131.5 | 212-402-0103 | Раствор отделочный ГОСТ 28013-98 тяжелый цементный 1:3 | м3 | 0.75 | 0.039156 | 6: 28990; 10: 1135
131.6 | 261-201-0351 | Лак битумный БТ-123 ГОСТ Р 52165-2003 | кг | 5 | 0.26104 | 6: 1293; 10: 338
132 | 222-527-0101 РСНБ РК 2022 | Прочие индивидуальные сварные конструкции, масса сборочной единицы до 0,1 т | т |  | 0.024128 | 1031302 | -- | 24883 | -- | 24883 | -- | 26874
|  | СП - 8% |  |  |  | -- | -- | -- | -- |  | 1991
133 | ТКП ТОО"Примус Групп" №04/05-22 | Сварной решетчатый настил марки SP 3x25/34x24/Zn, с обрамлением А,по техническим условиям (СТО-57099372-003-2014), массой 23,4 кг/м2 | м2 |  | 0.6 | 30369.6 | -- | 18222 | -- | 18222 | -- | 19680
|  | СП - 8% |  |  |  | -- | -- | -- | -- |  | 1458
134 | 1111-0101-2701 РСНБ РК 2022 Кзтр и Кэм=1,06 | Покрытия из плиток бетонных, цементных или мозаичных на цементном растворе. Устройство | м2 покрытия |  | 3.76 | 1837.81 | 142.33 | 6910 | 536 | 1612 | 4736 | 12578
|  | НР - 94%; СП - 8% |  |  |  | 1266.43 | 73.56 | 4762 | 277 |  | 932
134.1 | 003-0127 | Затраты труда рабочих (средний разряд работы 2,7). Работы отделочные и изоляционные | чел.-ч | 0.885 | 3.3276 | 6: 1431; 8: 4762
134.2 | 099-0100 | Затраты труда машинистов | чел-ч | 0.046 | 0.173
134.3 | 314-504-0501 | Подъемники мачтовые высотой подъема 50 м | маш.-ч | 0.031328 | 0.11779 | 7: 2425; 9: 286
134.3 |  | в т.ч. затраты труда машинистов, экипаж 1 чел. | чел-ч | 0.031328 | 0.11779 | 7: 1507; 9: 177.52
134.4 | 314-503-0601 | Автопогрузчики, грузоподъёмность 5 т | маш.-ч | 0.004388 | 0.0165 | 7: 5811; 9: 96
134.4 |  | в т.ч. затраты труда машинистов, экипаж 1 чел. | чел-ч | 0.004388 | 0.0165 | 7: 1801; 9: 29.72
134.5 | 331-101-0101 | Автомобили бортовые грузоподъёмностью до 5 т | маш.-ч | 0.01024 | 0.038501 | 7: 3990; 9: 154
134.5 |  | в т.ч. затраты труда машинистов, экипаж 1 чел. | чел-ч | 0.01024 | 0.038501 | 7: 1801; 9: 69.34
134.6 | 212-401-0104 | Раствор кладочный цементный ГОСТ 28013-98 марки М100 | м3 | 0.013 | 0.04888 | 6: 22413; 10: 1096
134.7 | 215-206-0401 | Опилки древесные | м3 | 0.0306 | 0.11506 | 6: 4459; 10: 513
134.8 | 217-603-0104 | Вода техническая | м3 | 0.0385 | 0.14476 | 6: 32; 10: 5
135 | 231-302-0103 РСНБ РК 2022 | Плитки керамогранитные матовые толщиной 10 мм СТ РК 1954-2010 | м2 |  | 3.8352 | 3370 | -- | 12925 | -- | 12925 | -- | 13959
|  | СП - 8% |  |  |  | -- | -- | -- | -- |  | 1034
Кабельный канал в помещении электрощитовой , лист 14
136 | 1106-0101-0101 РСНБ РК 2022 Кзтр и Кэм=1,12 | Подготовка бетонная В7,5 W2. Устройство | м3 |  | 0.9 | 30247.53 | 2011.94 | 27223 | 1811 | 23439 | 2140 | 31712
|  | НР - 91%; СП - 8% |  |  |  | 2192.63 | 420.56 | 1973 | 379 |  | 2349
136.1 | 002-0120 | Затраты труда рабочих (средний разряд работы 2). Работы по устройству несущих и ограждающих конструкций | чел.-ч | 1.7388 | 1.5649 | 6: 1261; 8: 1973
136.2 | 099-0100 | Затраты труда машинистов | чел-ч | 0.2335 | 0.2102
136.3 | 314-101-0103 | Краны башенные максимальной грузоподъёмностью 8 т, высота подъема до 41,5 м, максимальный вылет стрелы до 55 м | маш.-ч | 0.23184 | 0.20866 | 7: 8588; 9: 1792
136.3 |  | в т.ч. затраты труда машинистов, экипаж 1 чел. | чел-ч | 0.23184 | 0.20866 | 7: 1801; 9: 375.79
136.4 | 313-302-0202 | Вибратор поверхностный | маш.-ч | 0.61824 | 0.55642 | 7: 23; 9: 13
136.5 | 331-101-0101 | Автомобили бортовые грузоподъёмностью до 5 т | маш.-ч | 0.001674 | 0.001507 | 7: 3990; 9: 6
136.5 |  | в т.ч. затраты труда машинистов, экипаж 1 чел. | чел-ч | 0.001674 | 0.001507 | 7: 1801; 9: 2.71
136.6 | 261-107-0433 | Ткань мешочная ГОСТ 30090-93 | 10 м2 | 0.25 | 0.225 | 6: 9128; 10: 2054
136.7 | 217-603-0104 | Вода техническая | м3 | 0.002 | 0.0018 | 6: 32; 10: 0.06
136.8 | 212-101-0302 | Бетон тяжелый класса В7,5 ГОСТ 7473-2010 F50, W2 | м3 | 1.02 | 0.918 | 6: 23295; 10: 21385
137 | 1106-1301-0104 РСНБ РК 2022 Кзтр и Кэм=1,12 | Стены и плоские днища прямоугольных сооружений при толщине более 150 мм В15 W2. Устройство | м3 |  | 2.5 | 48074.28 | 4944.43 | 120186 | 12361 | 71267 | 37640 | 170452
|  | НР - 91%; СП - 8% |  |  |  | 14623.23 | 1921.91 | 36558 | 4805 |  | 12626
137.1 | 002-0138 | Затраты труда рабочих (средний разряд работы 3,8). Работы по устройству несущих и ограждающих конструкций | чел.-ч | 8.3849 | 20.9623 | 6: 1744; 8: 36558
137.2 | 099-0100 | Затраты труда машинистов | чел-ч | 0.8983 | 2.2457
137.3 | 313-302-0201 | Вибратор глубинный | маш.-ч | 0.47025 | 1.1756 | 7: 42; 9: 49
137.4 | 314-104-0101 | Краны на гусеничном ходу максимальной грузоподъёмностью до 16 т | маш.-ч | 0.83205 | 2.0801 | 7: 5409; 9: 11251
137.4 |  | в т.ч. затраты труда машинистов, экипаж 1 чел. | чел-ч | 0.83205 | 2.0801 | 7: 2152; 9: 4476.42
137.5 | 315-103-0501 | Установки постоянного тока для ручной дуговой сварки | маш.-ч | 0.60407 | 1.5102 | 7: 197; 9: 298
137.6 | 314-503-0601 | Автопогрузчики, грузоподъёмность 5 т | маш.-ч | 0.003478 | 0.008694 | 7: 5811; 9: 51
137.6 |  | в т.ч. затраты труда машинистов, экипаж 1 чел. | чел-ч | 0.003478 | 0.008694 | 7: 1801; 9: 15.66
137.7 | 314-102-0101 | Краны на автомобильном ходу максимальной грузоподъёмностью 10 т | маш.-ч | 0.015714 | 0.039284 | 7: 6195; 9: 243
137.7 |  | в т.ч. затраты труда машинистов, экипаж 1 чел. | чел-ч | 0.015714 | 0.039284 | 7: 2572; 9: 101.04
137.8 | 331-101-0101 | Автомобили бортовые грузоподъёмностью до 5 т | маш.-ч | 0.047012 | 0.11753 | 7: 3990; 9: 469
137.8 |  | в т.ч. затраты труда машинистов, экипаж 1 чел. | чел-ч | 0.047012 | 0.11753 | 7: 1801; 9: 211.67
137.9 | 261-102-0226 | Проволока горячекатаная обычной точности в мотках из стали СВ-08А диаметром от 6,3 мм до 6,5 мм ГОСТ 10543-98 | кг | 1 | 2.5 | 6: 93; 10: 233
137.10 | 215-204-0303 | Доска обрезная хвойных пород длиной до 6,5 м, шириной от 75 мм до 150 мм, толщиной 25 мм ГОСТ 8486-86 сорт 3 | м3 | 0.0016 | 0.004 | 6: 102092; 10: 408
137.11 | 215-204-0503 | Доска обрезная хвойных пород длиной до 6,5 м, шириной от 75 мм до 150 мм, толщиной 44 мм и более ГОСТ 8486-86 сорт 3 | м3 | 0.0092 | 0.023 | 6: 125144; 10: 2878
137.12 | 216-102-0301 | Известь строительная негашеная комовая ГОСТ 9179-2018 сорт 1 | т | 0.00103 | 0.002575 | 6: 36742; 10: 95
137.13 | 261-107-0572 | Электроды, d=6 мм, Э46 ГОСТ 9466-75 | т | 0.00021 | 0.000525 | 6: 285359; 10: 150
137.14 | 261-107-0577 | Электроды, d=6 мм, Э42 ГОСТ 9466-75 | т | 0.00047 | 0.001175 | 6: 274757; 10: 323
137.15 | 261-103-0136 | Лесоматериал круглый хвойных пород для строительства толщиной от 140 мм до 240 мм, длиной от 3 м до 6,5 м ГОСТ 9463-88 | м3 | 0.003 | 0.0075 | 6: 59186; 10: 444
137.16 | 217-603-0104 | Вода техническая | м3 | 0.00309 | 0.007725 | 6: 32; 10: 0.25
137.17 | 218-101-0101 | Щиты из досок, толщина 25 мм | м2 | 0.314 | 0.785 | 6: 3285; 10: 2579
137.18 | 212-101-0602 | Бетон тяжелый класса В15 ГОСТ 7473-2010 F50, W2 | м3 | 1.015 | 2.5375 | 6: 24972; 10: 63366
137.19 | 217-108-0101 | Гвоздь ГОСТ 283-75 строительный | кг | 0.48 | 1.2 | 6: 659; 10: 791
138 | 1106-0301-0601 РСНБ РК 2022 Кзтр и Кэм=1,12 | Сетки арматурные плоские. Изготовление в построечных условиях из арматуры диаметром до 16 мм | т |  | 0.10115 | 34707.41 | 1559.06 | 3511 | 158 | 39 | 3068 | 7105
|  | НР - 91%; СП - 8% |  |  |  | 32764.35 | 563.17 | 3314 | 57 |  | 526
138.1 | 002-0130 | Затраты труда рабочих (средний разряд работы 3). Работы по устройству несущих и ограждающих конструкций | чел.-ч | 21.7414 | 2.1991 | 6: 1507; 8: 3314
138.2 | 099-0100 | Затраты труда машинистов | чел-ч | 0.219 | 0.0222
138.3 | 343-202-0201 | Машины шлифовальные угловые | маш.-ч | 0.05152 | 0.005211 | 7: 29; 9: 0.15
138.4 | 314-102-0101 | Краны на автомобильном ходу максимальной грузоподъёмностью 10 т | маш.-ч | 0.21896 | 0.022148 | 7: 6195; 9: 137
138.4 |  | в т.ч. затраты труда машинистов, экипаж 1 чел. | чел-ч | 0.21896 | 0.022148 | 7: 2572; 9: 56.96
138.5 | 341-105-0101 | Станки для резки арматуры | маш.-ч | 0.95312 | 0.096408 | 7: 211; 9: 20
138.6 | 261-102-0221 | Проволока из низкоуглеродистой светлой стали, общего назначения, высшего качества, термически обработанная, диаметром 1,6 мм ГОСТ 3282-74 | кг | 3 | 0.30345 | 6: 128; 10: 39
139 | 214-210-0101 РСНБ РК 2022 | Сталь арматурная горячекатаная гладкая класса А-I (А240) диаметром от 6 до 12 мм СТ РК 2591-2014 | т |  | 0.0255 | 434300 | -- | 11075 | -- | 11075 | -- | 11961
|  | СП - 8% |  |  |  | -- | -- | -- | -- |  | 886
140 | 214-210-0201 РСНБ РК 2022 | Сталь арматурная горячекатаная периодического профиля класса А-III (А400) диаметром от 6 до 12 мм СТ РК 2591-2014 | т |  | 0.07565 | 431408 | -- | 32636 | -- | 32636 | -- | 35247
|  | СП - 8% |  |  |  | -- | -- | -- | -- |  | 2611
141 | 1106-0301-0407 РСНБ РК 2022 Кзтр и Кэм=1,12 | Детали закладные весом до 4 кг. Установка | т |  | 0.075096 | 1437140.81 | 2276.09 | 107924 | 171 | 76058 | 28910 | 147781
|  | НР - 91%; СП - 8% |  |  |  | 422064.72 | 984.04 | 31695 | 74 |  | 10947
141.1 | 002-0135 | Затраты труда рабочих (средний разряд работы 3,5). Работы по устройству несущих и ограждающих конструкций | чел.-ч | 255.024 | 19.1513 | 6: 1655; 8: 31695
141.2 | 099-0100 | Затраты труда машинистов | чел-ч | 0.4637 | 0.0348
141.3 | 314-102-0101 | Краны на автомобильном ходу максимальной грузоподъёмностью 10 т | маш.-ч | 0.1932 | 0.014509 | 7: 6195; 9: 90
141.3 |  | в т.ч. затраты труда машинистов, экипаж 1 чел. | чел-ч | 0.1932 | 0.014509 | 7: 2572; 9: 37.32
141.4 | 331-101-0101 | Автомобили бортовые грузоподъёмностью до 5 т | маш.-ч | 0.27048 | 0.020312 | 7: 3990; 9: 81
141.4 |  | в т.ч. затраты труда машинистов, экипаж 1 чел. | чел-ч | 0.27048 | 0.020312 | 7: 1801; 9: 36.58
141.5 | 222-509-1003 | Закладные детали и детали крепления ГОСТ 23118-2012 массой не более 50 кг с преобладанием толстолистовой стали, с отверстиями и без отверстий, соединяемые на сварке | т | 1 | 0.075096 | 6: 1012800; 10: 76057
142 | 1108-0201-0703 РСНБ РК 2022 Кзтр и Кэм=1,12 | Решетки приямков металлические. Установка | т металлических изделий |  | 0.2951 | 1122817.83 | 16882.74 | 331344 | 4983 | 300701 | 25449 | 385336
|  | НР - 93%; СП - 8% |  |  |  | 86953.91 | 5776.02 | 25660 | 1705 |  | 28543
142.1 | 002-0133 | Затраты труда рабочих (средний разряд работы 3,3). Работы по устройству несущих и ограждающих конструкций | чел.-ч | 54.4824 | 16.0778 | 6: 1596; 8: 25660
142.2 | 099-0100 | Затраты труда машинистов | чел-ч | 3.2071 | 0.9464
142.3 | 314-101-0103 | Краны башенные максимальной грузоподъёмностью 8 т, высота подъема до 41,5 м, максимальный вылет стрелы до 55 м | маш.-ч | 0.88872 | 0.26226 | 7: 8588; 9: 2252
142.3 |  | в т.ч. затраты труда машинистов, экипаж 1 чел. | чел-ч | 0.88872 | 0.26226 | 7: 1801; 9: 472.33
142.4 | 331-101-0101 | Автомобили бортовые грузоподъёмностью до 5 т | маш.-ч | 2.3184 | 0.68416 | 7: 3990; 9: 2730
142.4 |  | в т.ч. затраты труда машинистов, экипаж 1 чел. | чел-ч | 2.3184 | 0.68416 | 7: 1801; 9: 1232.17
142.5 | 212-402-0103 | Раствор отделочный ГОСТ 28013-98 тяжелый цементный 1:3 | м3 | 0.75 | 0.22132 | 6: 28990; 10: 6416
142.6 | 261-102-0126 | Поковки из квадратных заготовок ГОСТ 8479-70 | т | 0.06 | 0.017706 | 6: 286428; 10: 5071
142.7 | 222-525-0101 | Отдельные конструктивные элементы зданий и сооружений с преобладанием горячекатаных профилей средняя масса сборочной единицы до 0,1 т | т | 1 | 0.2951 | 6: 973588; 10: 287306
142.8 | 261-201-0351 | Лак битумный БТ-123 ГОСТ Р 52165-2003 | кг | 5 | 1.4755 | 6: 1293; 10: 1908
Площадка входа №2 (2шт)
143 | 1101-0203-0105 РСНБ РК 2022 Кзтр и Кэм=1,12 | Площади. Планировка ручным способом. Группа грунтов 2 | м2 спланированной площади |  | 4.8 | 238.74 | -- | 1146 | -- | -- | 825 | 2129
|  | НР - 72%; СП - 8% |  |  |  | 238.74 | -- | 1146 | -- |  | 158
143.1 | 001-0130 | Затраты труда рабочих (средний разряд работы 3). Работы по разработке грунта и устройству земляных конструкций | чел.-ч | 0.1584 | 0.76032 | 6: 1507; 8: 1146
144 | 1108-0101-0202 РСНБ РК 2022 Кзтр и Кэм=1,12 | Основание под фундаменты щебеночное. Устройство | м3 основания |  | 0.72 | 9901.52 | 3005.21 | 7129 | 2164 | 3875 | 1877 | 9726
|  | НР - 93%; СП - 8% |  |  |  | 1514.11 | 1288.8 | 1090 | 928 |  | 720
144.1 | 002-0125 | Затраты труда рабочих (средний разряд работы 2,5). Работы по устройству несущих и ограждающих конструкций | чел.-ч | 1.0948 | 0.78826 | 6: 1383; 8: 1090
144.2 | 099-0100 | Затраты труда машинистов | чел-ч | 0.6955 | 0.5008
144.3 | 315-102-0102 | Компрессоры передвижные с двигателем внутреннего сгорания давлением до 686 кПа (7 атм), производительность 5 м3/мин | маш.-ч | 0.59248 | 0.42659 | 7: 3924; 9: 1674
144.3 |  | в т.ч. затраты труда машинистов, экипаж 1 чел. | чел-ч | 0.59248 | 0.42659 | 7: 1801; 9: 768.28
144.4 | 343-402-0101 | Трамбовки пневматические при работе от компрессора | маш.-ч | 1.185 | 0.85317 | 7: 13; 9: 11
144.5 | 314-503-0102 | Погрузчики одноковшовые универсальные фронтальные пневмоколесные грузоподъёмностью 3 т | маш.-ч | 0.10304 | 0.074189 | 7: 6453; 9: 479
144.5 |  | в т.ч. затраты труда машинистов, экипаж 1 чел. | чел-ч | 0.10304 | 0.074189 | 7: 2152; 9: 159.65
144.6 | 211-201-0706 | Щебень из плотных горных пород для строительных работ М1200 СТ РК 1284-2004 фракция 20-40 мм, группа 3 | м3 | 1.15 | 0.828 | 6: 4676; 10: 3872
144.7 | 217-603-0104 | Вода техническая | м3 | 0.15 | 0.108 | 6: 32; 10: 3
145 | 1106-0101-0115 РСНБ РК 2022 Кзтр и Кэм=1,12 | Плиты фундаментные железобетонные плоские кл. В15,F100, W6. Устройство | м3 |  | 1.2 | 33172.2 | 3073.24 | 39807 | 3688 | 31950 | 4534 | 47888
|  | НР - 91%; СП - 8% |  |  |  | 3474.42 | 677.34 | 4169 | 813 |  | 3547
145.1 | 002-0130 | Затраты труда рабочих (средний разряд работы 3). Работы по устройству несущих и ограждающих конструкций | чел.-ч | 2.3055 | 2.7666 | 6: 1507; 8: 4169
145.2 | 099-0100 | Затраты труда машинистов | чел-ч | 0.3707 | 0.4448
145.3 | 313-302-0201 | Вибратор глубинный | маш.-ч | 0.13795 | 0.16553 | 7: 42; 9: 7
145.4 | 314-101-0103 | Краны башенные максимальной грузоподъёмностью 8 т, высота подъема до 41,5 м, максимальный вылет стрелы до 55 м | маш.-ч | 0.33565 | 0.40278 | 7: 8588; 9: 3459
145.4 |  | в т.ч. затраты труда машинистов, экипаж 1 чел. | чел-ч | 0.33565 | 0.40278 | 7: 1801; 9: 725.41
145.5 | 315-103-0501 | Установки постоянного тока для ручной дуговой сварки | маш.-ч | 0.055384 | 0.066461 | 7: 197; 9: 13
145.6 | 314-503-0601 | Автопогрузчики, грузоподъёмность 5 т | маш.-ч | 0.003478 | 0.004173 | 7: 5811; 9: 24
145.6 |  | в т.ч. затраты труда машинистов, экипаж 1 чел. | чел-ч | 0.003478 | 0.004173 | 7: 1801; 9: 7.52
145.7 | 314-102-0101 | Краны на автомобильном ходу максимальной грузоподъёмностью 10 т | маш.-ч | 0.012622 | 0.015147 | 7: 6195; 9: 94
145.7 |  | в т.ч. затраты труда машинистов, экипаж 1 чел. | чел-ч | 0.012622 | 0.015147 | 7: 2572; 9: 38.96
145.8 | 331-101-0101 | Автомобили бортовые грузоподъёмностью до 5 т | маш.-ч | 0.018934 | 0.02272 | 7: 3990; 9: 91
145.8 |  | в т.ч. затраты труда машинистов, экипаж 1 чел. | чел-ч | 0.018934 | 0.02272 | 7: 1801; 9: 40.92
145.9 | 261-102-0226 | Проволока горячекатаная обычной точности в мотках из стали СВ-08А диаметром от 6,3 мм до 6,5 мм ГОСТ 10543-98 | кг | 0.102 | 0.1224 | 6: 93; 10: 11
145.10 | 215-204-0503 | Доска обрезная хвойных пород длиной до 6,5 м, шириной от 75 мм до 150 мм, толщиной 44 мм и более ГОСТ 8486-86 сорт 3 | м3 | 0.0004 | 0.00048 | 6: 125144; 10: 60
145.11 | 216-102-0301 | Известь строительная негашеная комовая ГОСТ 9179-2018 сорт 1 | т | 0.0001 | 0.00012 | 6: 36742; 10: 4
145.12 | 261-107-0433 | Ткань мешочная ГОСТ 30090-93 | 10 м2 | 0.03 | 0.036 | 6: 9128; 10: 329
145.13 | 261-107-0567 | Электроды, d=4 мм, Э42 ГОСТ 9466-75 | т | 5e-05 | 6e-05 | 6: 278998; 10: 17
145.14 | 217-603-0104 | Вода техническая | м3 | 0.0073 | 0.00876 | 6: 32; 10: 0.28
145.15 | 218-101-0102 | Щиты из досок, толщина 40 мм | м2 | 0.036 | 0.0432 | 6: 5640; 10: 244
145.16 | 212-101-0609 | Бетон тяжелый класса В15 ГОСТ 7473-2010 F100, W6 | м3 | 1.015 | 1.218 | 6: 25672; 10: 31268
145.17 | 217-108-0101 | Гвоздь ГОСТ 283-75 строительный | кг | 0.02 | 0.024 | 6: 659; 10: 16
146 | 1106-0301-0601 РСНБ РК 2022 Кзтр и Кэм=1,12 | Сетки арматурные плоские. Изготовление в построечных условиях из арматуры диаметром до 16 мм | т |  | 0.0144 | 34707.41 | 1559.06 | 500 | 22 | 6 | 437 | 1012
|  | НР - 91%; СП - 8% |  |  |  | 32764.35 | 563.17 | 472 | 8 |  | 75
146.1 | 002-0130 | Затраты труда рабочих (средний разряд работы 3). Работы по устройству несущих и ограждающих конструкций | чел.-ч | 21.7414 | 0.31308 | 6: 1507; 8: 472
146.2 | 099-0100 | Затраты труда машинистов | чел-ч | 0.219 | 0.0032
146.3 | 343-202-0201 | Машины шлифовальные угловые | маш.-ч | 0.05152 | 0.000742 | 7: 29; 9: 0.02
146.4 | 314-102-0101 | Краны на автомобильном ходу максимальной грузоподъёмностью 10 т | маш.-ч | 0.21896 | 0.003153 | 7: 6195; 9: 20
146.4 |  | в т.ч. затраты труда машинистов, экипаж 1 чел. | чел-ч | 0.21896 | 0.003153 | 7: 2572; 9: 8.11
146.5 | 341-105-0101 | Станки для резки арматуры | маш.-ч | 0.95312 | 0.013725 | 7: 211; 9: 3
146.6 | 261-102-0221 | Проволока из низкоуглеродистой светлой стали, общего назначения, высшего качества, термически обработанная, диаметром 1,6 мм ГОСТ 3282-74 | кг | 3 | 0.0432 | 6: 128; 10: 6
147 | 214-210-0601 РСНБ РК 2022 | Проволока из низкоуглеродистой стали холоднотянутая периодического профиля Вр1 диаметром от 3 до 5 мм ГОСТ 6727-80 | т |  | 0.0144 | 474042 | -- | 6826 | -- | 6826 | -- | 7372
|  | СП - 8% |  |  |  | -- | -- | -- | -- |  | 546
148 | 1106-0301-0408 РСНБ РК 2022 Кзтр и Кэм=1,12 | Детали закладные весом до 20 кг. Установка | т |  | 0.01392 | 1138711.21 | 2276.09 | 15851 | 32 | 14098 | 1579 | 18824
|  | НР - 91%; СП - 8% |  |  |  | 123635.12 | 984.04 | 1721 | 14 |  | 1394
148.1 | 002-0135 | Затраты труда рабочих (средний разряд работы 3,5). Работы по устройству несущих и ограждающих конструкций | чел.-ч | 74.704 | 1.0399 | 6: 1655; 8: 1721
148.2 | 099-0100 | Затраты труда машинистов | чел-ч | 0.4637 | 0.0065
148.3 | 314-102-0101 | Краны на автомобильном ходу максимальной грузоподъёмностью 10 т | маш.-ч | 0.1932 | 0.002689 | 7: 6195; 9: 17
148.3 |  | в т.ч. затраты труда машинистов, экипаж 1 чел. | чел-ч | 0.1932 | 0.002689 | 7: 2572; 9: 6.92
148.4 | 331-101-0101 | Автомобили бортовые грузоподъёмностью до 5 т | маш.-ч | 0.27048 | 0.003765 | 7: 3990; 9: 15
148.4 |  | в т.ч. затраты труда машинистов, экипаж 1 чел. | чел-ч | 0.27048 | 0.003765 | 7: 1801; 9: 6.78
148.5 | 222-509-1003 | Закладные детали и детали крепления ГОСТ 23118-2012 массой не более 50 кг с преобладанием толстолистовой стали, с отверстиями и без отверстий, соединяемые на сварке | т | 1 | 0.01392 | 6: 1012800; 10: 14098
149 | 241-108-0118 РСНБ РК 2022 | Трубы стальные бесшовные горячедеформированные из стали марки 15, 20, D 57 мм, толщина стенки 3,0 мм ГОСТ 8731-74 | м |  | 4 | 2126 | -- | 8504 | -- | 8504 | -- | 9184
|  | СП - 8% |  |  |  | -- | -- | -- | -- |  | 680
150 | 1108-0201-0703 РСНБ РК 2022 Кзтр и Кэм=1,12 | Решетки приямков металлические. Установка | т металлических изделий |  | 0.10442 | 132044.15 | 16882.74 | 13788 | 1763 | 2946 | 9005 | 24616
|  | НР - 93%; СП - 8% |  |  |  | 86953.91 | 5776.02 | 9079 | 603 |  | 1823
150.1 | 002-0133 | Затраты труда рабочих (средний разряд работы 3,3). Работы по устройству несущих и ограждающих конструкций | чел.-ч | 54.4824 | 5.6888 | 6: 1596; 8: 9079
150.2 | 099-0100 | Затраты труда машинистов | чел-ч | 3.2071 | 0.3349
150.3 | 314-101-0103 | Краны башенные максимальной грузоподъёмностью 8 т, высота подъема до 41,5 м, максимальный вылет стрелы до 55 м | маш.-ч | 0.88872 | 0.092797 | 7: 8588; 9: 797
150.3 |  | в т.ч. затраты труда машинистов, экипаж 1 чел. | чел-ч | 0.88872 | 0.092797 | 7: 1801; 9: 167.13
150.4 | 331-101-0101 | Автомобили бортовые грузоподъёмностью до 5 т | маш.-ч | 2.3184 | 0.24208 | 7: 3990; 9: 966
150.4 |  | в т.ч. затраты труда машинистов, экипаж 1 чел. | чел-ч | 2.3184 | 0.24208 | 7: 1801; 9: 435.98
150.5 | 212-402-0103 | Раствор отделочный ГОСТ 28013-98 тяжелый цементный 1:3 | м3 | 0.75 | 0.078312 | 6: 28990; 10: 2270
150.6 | 261-201-0351 | Лак битумный БТ-123 ГОСТ Р 52165-2003 | кг | 5 | 0.52208 | 6: 1293; 10: 675
151 | 222-527-0101 РСНБ РК 2022 | Прочие индивидуальные сварные конструкции, масса сборочной единицы до 0,1 т | т |  | 0.048256 | 1031302 | -- | 49767 | -- | 49767 | -- | 53748
|  | СП - 8% |  |  |  | -- | -- | -- | -- |  | 3981
152 | ТКП ТОО"Примус Групп" №04/05-22 | Сварной решетчатый настил марки SP 3x25/34x24/Zn, с обрамлением А,по техническим условиям (СТО-57099372-003-2014), массой 23,4 кг/м2 | м2 |  | 1.2 | 30369.6 | -- | 36444 | -- | 36444 | -- | 39359
|  | СП - 8% |  |  |  | -- | -- | -- | -- |  | 2915
153 | 1111-0101-2701 РСНБ РК 2022 Кзтр и Кэм=1,06 | Покрытия из плиток бетонных, цементных или мозаичных на цементном растворе. Устройство | м2 покрытия |  | 5.6 | 1837.81 | 142.33 | 10292 | 797 | 2403 | 7054 | 18733
|  | НР - 94%; СП - 8% |  |  |  | 1266.43 | 73.56 | 7092 | 412 |  | 1388
153.1 | 003-0127 | Затраты труда рабочих (средний разряд работы 2,7). Работы отделочные и изоляционные | чел.-ч | 0.885 | 4.956 | 6: 1431; 8: 7092
153.2 | 099-0100 | Затраты труда машинистов | чел-ч | 0.046 | 0.2576
153.3 | 314-504-0501 | Подъемники мачтовые высотой подъема 50 м | маш.-ч | 0.031328 | 0.17544 | 7: 2425; 9: 425
153.3 |  | в т.ч. затраты труда машинистов, экипаж 1 чел. | чел-ч | 0.031328 | 0.17544 | 7: 1507; 9: 264.39
153.4 | 314-503-0601 | Автопогрузчики, грузоподъёмность 5 т | маш.-ч | 0.004388 | 0.024575 | 7: 5811; 9: 143
153.4 |  | в т.ч. затраты труда машинистов, экипаж 1 чел. | чел-ч | 0.004388 | 0.024575 | 7: 1801; 9: 44.26
153.5 | 331-101-0101 | Автомобили бортовые грузоподъёмностью до 5 т | маш.-ч | 0.01024 | 0.057342 | 7: 3990; 9: 229
153.5 |  | в т.ч. затраты труда машинистов, экипаж 1 чел. | чел-ч | 0.01024 | 0.057342 | 7: 1801; 9: 103.27
153.6 | 212-401-0104 | Раствор кладочный цементный ГОСТ 28013-98 марки М100 | м3 | 0.013 | 0.0728 | 6: 22413; 10: 1632
153.7 | 215-206-0401 | Опилки древесные | м3 | 0.0306 | 0.17136 | 6: 4459; 10: 764
153.8 | 217-603-0104 | Вода техническая | м3 | 0.0385 | 0.2156 | 6: 32; 10: 7
154 | 231-302-0103 РСНБ РК 2022 | Плитки керамогранитные матовые толщиной 10 мм СТ РК 1954-2010 | м2 |  | 5.712 | 3370 | -- | 19249 | -- | 19249 | -- | 20789
|  | СП - 8% |  |  |  | -- | -- | -- | -- |  | 1540
|  | ИТОГО ПО РАЗДЕЛУ 6 | Тенге |  |  |  |  | 7896459 | 206868 | 6927322 | 716152 | 9301616
[8 empty] | 762269 | 72115 | -- | 689008
| Стоимость общестроительных работ |  | Тенге |  |  | 8: 7896459
| Материалы |  | Тенге |  |  | 8: 2176043
| Всего заработная плата |  | Тенге |  |  | 9: 834384
| Стоимость материалов и конструкций |  | Тенге |  |  | 8: 4751279
|  | Накладные расходы | Тенге |  |  | 8: 716152
|  | Сметная прибыль | Тенге |  |  | 8: 689008
| ВСЕГО, Стоимость общестроительных работ |  | Тенге |  |  | 8: 9301619
|  | Нормативная трудоемкость | чел.-ч |  |  | 12: 497
|  | Сметная заработная плата | Тенге |  |  | 9: 834384
|  | ИТОГО ПО РАЗДЕЛУ 6 | Тенге |  |  | 8: 9301619
|  | Нормативная трудоемкость | чел.-ч |  |  | 12: 497
|  | Сметная заработная плата | Тенге |  |  | 9: 834384
|  | ИТОГО ПО СМЕТЕ: | Тенге |  |  | 12: 84236401
В ТОМ ЧИСЛЕ:
|  | - Зарплата рабочих строителей | Тенге |  |  | 8: 7850612
|  | - Затраты на эксплуатацию машин | Тенге |  |  | 9: 3437186
|  | - в том числе зарплата машинистов | Тенге |  |  | 9: 1114077
|  | - Материалов, изделий и конструкций | Тенге |  |  | 10: 59286520
|  | - Накладные расходы | Тенге |  |  | 11: 7422354
|  | - Сметная прибыль | Тенге |  |  | 11: 6239731
| Начальник отдела |  |  |  | Голубев В.В.
| Составил |  |  |  | Казакова В.С.

## 81152010_РА
Форма 4А АВС-4
Наименование стройки - |  | ТОО "Павлодарский нефтехимический завод".
|  |  | Объект номер - | 08.115.20-1
|  | ЛОКАЛЬНЫЙ РЕСУРСНЫЙ СМЕТНЫЙ РАСЧЕТ | № 02-01-01
(локальная смета)
| на | Архитеектурные решения .
Наименование объекта - |  | "Строительство станции фильтрования стоков после I системы биологической очистки цеха "Водоснабжения и Канализации"
Основание: |  | 20.224.07-08.115.20-АРизм 2.
Составлен в текущих ценах 2 квартала 2022 года | [5 empty] | тенге
№ п/п | Шифр ресурсов | Наименование ресурсов, оборудования, конструкций, изделий и деталей | Единица измерения | Количество единиц | Сметная стоимость
[5 empty] | на единицу | общая
1 | 2 | 3 | 4 | 5 | 6 | 7
ЗАТРАТЫ ТРУДА ПО СПЕЦИАЛЬНОСТЯМ
1 | 009-0134 РСНБ РК 2022 | Затраты труда рабочих (средний разряд работы 3,4). Работы по ремонту зданий и сооружений | чел.-ч | 0.38608 | 1625 | 627.38
2 | 009-0130 РСНБ РК 2022 | Затраты труда рабочих (средний разряд работы 3). Работы по ремонту зданий и сооружений | чел.-ч | 3.6704 | 1507 | 5531.29
3 | 005-0137 РСНБ РК 2022 | Затраты труда рабочих (средний разряд работы 3,7). Специальные строительные и монтажные работы по устройству линейных сооружений | чел.-ч | 169.3602 | 1714 | 290283.38
4 | 005-0135 РСНБ РК 2022 | Затраты труда рабочих (средний разряд работы 3,5). Специальные строительные и монтажные работы по устройству линейных сооружений | чел.-ч | 3.5934 | 1655 | 5947.08
5 | 003-0141 РСНБ РК 2022 | Затраты труда рабочих (средний разряд работы 4,1). Работы отделочные и изоляционные | чел.-ч | 4.932 | 1835 | 9050.22
6 | 003-0140 РСНБ РК 2022 | Затраты труда рабочих (средний разряд работы 4). Работы отделочные и изоляционные | чел.-ч | 48.8289 | 1801 | 87940.79
7 | 003-0138 РСНБ РК 2022 | Затраты труда рабочих (средний разряд работы 3,8). Работы отделочные и изоляционные | чел.-ч | 421.6398 | 1744 | 735339.83
8 | 003-0135 РСНБ РК 2022 | Затраты труда рабочих (средний разряд работы 3,5). Работы отделочные и изоляционные | чел.-ч | 346.7577 | 1655 | 573884.06
9 | 003-0134 РСНБ РК 2022 | Затраты труда рабочих (средний разряд работы 3,4). Работы отделочные и изоляционные | чел.-ч | 292.6359 | 1625 | 475533.41
10 | 003-0133 РСНБ РК 2022 | Затраты труда рабочих (средний разряд работы 3,3). Работы отделочные и изоляционные | чел.-ч | 113.1242 | 1596 | 180546.29
11 | 003-0130 РСНБ РК 2022 | Затраты труда рабочих (средний разряд работы 3). Работы отделочные и изоляционные | чел.-ч | 65.4551 | 1507 | 98640.81
12 | 003-0128 РСНБ РК 2022 | Затраты труда рабочих (средний разряд работы 2,8). Работы отделочные и изоляционные | чел.-ч | 6.2997 | 1455 | 9166.06
13 | 003-0127 РСНБ РК 2022 | Затраты труда рабочих (средний разряд работы 2,7). Работы отделочные и изоляционные | чел.-ч | 8.2836 | 1431 | 11853.83
14 | 003-0125 РСНБ РК 2022 | Затраты труда рабочих (средний разряд работы 2,5). Работы отделочные и изоляционные | чел.-ч | 232.1945 | 1383 | 321125.03
15 | 003-0120 РСНБ РК 2022 | Затраты труда рабочих (средний разряд работы 2). Работы отделочные и изоляционные | чел.-ч | 133.0659 | 1261 | 167796.06
16 | 002-0144 РСНБ РК 2022 | Затраты труда рабочих (средний разряд работы 4,4). Работы по устройству несущих и ограждающих конструкций | чел.-ч | 7.9066 | 1940 | 15338.85
17 | 002-0143 РСНБ РК 2022 | Затраты труда рабочих (средний разряд работы 4,3). Работы по устройству несущих и ограждающих конструкций | чел.-ч | 15.5394 | 1905 | 29602.61
18 | 002-0140 РСНБ РК 2022 | Затраты труда рабочих (средний разряд работы 4). Работы по устройству несущих и ограждающих конструкций | чел.-ч | 194.7304 | 1801 | 350709.47
19 | 002-0138 РСНБ РК 2022 | Затраты труда рабочих (средний разряд работы 3,8). Работы по устройству несущих и ограждающих конструкций | чел.-ч | 103.1343 | 1744 | 179866.17
20 | 002-0137 РСНБ РК 2022 | Затраты труда рабочих (средний разряд работы 3,7). Работы по устройству несущих и ограждающих конструкций | чел.-ч | 399.0394 | 1714 | 683953.57
21 | 002-0135 РСНБ РК 2022 | Затраты труда рабочих (средний разряд работы 3,5). Работы по устройству несущих и ограждающих конструкций | чел.-ч | 532.5456 | 1655 | 881363
22 | 002-0134 РСНБ РК 2022 | Затраты труда рабочих (средний разряд работы 3,4). Работы по устройству несущих и ограждающих конструкций | чел.-ч | 207.9302 | 1625 | 337886.64
23 | 002-0133 РСНБ РК 2022 | Затраты труда рабочих (средний разряд работы 3,3). Работы по устройству несущих и ограждающих конструкций | чел.-ч | 136.6088 | 1596 | 218027.65
24 | 002-0132 РСНБ РК 2022 | Затраты труда рабочих (средний разряд работы 3,2). Работы по устройству несущих и ограждающих конструкций | чел.-ч | 568.6788 | 1566 | 890550.97
25 | 002-0131 РСНБ РК 2022 | Затраты труда рабочих (средний разряд работы 3,1). Работы по устройству несущих и ограждающих конструкций | чел.-ч | 704.2036 | 1537 | 1082360.97
26 | 002-0130 РСНБ РК 2022 | Затраты труда рабочих (средний разряд работы 3). Работы по устройству несущих и ограждающих конструкций | чел.-ч | 79.2022 | 1507 | 119357.78
27 | 002-0125 РСНБ РК 2022 | Затраты труда рабочих (средний разряд работы 2,5). Работы по устройству несущих и ограждающих конструкций | чел.-ч | 13.5562 | 1383 | 18748.27
28 | 002-0120 РСНБ РК 2022 | Затраты труда рабочих (средний разряд работы 2). Работы по устройству несущих и ограждающих конструкций | чел.-ч | 53.7524 | 1261 | 67781.74
29 | 001-0130 РСНБ РК 2022 | Затраты труда рабочих (средний разряд работы 3). Работы по разработке грунта и устройству земляных конструкций | чел.-ч | 1.2355 | 1507 | 1861.93
|  | ИТОГО ЗАТРАТЫ ТРУДА ПО СПЕЦИАЛЬНОСТЯМ | тенге |  |  | 7850675
|  | Затраты труда рабочих | чел.-ч | 4868.291
ТРУДОВЫЕ РЕСУРСЫ
1 | 099-0100 РСНБ РК 2022 | Затраты труда машинистов | чел-ч | 550.2353 | 2024.73 | (1114075,54)
|  | ИТОГО ТРУДОВЫЕ РЕСУРСЫ | тенге |  |  | 7850612
СТРОИТЕЛЬНЫЕ МАШИНЫ И МЕХАНИЗМЫ
1 | 313-401-0302 РСНБ РК 2022 | Электромиксер строительный ручной, мощность до 1400 Вт, число оборотов до 810 об/мин | маш.-ч | 8.1034 | 26 | 210.69
2 | 343-102-0103 РСНБ РК 2022 | Электролобзиковая пила, потребляемая мощность 0,45 кВт, глубина пропила стали 6 мм | маш.-ч | 54.6715 | 10 | 546.71
3 | 314-504-1002 РСНБ РК 2022 | Самоходный ножничный подъемник, высота подъема до 22 м | маш.-ч | 62.5019 | 2983 | 186443.17
4 | 343-501-0201 РСНБ РК 2022 | Моечный аппарат высокого давления мощностью 1,6 кВт | маш.-ч | 0.27962 | 17 | 4.75
5 | 313-401-0301 РСНБ РК 2022 | Смесители проточные передвижные для сухих смесей, 25-80 л/мин | маш.-ч | 8.2467 | 153 | 1261.74
6 | 343-302-0502 РСНБ РК 2022 | Газовый монтажный пистолет, мощностью до 100 Дж, диапазон крепежного элемента 14-39 мм | маш.-ч | 0.55758 | 81 | 45.16
7 | 343-501-0101 РСНБ РК 2022 | Пылесосы промышленные | маш.-ч | 24.1157 | 123 | 2966.23
8 | 314-503-0102 РСНБ РК 2022 | Погрузчики одноковшовые универсальные фронтальные пневмоколесные грузоподъёмностью 3 т | маш.-ч | 0.55332 | 6453 | 3570.6
|  | в т.ч. затраты труда машинистов, экипаж 1 чел. | чел-ч | 0.55332 | 2152 | 1190.75
9 | 343-302-0101 РСНБ РК 2022 | Перфоратор электрический | маш.-ч | 38.8762 | 17 | 660.9
10 | 341-105-0101 РСНБ РК 2022 | Станки для резки арматуры | маш.-ч | 1.1966 | 211 | 252.49
11 | 343-204-0101 РСНБ РК 2022 | Фреза столярная | маш.-ч | 0.35314 | 100 | 35.31
12 | 343-101-0101 РСНБ РК 2022 | Ножницы электрические | маш.-ч | 0.034621 | 82 | 2.84
13 | 314-504-1301 РСНБ РК 2022 | Люлька одноместная самоподъемная, грузоподъёмность 120 кг | маш.-ч | 1.7153 | 449 | 770.17
14 | 315-202-0501 РСНБ РК 2022 | Аппарат для газовой сварки и резки | маш.-ч | 0.015456 | 85 | 1.31
15 | 313-101-0302 РСНБ РК 2022 | Бетоносмесители передвижные принудительного действия 250 л | маш.-ч | 3.2803 | 1675 | 5494.55
|  | в т.ч. затраты труда машинистов, экипаж 1 чел. | чел-ч | 3.2803 | 1507 | 4943.45
16 | 331-101-0102 РСНБ РК 2022 | Автомобили бортовые грузоподъёмностью до 8 т | маш.-ч | 0.034175 | 4685 | 160.11
|  | в т.ч. затраты труда машинистов, экипаж 1 чел. | чел-ч | 0.034175 | 1801 | 61.55
17 | 331-101-0101 РСНБ РК 2022 | Автомобили бортовые грузоподъёмностью до 5 т | маш.-ч | 40.6109 | 3990 | 162037.57
|  | в т.ч. затраты труда машинистов, экипаж 1 чел. | чел-ч | 40.6109 | 1801 | 73140.27
18 | 313-302-0202 РСНБ РК 2022 | Вибратор поверхностный | маш.-ч | 141.1808 | 23 | 3247.16
19 | 343-402-0101 РСНБ РК 2022 | Трамбовки пневматические при работе от компрессора | маш.-ч | 27.639 | 13 | 359.31
20 | 315-102-0102 РСНБ РК 2022 | Компрессоры передвижные с двигателем внутреннего сгорания давлением до 686 кПа (7 атм), производительность 5 м3/мин | маш.-ч | 13.9702 | 3924 | 54818.97
|  | в т.ч. затраты труда машинистов, экипаж 1 чел. | чел-ч | 13.9702 | 1801 | 25160.29
21 | 314-102-0101 РСНБ РК 2022 | Краны на автомобильном ходу максимальной грузоподъёмностью 10 т | маш.-ч | 121.6162 | 6195 | 753412.57
|  | в т.ч. затраты труда машинистов, экипаж 1 чел. | чел-ч | 121.6162 | 2572 | 312796.95
22 | 314-503-0601 РСНБ РК 2022 | Автопогрузчики, грузоподъёмность 5 т | маш.-ч | 6.6679 | 5811 | 38747.09
|  | в т.ч. затраты труда машинистов, экипаж 1 чел. | чел-ч | 6.6679 | 1801 | 12008.86
23 | 343-102-0301 РСНБ РК 2022 | Электроплиткорез | маш.-ч | 0.29534 | 86 | 25.4
24 | 343-302-0301 РСНБ РК 2022 | Шуруповерты строительно-монтажные | маш.-ч | 61.6775 | 20 | 1233.55
25 | 315-103-0501 РСНБ РК 2022 | Установки постоянного тока для ручной дуговой сварки | маш.-ч | 38.3246 | 197 | 7549.94
26 | 314-504-0501 РСНБ РК 2022 | Подъемники мачтовые высотой подъема 50 м | маш.-ч | 21.0693 | 2425 | 51093.16
|  | в т.ч. затраты труда машинистов, экипаж 1 чел. | чел-ч | 21.0693 | 1507 | 31751.5
27 | 321-201-0101 РСНБ РК 2022 | Котлы битумные передвижные, 400 л | маш.-ч | 1.6157 | 891 | 1439.56
28 | 314-502-0303 РСНБ РК 2022 | Лебедки электрические тяговым усилием свыше 12,26 до 19,62 кН (2 т) | маш.-ч | 1.6618 | 63 | 104.7
29 | 343-202-0201 РСНБ РК 2022 | Машины шлифовальные угловые | маш.-ч | 15.6681 | 29 | 454.37
30 | 314-102-0104 РСНБ РК 2022 | Краны на автомобильном ходу максимальной грузоподъёмностью 25 т | маш.-ч | 30.412 | 13784 | 419198.99
|  | в т.ч. затраты труда машинистов, экипаж 1 чел. | чел-ч | 30.412 | 3073 | 93456.07
31 | 313-403-0101 РСНБ РК 2022 | Машины мозаично-шлифовальные | маш.-ч | 42.8077 | 55 | 2354.42
32 | 313-201-0801 РСНБ РК 2022 | Растворонасосы производительностью 1 м3/ч | маш.-ч | 20.826 | 1693 | 35258.43
|  | в т.ч. затраты труда машинистов, экипаж 1 чел. | чел-ч | 20.826 | 1507 | 31384.79
33 | 314-502-0302 РСНБ РК 2022 | Лебедки электрические тяговым усилием свыше 5,79 до 12,26 кН (1,25 т) | маш.-ч | 0.09574 | 82 | 7.85
34 | 314-104-0102 РСНБ РК 2022 | Краны на гусеничном ходу максимальной грузоподъёмностью 25 т | маш.-ч | 0.19475 | 7198 | 1401.78
|  | в т.ч. затраты труда машинистов, экипаж 1 чел. | чел-ч | 0.19475 | 2152 | 419.09
35 | 314-104-0101 РСНБ РК 2022 | Краны на гусеничном ходу максимальной грузоподъёмностью до 16 т | маш.-ч | 10.2342 | 5409 | 55356.74
|  | в т.ч. затраты труда машинистов, экипаж 1 чел. | чел-ч | 10.2342 | 2152 | 22023.98
36 | 314-101-0103 РСНБ РК 2022 | Краны башенные максимальной грузоподъёмностью 8 т, высота подъема до 41,5 м, максимальный вылет стрелы до 55 м | маш.-ч | 28.9855 | 8588 | 248927.56
|  | в т.ч. затраты труда машинистов, экипаж 1 чел. | чел-ч | 28.9855 | 1801 | 52202.9
37 | 314-101-0104 РСНБ РК 2022 | Краны башенные максимальной грузоподъёмностью 10 т, высота подъема до 75 м, максимальный вылет стрелы до 65 м | маш.-ч | 10.2672 | 8851 | 90875.29
|  | в т.ч. затраты труда машинистов, экипаж 1 чел. | чел-ч | 10.2672 | 1801 | 18491.29
38 | 321-101-0101 РСНБ РК 2022 | Катки дорожные самоходные гладкие массой 5 т | маш.-ч | 0.08327 | 4978 | 414.52
|  | в т.ч. затраты труда машинистов, экипаж 1 чел. | чел-ч | 0.08327 | 1801 | 149.97
39 | 343-302-0201 РСНБ РК 2022 | Дрели электрические | маш.-ч | 94.7849 | 12 | 1137.42
40 | 313-302-0201 РСНБ РК 2022 | Вибратор глубинный | маш.-ч | 10.9882 | 42 | 461.5
41 | 314-504-0101 РСНБ РК 2022 | Автогидроподъемники высотой подъема 12 м | маш.-ч | 227.5626 | 5489 | 1249090.85
|  | в т.ч. затраты труда машинистов, экипаж 1 чел. | чел-ч | 227.5626 | 1801 | 409840.16
42 | 314-503-0702 РСНБ РК 2022 | Автопогрузчики с вилочными подхватами, грузоподъёмность 2 т | маш.-ч | 13.9104 | 4007 | 55738.97
|  | в т.ч. затраты труда машинистов, экипаж 1 чел. | чел-ч | 13.9104 | 1801 | 25052.63
|  | ИТОГО СТРОИТЕЛЬНЫЕ МАШИНЫ И МЕХАНИЗМЫ | тенге |  |  | 3437174
|  | В Т.Ч. ЗАРАБОТНАЯ ПЛАТА МАШИНИСТОВ: | тенге |  |  | 1114076
СТРОИТЕЛЬНЫЕ МАТЕРИАЛЫ И КОНСТРУКЦИИ
1 | СКП ТОО"Примус Групп" №04/05-22 | Доборные элементы (нащельники) | п.м | 670 | 3208.8 | 2149896
|  | 41 | п.м | 670 | 3208.8 | 2149896
2 | СКП ТОО"Примус Групп" №04/05-22 | Ограждение кровельное ОК-h600х1860 мм | шт | 42 | 14740 | 619080
|  | 43 | шт | 42 | 14740 | 619080
3 | СКП ТОО"Примус Групп" №04/05-22 | Доборные элементы плинтуса | шт | 40 | 360 | 14400
|  | 92 | шт | 40 | 360 | 14400
4 | СКП ТОО"Примус Групп" №04/05-22 | Заглушки подоконника из ПВХ профилей торцевые ГОСТ 23166-99 | шт. | 34 | 144 | 4896
|  | 53 | шт. | 34 | 144 | 4896
5 | СКП ТОО"Примус Групп" №04/05-22 | Решетка сливная чугунная РСЧ 60х30х2 | шт | 150 | 21276.48 | 3191472
|  | 118 | шт | 150 | 21276.48 | 3191472
6 | СКП ТОО"Примус Групп" №04/05-22 | Сварной решетчатый настил марки SP 3x25/34x24/Zn, с обрамлением А,по техническим условиям (СТО-57099372-003-2014), массой 23,4 кг/м2 | м2 | 1.8 | 30369.6 | 54665.28
в т.ч. № п.п. сметы:
|  | 133 | м2 | 0.6 | 30369.6 | 18221.76
|  | 152 | м2 | 1.2 | 30369.6 | 36443.52
7 | СКП ТОО"Примус Групп" №04/05-22 | Ворота металлические, автоматические, секционные, утепленные площадью 4,7.4,27, тип подъема-вертикальный | шт | 1 | 6685714.28 | 6685714.28
|  | 56 | шт | 1 | 6685714.28 | 6685714.28
8 | 261-107-0516 РСНБ РК 2022 | Пленка поливинилхлоридная декоративно-отделочная самоклеящаяся тонировочная | 1000 м2 | 0.012 | 583423 | 7001.08
|  | 50 | 1000 м2 | 0.012 | 583423 | 7001.08
9 | 241-108-0118 РСНБ РК 2022 | Трубы стальные бесшовные горячедеформированные из стали марки 15, 20, D 57 мм, толщина стенки 3,0 мм ГОСТ 8731-74 | м | 6 | 2126 | 12756
в т.ч. № п.п. сметы:
|  | 130 | м | 2 | 2126 | 4252
|  | 149 | м | 4 | 2126 | 8504
10 | 241-102-0250 РСНБ РК 2022 | Труба стальная электросварная прямошовная диаметром от 127 до 630 мм ГОСТ 10705-80 размерами 426х3,0 мм | м | 1 | 37370 | 37370
|  | 9 | м | 1 | 37370 | 37370
11 | 241-102-0226 РСНБ РК 2022 | Труба стальная электросварная прямошовная диаметром от 127 до 630 мм ГОСТ 10705-80 размерами 219х3,0 мм | м | 0.5 | 9643 | 4821.5
|  | 8 | м | 0.5 | 9643 | 4821.5
12 | 234-101-0204 РСНБ РК 2022 | Плиты теплоизоляционные из базальтовой минеральной ваты на синтетическом связующем марки ПЖ 100 | м3 | 7.1762 | 41869 | 300460.99
|  | 5 | м3 | 7.1762 | 41869 | 300460.99
13 | 232-401-0202 РСНБ РК 2022 | Кассетный потолок белый матовый алюминиевый на скрытой подвесной системе в комплекте /"Luxalon"/ | м2 | 33.4 | 12528 | 418435.2
|  | 99 | м2 | 33.4 | 12528 | 418435.2
14 | 231-302-0103 РСНБ РК 2022 | Плитки керамогранитные матовые толщиной 10 мм СТ РК 1954-2010 | м2 | 14.4432 | 3370 | 48673.58
в т.ч. № п.п. сметы:
|  | 96 | м2 | 4.896 | 3370 | 16499.52
|  | 135 | м2 | 3.8352 | 3370 | 12924.62
|  | 154 | м2 | 5.712 | 3370 | 19249.44
15 | 225-202-1103 РСНБ РК 2022 | Плита перекрытия лотков П под расчетную нагрузку 5 тс/м2 ГОСТ 13015-2012 | м3 | 1.044 | 57135 | 59648.94
|  | 120 | м3 | 1.044 | 57135 | 59648.94
16 | 223-503-0202 РСНБ РК 2022 | Доборные планки дверные с декоративной облицовкой поливинилхлоридной пленкой | м2 | 1 | 4726 | 4726
|  | 66 | м2 | 1 | 4726 | 4726
17 | 223-502-0304 РСНБ РК 2022 | Замок цилиндровый врезной с защелкой, управляемой ручками и от ключа ЗВ7 ГОСТ 5089-2011 | шт. | 4 | 5075 | 20300
|  | 70 | шт. | 4 | 5075 | 20300
18 | 223-502-0201 РСНБ РК 2022 | Петля накладная ПН1, ПН2, ПН 3 ГОСТ 5088-2005 | шт. | 8 | 527 | 4216
|  | 67 | шт. | 8 | 527 | 4216
19 | 223-501-0103 РСНБ РК 2022 | Доски подоконные из ПВХ профилей не ламинированные шириной 250 мм ГОСТ 23166-99 | м | 96.5 | 1238 | 119467
|  | 52 | м | 96.5 | 1238 | 119467
20 | 223-201-0103 РСНБ РК 2022 | Блоки дверные внутренние однопольные с глухими полотнами ДГ 21-9П с декоративной облицовкой бумажно-слоистым пластиком СТ РК 943-92 | м2 | 3.78 | 7373 | 27869.94
|  | 64 | м2 | 3.78 | 7373 | 27869.94
21 | 223-201-0102 РСНБ РК 2022 | Блоки дверные внутренние однопольные с глухими полотнами ДГ 21-7П с декоративной облицовкой бумажно-слоистым пластиком СТ РК 943-92 | м2 | 2.94 | 9366 | 27536.04
|  | 63 | м2 | 2.94 | 9366 | 27536.04
22 | 222-102-0108 РСНБ РК 2022 | Перемычки из тяжелого бетона класса В15 ГОСТ 948-84 | м3 | 0.125 | 199437 | 24929.62
в т.ч. № п.п. сметы:
|  | 27 | м3 | 0.022 | 199437 | 4387.61
|  | 33 | м3 | 0.103 | 199437 | 20542.01
23 | 214-210-0601 РСНБ РК 2022 | Проволока из низкоуглеродистой стали холоднотянутая периодического профиля Вр1 диаметром от 3 до 5 мм ГОСТ 6727-80 | т | 0.0252 | 474042 | 11945.86
в т.ч. № п.п. сметы:
|  | 128 | т | 0.0108 | 474042 | 5119.65
|  | 147 | т | 0.0144 | 474042 | 6826.2
24 | 214-210-0201 РСНБ РК 2022 | Сталь арматурная горячекатаная периодического профиля класса А-III (А400) диаметром от 6 до 12 мм СТ РК 2591-2014 | т | 1.033 | 431408 | 445626.39
в т.ч. № п.п. сметы:
|  | 14 | т | 0.084415 | 431408 | 36417.18
|  | 79 | т | 0.039853 | 431408 | 17193.08
|  | 114 | т | 0.83304 | 431408 | 359380.12
|  | 140 | т | 0.07565 | 431408 | 32636.02
25 | 214-210-0101 РСНБ РК 2022 | Сталь арматурная горячекатаная гладкая класса А-I (А240) диаметром от 6 до 12 мм СТ РК 2591-2014 | т | 0.28233 | 434300 | 122615.05
в т.ч. № п.п. сметы:
|  | 13 | т | 0.015808 | 434300 | 6865.41
|  | 113 | т | 0.24102 | 434300 | 104674.99
|  | 139 | т | 0.0255 | 434300 | 11074.65
26 | 211-302-0202 РСНБ РК 2022 | Гравий керамзитовый М400 ГОСТ 32496-2013 фракция 10-20 мм | м3 | 1.21 | 18346.9 | 22199.75
|  | 75 | м3 | 1.21 | 18346.9 | 22199.75
27 | 232-101-0603 РСНБ РК 2022 | Лента армирующая бумажная | м | 23.7866 | 11 | 261.65
28 | 232-101-0602 РСНБ РК 2022 | Лента уплотнительная самоклеящаяся | м | 25.9168 | 46 | 1192.17
29 | 232-101-0601 РСНБ РК 2022 | Лента разделительная для сопряжения потолка и стен | м | 8.1536 | 55 | 448.45
30 | 261-105-0657 РСНБ РК 2022 | Скоба для крепления гидроизолирующей прокладки | м | 13 | 403 | 5239
31 | 261-105-0656 РСНБ РК 2022 | Гидроизолирующая прокладка для герметизации рабочих и конструкционных швов для сборных и монолитных бетонных и железобетонных конструкций | м | 13 | 2518 | 32734
32 | 261-105-0644 РСНБ РК 2022 | Клей-герметик (эластосил 137-352) марки А | кг | 69.68 | 2604 | 181446.72
33 | 261-105-0605 РСНБ РК 2022 | Герметик силиконовый, устойчивый к влажности и ультрафиолетовому излучению, 310 мл | шт. | 621.486 | 2013 | 1251051.32
34 | 261-105-0402 РСНБ РК 2022 | Мастика клеящая ГОСТ 24064-80 каучуковая КН-2 | кг | 2.3175 | 759 | 1758.98
35 | 217-106-0105 РСНБ РК 2022 | Шуруп ГОСТ 1147-80 с полукруглой головкой | кг | 0.16 | 1050 | 168
36 | 222-529-0302 РСНБ РК 2022 | Профиль стоечный ПС для гипсокартона, оцинкованный СТ РК 2621-2015 размерами 75 мм х 50 мм, толщиной стали от 0,4 до 0,45 мм | м | 49.7661 | 448 | 22295.2
37 | 222-529-0103 РСНБ РК 2022 | Профиль направляющий ПН для гипсокартона, оцинкованный СТ РК 2621-2015 размерами 75 мм х 40 мм, толщиной стали от 0,4 до 0,45 мм | м | 19.7165 | 358 | 7058.5
38 | 232-201-0101 РСНБ РК 2022 | Плитка керамическая глазурованная для внутренней облицовки стен, I сорта ГОСТ 6141-91 гладкая одноцветная | м2 | 36.414 | 1901 | 69223.01
39 | 223-207-0202 РСНБ РК 2022 | Блок дверной стальной противопожарный с замкнутой коробкой утепленный, двупольный | м2 | 6.2094 | 70278 | 436384.21
|  | 58 | м2 | 6.2094 | 70278 | 436384.21
40 | 223-207-0201 РСНБ РК 2022 | Блок дверной стальной противопожарный с замкнутой коробкой утепленный, однопольный | м2 | 2.1 | 82686 | 173640.6
|  | 60 | м2 | 2.1 | 82686 | 173640.6
41 | 217-105-0102 РСНБ РК 2022 | Дюбель полипропиленовый универсальный с шурупами | кг | 0.7068 | 626 | 442.46
42 | 217-108-0101 РСНБ РК 2022 | Гвоздь ГОСТ 283-75 строительный | кг | 18.1555 | 659 | 11964.44
43 | 217-106-0103 РСНБ РК 2022 | Шуруп ГОСТ 1147-80 для крепления гипсокартона и деревянных изделий | кг | 0.48048 | 1282 | 615.98
44 | 233-301-0105 РСНБ РК 2022 | Грунтовка двухкомпонентная эпоксидная для эпоксидного и полиуретанового жидкого напольного покрытия | кг | 152.232 | 5356 | 815354.59
45 | 233-301-0103 РСНБ РК 2022 | Покрытие жидкое напольное двухкомпонентное полиуретановое для внутренних и наружных бетонных полов, толщина покрытия от 1 до 3 мм | кг | 1284.4764 | 3321 | 4265746.12
46 | 217-107-0102 РСНБ РК 2022 | Саморез для сэндвич-панелей ГОСТ 1147-80 размерами 5,5 мм х 140-190 мм | шт. | 2100.053 | 137 | 287707.26
|  | 46 | шт. | 136 | 137 | 18632
47 | 236-101-0116 РСНБ РК 2022 | Грунтовка водно-дисперсионная акриловая глубокого проникновения для внутренних и наружных работ СТ РК ГОСТ Р 52020-2007 | кг | 116.5812 | 262 | 30544.27
48 | 231-302-0401 РСНБ РК 2022 | Плинтус керамогранитный СТ РК 1954-2010 матовый размерами 72 мм х 600 мм | м | 10.605 | 1934 | 20510.07
49 | 261-107-0951 РСНБ РК 2022 | Баллон газовый для строительно-монтажного пистолета на 750 креплений | шт. | 0.091 | 11806 | 1074.35
50 | 214-403-0101 РСНБ РК 2022 | Сетка арматурная сварная из арматурной проволоки В-1, Вр1 диаметром от 3 до 5 мм | т | 0.33762 | 567060 | 191449.66
51 | 214-210-0202 РСНБ РК 2022 | Сталь арматурная периодического профиля класса А-III (А400) СТ РК 2591-2014 диаметром от 14 до 32 мм | т | 0.01205 | 409726 | 4937.2
52 | 214-210-0101 РСНБ РК 2022 | Сталь арматурная гладкого профиля класса А-I (А240) СТ РК 2591-2014 диаметром от 6 до 12 мм | т | 0.000784 | 434300 | 340.49
|  | 31 | т | 0.000784 | 434300 | 340.49
53 | 214-201-0102 РСНБ РК 2022 | Уголок стальной горячекатаный равнополочный из углеродистой стали ГОСТ 535-2005 ширина полки от 40 до 125 мм, толщиной от 2 до 16 мм | т | 0.006216 | 521841 | 3243.76
|  | 30 | т | 0.006216 | 521841 | 3243.76
54 | 214-105-0102 РСНБ РК 2022 | Прокат листовой оцинкованный углеродистый ГОСТ 14918-80 толщиной от 0,5 до 0,75 мм | т | 0.27702 | 630491 | 174658.62
55 | 212-101-1102 РСНБ РК 2022 | Бетон тяжелый класса В30 ГОСТ 7473-2010 F150, W6 | м3 | 15.4331 | 31098 | 479938.85
56 | 212-101-0902 РСНБ РК 2022 | Бетон тяжелый класса В25 ГОСТ 7473-2010 F150, W6 | м3 | 38.0072 | 29450 | 1119312.04
57 | 212-101-0609 РСНБ РК 2022 | Бетон тяжелый класса В15 ГОСТ 7473-2010 F100, W6 | м3 | 4.268 | 25672 | 109568.1
58 | 212-101-0602 РСНБ РК 2022 | Бетон тяжелый класса В15 ГОСТ 7473-2010 F50, W2 | м3 | 2.5375 | 24972 | 63366.45
59 | 212-101-0404 РСНБ РК 2022 | Бетон тяжелый класса В10 ГОСТ 7473-2010 F50, W6 | м3 | 0.102 | 28875 | 2945.25
60 | 212-101-0304 РСНБ РК 2022 | Бетон тяжелый класса В7,5 ГОСТ 7473-2010 F50, W6 | м3 | 5.202 | 23751 | 123552.7
61 | 212-101-0303 РСНБ РК 2022 | Бетон тяжелый класса В7,5 ГОСТ 7473-2010 F50, W4 | м3 | 20.503 | 23476 | 481328.43
62 | 212-101-0302 РСНБ РК 2022 | Бетон тяжелый класса В7,5 ГОСТ 7473-2010 F50, W2 | м3 | 0.918 | 23295 | 21384.81
63 | 236-202-1014 РСНБ РК 2022 | Краска масляная МА-15 ГОСТ 10503-71 | кг | 28.4735 | 474 | 13496.44
64 | 218-101-0102 РСНБ РК 2022 | Щиты из досок, толщина 40 мм | м2 | 0.1152 | 5640 | 649.73
65 | 218-101-0101 РСНБ РК 2022 | Щиты из досок, толщина 25 мм | м2 | 13.6518 | 3285 | 44846.16
66 | 236-202-0403 РСНБ РК 2022 | Краска водно-дисперсионная акриловая СТ РК ГОСТ Р 52020-2007 матовая протирающаяся для внутренних работ | кг | 69.12 | 210 | 14515.2
67 | 223-502-0801 РСНБ РК 2022 | Упор дверной УД1, УД2 ГОСТ 5091-78 | шт. | 4 | 623 | 2492
|  | 71 | шт. | 4 | 623 | 2492
68 | 223-502-0501 РСНБ РК 2022 | Шпингалет ГОСТ 5090-2016 врезной ШВ | шт. | 2 | 538 | 1076
|  | 68 | шт. | 2 | 538 | 1076
69 | 222-502-0305 РСНБ РК 2022 | Панели металлические трехслойные кровельные с утеплителем из минераловатных плит ГОСТ 32603-2012 толщиной 120 мм | м2 | 409.7 | 20211 | 8280446.7
|  | 39 | м2 | 409.7 | 20211 | 8280446.7
70 | 222-502-0104 РСНБ РК 2022 | Панели металлические трехслойные стеновые с утеплителем из минераловатных плит с открытым креплением ГОСТ 32603-2012 толщиной 100 мм | м2 | 814.2 | 18191 | 14811112.2
|  | 40 | м2 | 814.2 | 18191 | 14811112.2
71 | 223-502-0102 РСНБ РК 2022 | Доводчик дверной ГОСТ Р 56177-2014 3 класса, на массу дверного полотна до 60 кг | комплект | 3 | 5406 | 16218
|  | 61 | комплект | 3 | 5406 | 16218
72 | 261-601-0202 РСНБ РК 2022 | Щиты настила | м2 | 17.5848 | 4410 | 77548.97
73 | 232-504-0102 РСНБ РК 2022 | Смесь сухая для затирки швов плиток СТ РК 1168-2006 серая | кг | 4.23 | 130 | 549.9
74 | 232-502-0102 РСНБ РК 2022 | Смесь сухая клеевая СТ РК 1168-2006 усиленная для плитки | кг | 43.44 | 89 | 3866.16
75 | 232-502-0101 РСНБ РК 2022 | Смесь сухая клеевая СТ РК 1168-2006 базовая для плитки | кг | 142.8 | 72 | 10281.6
76 | 261-201-0351 РСНБ РК 2022 | Лак битумный БТ-123 ГОСТ Р 52165-2003 | кг | 2.2586 | 1293 | 2920.4
77 | 261-201-0342 РСНБ РК 2022 | Шпатлевка клеевая ГОСТ 10277-90 | кг | 0.6732 | 116 | 78.09
78 | 236-103-0101 РСНБ РК 2022 | Шпатлевка для исправления дефектов под окраску поверхностей ГОСТ 10277-90 | кг | 79.05 | 629 | 49722.45
79 | 261-107-0506 РСНБ РК 2022 | Лента бутиловая | м | 360.4491 | 67 | 24150.09
80 | 217-603-0104 РСНБ РК 2022 | Вода техническая | м3 | 34.6946 | 32 | 1110.23
81 | 217-603-0103 РСНБ РК 2022 | Вода питьевая ГОСТ 2874-82 | м3 | 0.72688 | 152 | 110.49
82 | 261-107-1001 РСНБ РК 2022 | Шурупы типа LN размерами 3,5 мм х 9 мм | шт. | 32.9549 | 1 | 32.95
83 | 215-206-0401 РСНБ РК 2022 | Опилки древесные | м3 | 2.1224 | 4459 | 9463.85
84 | 261-103-0102 РСНБ РК 2022 | Детали лесов деревянные ГОСТ 8242-88 | м3 | 0.064618 | 42738 | 2761.63
85 | 261-103-0136 РСНБ РК 2022 | Лесоматериал круглый хвойных пород для строительства толщиной от 140 мм до 240 мм, длиной от 3 м до 6,5 м ГОСТ 9463-88 | м3 | 0.0369 | 59186 | 2183.96
86 | 232-504-0201 РСНБ РК 2022 | Смесь сухая для затирки швов гипсокартонных листов СТ РК 1168-2006 | кг | 11.8586 | 132 | 1565.33
87 | 232-504-0101 РСНБ РК 2022 | Смесь сухая для затирки швов плиток СТ РК 1168-2006 белая | кг | 14.28 | 147 | 2099.16
88 | 232-501-0301 РСНБ РК 2022 | Смесь сухая шпатлевочная на гипсовой основе М25 СТ РК 1168-2006 | кг | 2482.1664 | 96 | 238287.97
89 | 236-202-0301 РСНБ РК 2022 | Краска водоэмульсионная СТ РК ГОСТ Р 52020-2007 | т | 0.0008316 | 313969 | 261.1
90 | 236-104-0101 РСНБ РК 2022 | Олифа "Оксоль" ГОСТ 32389-2013 | кг | 17.515 | 579 | 10141.18
91 | 261-201-0310 РСНБ РК 2022 | Грунтовка масляная, готовая к применению СТ РК ГОСТ Р 51693-2003 | т | 0.011625 | 851834 | 9902.57
92 | 232-101-0102 РСНБ РК 2022 | Лист гипсокартонный обычный ГКЛ СТ РК EN 520-2012 толщиной 12,5 мм | м2 | 25.088 | 741 | 18590.21
93 | 261-107-0824 РСНБ РК 2022 | Клинья пластиковые монтажные | шт. | 386 | 14 | 5404
94 | 261-107-0747 РСНБ РК 2022 | Резина прессованная | кг | 0.40622 | 1505 | 611.37
95 | 261-201-0619 РСНБ РК 2022 | Лента малярная, 50 мм | м | 154.8961 | 12 | 1858.75
96 | 261-107-0577 РСНБ РК 2022 | Электроды, d=6 мм, Э42 ГОСТ 9466-75 | т | 0.033259 | 274757 | 9138.1
97 | 261-107-0572 РСНБ РК 2022 | Электроды, d=6 мм, Э46 ГОСТ 9466-75 | т | 0.002583 | 285359 | 737.08
98 | 261-107-0569 РСНБ РК 2022 | Электроды, d=4 мм, Э50 ГОСТ 9466-75 | т | 0.000964 | 294902 | 284.29
99 | 261-107-0567 РСНБ РК 2022 | Электроды, d=4 мм, Э42 ГОСТ 9466-75 | т | 0.000163 | 278998 | 45.48
100 | 261-107-0546 РСНБ РК 2022 | Шкурка шлифовальная двухслойная с зернистостью 40/25 ГОСТ 13344-79 | м2 | 1.3131 | 225 | 295.44
101 | 261-201-0612 РСНБ РК 2022 | Лента герметизирующая самоклеящаяся Герлен-Д, ширина 100 мм | 1000 м | 2.6631 | 99634 | 265330.32
102 | 261-107-0489 РСНБ РК 2022 | Лента бутиловая ПСУЛ | м | 2.2653 | 112 | 253.71
103 | 261-107-0488 РСНБ РК 2022 | Лента бутиловая диффузионная | м | 84.0573 | 149 | 12524.54
104 | 261-107-0433 РСНБ РК 2022 | Ткань мешочная ГОСТ 30090-93 | 10 м2 | 3.4026 | 9128 | 31059.3
105 | 261-107-0432 РСНБ РК 2022 | Ветошь | кг | 1.5538 | 119 | 184.9
106 | 261-201-0604 РСНБ РК 2022 | Бумага шлифовальная ГОСТ 6456-82 | кг | 18.06 | 398 | 7187.88
107 | 261-107-0392 РСНБ РК 2022 | Карборунд | кг | 1.2 | 160 | 192
108 | 261-107-0927 РСНБ РК 2022 | Карбид кальция для кусков 50/80 ГОСТ 1460-2013 | т | 3e-05 | 479063 | 14.37
109 | 217-605-0101 РСНБ РК 2022 | Кислород технический газообразный ГОСТ 5583-78 | м3 | 0.0267 | 317 | 8.46
110 | 217-605-0108 РСНБ РК 2022 | Ацетилен технический газообразный ГОСТ 5457-75 | м3 | 0.0033 | 7202 | 23.77
111 | 217-401-0103 РСНБ РК 2022 | Стекло листовое бесцветное ГОСТ 111-2014 толщиной 4 мм | м2 | 1.62 | 3261 | 5282.82
112 | 217-108-0302 РСНБ РК 2022 | Гвоздь толевый ГОСТ 283-75 неоцинкованный | кг | 1.944 | 444 | 863.14
113 | 261-107-0222 РСНБ РК 2022 | Дюбели для пристрелки стальные | 10 шт. | 6.5 | 253 | 1644.5
114 | 261-107-0992 РСНБ РК 2022 | Дюбели гвоздевые полипропиленовые со стальным оцинкованным стержнем размерами 8 мм х 120 мм | шт. | 20.3616 | 19 | 386.87
115 | 217-101-0401 РСНБ РК 2022 | Болт анкерный ГОСТ ISO 8992-2015 оцинкованный | кг | 6.8898 | 308 | 2122.05
116 | 217-101-0107 РСНБ РК 2022 | Болт с гайкой и шайбой ГОСТ ISO 8992-2015 строительный | т | 0.062359 | 813201 | 50710.09
117 | 216-103-0101 РСНБ РК 2022 | Гипсовое вяжущее ГОСТ 125-2018 марки Г-3 | т | 0.40361 | 19262 | 7774.34
118 | 216-102-0301 РСНБ РК 2022 | Известь строительная негашеная комовая ГОСТ 9179-2018 сорт 1 | т | 0.018449 | 36742 | 677.85
119 | 216-101-1001 РСНБ РК 2022 | Шлакопортландцемент ГОСТ 10178-85 ШПЦ 400 | т | 3.5882 | 25319 | 90848.52
120 | 234-101-0204 РСНБ РК 2022 | Плита теплоизоляционная из базальтовой минеральной ваты на синтетическом связующем П 100-110 | м3 | 1.7382 | 41869 | 72778.37
121 | 261-105-0654 РСНБ РК 2022 | Пена монтажная для герметизации стыков в баллончике емкостью 750 мл | шт. | 163.0072 | 1957 | 319005.07
|  | 21 | шт. | 4 | 1957 | 7828
122 | 235-201-0501 РСНБ РК 2022 | Мастика битумно-латексная холодного применения ГОСТ 30307-95 для кровельных работ и гидроизоляции | кг | 67.98 | 1124 | 76409.52
123 | 223-102-0602 РСНБ РК 2022 | Блок оконный из ПВХ профилей толщиной 70 мм трехстворчатый одинарной конструкции ГОСТ 30674-99 со стеклопакетом однокамерным, поворотной фурнитурой: трехэлементный - с двумя поворотными створками | м2 | 138 | 35633 | 4917354
|  | 48 | м2 | 138 | 35633 | 4917354
124 | 223-102-0601 РСНБ РК 2022 | Блок оконный из ПВХ профилей толщиной 70 мм трехстворчатый одинарной конструкции ГОСТ 30674-99 со стеклопакетом однокамерным, не открывающийся: глухой | м2 | 4.47 | 22956 | 102613.32
|  | 49 | м2 | 4.47 | 22956 | 102613.32
125 | 261-103-0138 РСНБ РК 2022 | Наличники ГОСТ 8242-88 | м | 89.6 | 320 | 28672
126 | 215-203-0404 РСНБ РК 2022 | Доска необрезная хвойных пород длиной до 6,5 м, любой ширины, толщиной от 32 мм до 40 мм ГОСТ 8486-86 сорт 4 | м3 | 0.03399 | 79039 | 2686.54
127 | 215-203-0202 РСНБ РК 2022 | Доска необрезная хвойных пород длиной до 6,5 м, любой ширины, толщиной от 19 мм до 22 мм ГОСТ 8486-86 сорт 2 | м3 | 0.00672 | 101991 | 685.38
128 | 215-204-0503 РСНБ РК 2022 | Доска обрезная хвойных пород длиной до 6,5 м, шириной от 75 мм до 150 мм, толщиной 44 мм и более ГОСТ 8486-86 сорт 3 | м3 | 0.17428 | 125144 | 21810.1
129 | 215-204-0303 РСНБ РК 2022 | Доска обрезная хвойных пород длиной до 6,5 м, шириной от 75 мм до 150 мм, толщиной 25 мм ГОСТ 8486-86 сорт 3 | м3 | 0.01968 | 102092 | 2009.17
130 | 215-202-0504 РСНБ РК 2022 | Брусок обрезной хвойных пород длиной от 4 м до 6,5 м, шириной от 75 мм до 150 мм, толщиной от 40 мм до 75 мм ГОСТ 8486-86 сорт 4 | м3 | 0.01909 | 102092 | 1948.94
131 | 215-202-0603 РСНБ РК 2022 | Брусок обрезной хвойных пород длиной от 2 м до 3,75 м, шириной от 75 мм до 150 мм, толщиной от 40 мм до 75 мм ГОСТ 8486-86 сорт 3 | м3 | 0.0036351 | 102092 | 371.12
132 | 215-202-0503 РСНБ РК 2022 | Брусок обрезной хвойных пород длиной от 4 м до 6,5 м, шириной от 75 мм до 150 мм, толщиной от 40 мм до 75 мм ГОСТ 8486-86 сорт 3 | м3 | 0.28 | 102092 | 28585.76
133 | 215-202-0101 РСНБ РК 2022 | Брус обрезной хвойных пород длиной от 4 м до 6,5 м, шириной от 75 мм до 150 мм, толщиной от 100 мм до 125 мм ГОСТ 8486-86 сорт 1 | м3 | 0.031136 | 125144 | 3896.48
134 | 222-527-0101 РСНБ РК 2022 | Прочие индивидуальные сварные конструкции, масса сборочной единицы до 0,1 т | т | 0.072384 | 1031302 | 74649.76
в т.ч. № п.п. сметы:
|  | 132 | т | 0.024128 | 1031302 | 24883.25
|  | 151 | т | 0.048256 | 1031302 | 49766.51
135 | 222-525-0101 РСНБ РК 2022 | Отдельные конструктивные элементы зданий и сооружений с преобладанием горячекатаных профилей средняя масса сборочной единицы до 0,1 т | т | 0.2951 | 973588 | 287305.82
136 | 222-519-0601 РСНБ РК 2022 | Стальные детали лесов | т | 0.37417 | 878606 | 328750.47
137 | 222-519-0301 РСНБ РК 2022 | Стальные крепежные элементы из швеллеров и уголков | т | 0.001134 | 929500 | 1054.05
138 | 222-509-1006 РСНБ РК 2022 | Закладные детали и детали крепления ГОСТ 23118-2012 массой не более 50 кг с преобладанием профильного проката, с отверстиями и без отверстий, соединяемые на сварке | т | 0.87879 | 1029630 | 904827.31
|  | 117 | т | 0.783 | 1029630 | 806200.29
139 | 222-509-1003 РСНБ РК 2022 | Закладные детали и детали крепления ГОСТ 23118-2012 массой не более 50 кг с преобладанием толстолистовой стали, с отверстиями и без отверстий, соединяемые на сварке | т | 0.095976 | 1012800 | 97204.49
140 | 261-102-0248 РСНБ РК 2022 | Сетка тканая с квадратными ячейками группы 2 без покрытия из низкоуглеродистой проволоки ГОСТ 3826-82 | м2 | 20.1379 | 1777 | 35785.05
141 | 261-102-0226 РСНБ РК 2022 | Проволока горячекатаная обычной точности в мотках из стали СВ-08А диаметром от 6,3 мм до 6,5 мм ГОСТ 10543-98 | кг | 18.2824 | 93 | 1700.26
142 | 261-102-0221 РСНБ РК 2022 | Проволока из низкоуглеродистой светлой стали, общего назначения, высшего качества, термически обработанная, диаметром 1,6 мм ГОСТ 3282-74 | кг | 3.7664 | 128 | 482.1
143 | 261-102-0220 РСНБ РК 2022 | Проволока из низкоуглеродистой светлой стали, общего назначения, высшего качества, термически обработанная, диаметром 1,1 мм ГОСТ 3282-74 | кг | 0.037923 | 150 | 5.69
144 | 261-102-0217 РСНБ РК 2022 | Проволока из низкоуглеродистой оцинкованной стали первого класса 1Ц, общего назначения, высшего качества, термически обработанная, диаметром 3 мм ГОСТ 3282-74 | кг | 5.832 | 140 | 816.48
145 | 261-102-0126 РСНБ РК 2022 | Поковки из квадратных заготовок ГОСТ 8479-70 | т | 0.017706 | 286428 | 5071.49
146 | 213-102-0201 РСНБ РК 2022 | Кирпич силикатный рядовой полнотелый размерами 250 х 120 х 88 мм ГОСТ 379-2015 марки М100 | 1000 шт. | 6.6091 | 100550 | 664549.9
147 | 213-101-0301 РСНБ РК 2022 | Кирпич керамический рядовой пустотелый размерами 250 х 120 х 65 мм ГОСТ 530-2012 марки М100 | 1000 шт. | 16.5244 | 81757 | 1350985.37
|  | 4 | 1000 шт. | 14.5084 | 81757 | 1186163.26
148 | 212-402-0107 РСНБ РК 2022 | Раствор отделочный ГОСТ 28013-98 тяжелый цементно-известковый 1:1:6 | м3 | 6.8417 | 28788 | 196958
149 | 212-402-0103 РСНБ РК 2022 | Раствор отделочный ГОСТ 28013-98 тяжелый цементный 1:3 | м3 | 0.79695 | 28990 | 23103.67
150 | 212-401-0202 РСНБ РК 2022 | Раствор кладочный цементно-известковый ГОСТ 28013-98 марки М25 | м3 | 9.545 | 21758 | 207680.11
151 | 212-401-0104 РСНБ РК 2022 | Раствор кладочный цементный ГОСТ 28013-98 марки М100 | м3 | 0.24648 | 22413 | 5524.36
152 | 212-401-0103 РСНБ РК 2022 | Раствор кладочный цементный ГОСТ 28013-98 марки М75 | м3 | 5.2155 | 20984 | 109442.47
153 | 212-401-0101 РСНБ РК 2022 | Раствор кладочный цементный ГОСТ 28013-98 марки М25 | м3 | 1.1464 | 17314 | 19848.42
154 | 212-101-0301 РСНБ РК 2022 | Бетон тяжелый класса В7,5 ГОСТ 7473-2010 без добавок | м3 | 6.6096 | 23074 | 152509.91
155 | 261-101-0105 РСНБ РК 2022 | Пемза шлаковая (щебень пористый из металлургического шлака), марка 600, фракция от 5 до 10 мм | м3 | 0.00372 | 2968 | 11.04
156 | 211-402-0101 РСНБ РК 2022 | Песок кварцевый | т | 2.2283 | 6053 | 13487.96
157 | 211-401-0102 РСНБ РК 2022 | Песок ГОСТ 8736-2014 природный для строительных работ 1 и 2 класса | м3 | 6.6494 | 3305 | 21976.2
158 | 211-401-0101 РСНБ РК 2022 | Песок ГОСТ 8736-2014 природный | м3 | 17.8295 | 2844 | 50707.1
159 | 211-201-0702 РСНБ РК 2022 | Щебень из плотных горных пород для строительных работ М1200 СТ РК 1284-2004 фракция 5-20 мм, группа 3 | м3 | 10.0368 | 5129 | 51478.75
160 | 211-201-0707 РСНБ РК 2022 | Щебень из плотных горных пород для строительных работ М1200 СТ РК 1284-2004 фракция 40-80 (70) мм, группа 3 | м3 | 24.2649 | 4608 | 111812.66
161 | 211-201-0706 РСНБ РК 2022 | Щебень из плотных горных пород для строительных работ М1200 СТ РК 1284-2004 фракция 20-40 мм, группа 3 | м3 | 1.3455 | 4676 | 6291.56
162 | 211-201-0704 РСНБ РК 2022 | Щебень из плотных горных пород для строительных работ М1200 СТ РК 1284-2004 фракция 10-20 мм, группа 3 | м3 | 1.8355 | 5092 | 9346.16
163 | 211-201-0701 РСНБ РК 2022 | Щебень из плотных горных пород для строительных работ М1200 СТ РК 1284-2004 фракция 5-10 мм, группа 3 | м3 | 5.9143 | 5166 | 30553.07
|  | ИТОГО СТРОИТЕЛЬНЫЕ МАТЕРИАЛЫ И КОНСТРУКЦИИ | тенге |  |  | 59286515
|  | Затраты труда рабочих | чел.-ч | 4868.291
|  | ИТОГО ПРЯМЫЕ ЗАТРАТЫ | тенге |  |  | 70574302
|  | Накладные расходы | тенге |  |  | 7422354
|  | ИТОГО С НАКЛАДНЫМИ РАСХОДАМИ | тенге |  |  | 77996656
|  | Сметная прибыль | тенге |  |  | 6239732
|  | ИТОГО ПО ЛОКАЛЬНОМУ РЕСУРСНОМУ СМЕТНОМУ РАСЧЕТУ | тенге |  |  | 84236388
| Начальник отдела |  | Голубев В.В.
| Составил |  | Казакова В.С.

## 81152020_ИД
ИСХОДНЫЕ ДАННЫЕ : Э81152020
№ | Строка данных АВС (Номер строки текстового фрагмента.)
1 | Э81152020'К9А0Ж5'МН2Ц7В1Х+Ш1РЦ7''14.01'''''*
2 | Ю''ТОО "Павлодарский нефтехимический завод".'08.115.20'08.115.20-1'"Строительство станции фильтрования стоков после I системы биологической очистки цеха "Водоснабжения и Канализации"'РП'2'02-01-02'Конструкции ж/б'20.224.07-08.115.20-КЖ , КЖ1 , КЖ2.'Голубев В.В.'в текущих ценах 2 квартала 2022 года*
3 | П9 Коэффициент 1,15 к нормам затрат труда, времени эксплуатации машин (включая затраты труда рабочих машинистов). Строительство новых объектов в стесненных условиях; на территориях действующих предприятий, имеющих разветвленную сеть транспортных и коммуникаций и стесненные условия для складирования материалов. ЭСН РК 8.04-01-2015, приложение Б, таблица Б.1, п.6#*
4 | Н5.1,15'Н52.1,15*
5 | LФ2-Ф4-курс валют на 05.08.2022*
6 | LФ2 - рубль*
7 | Х7,92=Ф2*
8 | LФ3 - евро*
9 | Х485,08=Ф3*
10 | LФ4 - доллар*
11 | Х476,18=Ф4*
12 | РЗемляные работы*
13 | Е11-010102-0338(П-1101068)'745''Грунты 2 группы в котлованах объемом до 1000 м3. Разработка с погрузкой на автомобили-самосвалы экскаваторами с ковшом вместимостью 0,5 м3, находящегося на расстоянии до 2 м от поверхности коммуникаций или мешающих предметов, а также объема грунта, находящегося от мешающего наземного предмета (деревьев, столбов и т.д.) в пределах вылета стрелы экскаватора, применен коэффициент к затратам труда - 1,2 и нормам эксплуатации машин - 1,2'м3 грунта*
14 | L Е11-010102-0326(РС100081РС100094)(Н5.1,2)(Н52.1,2)'745''Грунты 2 группы в карьерах. Разработка с погрузкой на автомобили-самосвалы экскаваторами "Обратная лопата" с ковшом вместимостью 0,65 м3, находящегося на расстоянии до 2 м от поверхности коммуникаций или мешающих предметов, а также объема грунта, находящегося от мешающего наземного предмета (деревьев, столбов и т.д.) в пределах вылета стрелы экскаватора, применен коэффициент к затратам труда - 1,2 и нормам эксплуатации машин - 1,2'м3 грунта*
15 | С3412-102-0203'745.1,85.3''Перевозка строительных грузов самосвалами вне населенных пунктов. Грузоподъемность свыше 10 т. Расстояние перевозки 3 км'т·км*
16 | Е11-010102-0602(РС100081РС100094)'745''Грунты 2-3 группы. Работа на отвале'м3 грунта*
17 | Е11-010101-0337(П-1101068)'775+485''Грунты 1 группы в котлованах объемом до 1000 м3. Разработка в отвал экскаваторами "Обратная лопата" с ковшом вместимостью 0,5 м3, находящегося на расстоянии до 2 м от поверхности коммуникаций или мешающих предметов, а также объема грунта, находящегося от мешающего наземного предмета (деревьев, столбов и т.д.) в пределах вылета стрелы экскаватора, применен коэффициент к затратам труда - 1,2 и нормам эксплуатации машин - 1,2'м3 грунта*
18 | L Е11-010101-0326(Н5.1,2)(Н52.1,2)'775''Грунты 2 группы в карьерах. Разработка в отвал экскаваторами "Обратная лопата" с ковшом вместимостью 0,65 м3, находящегося на расстоянии до 2 м от поверхности коммуникаций или мешающих предметов, а также объема грунта, находящегося от мешающего наземного предмета (деревьев, столбов и т.д.) в пределах вылета стрелы экскаватора, применен коэффициент к затратам труда - 1,2 и нормам эксплуатации машин - 1,2'м3 грунта*
19 | L Е11-010101-0337(П-1101048)(П-1101068)'485''Грунты 1 группы в котлованах объемом до 1000 м3. Разработка в отвал экскаваторами "Обратная лопата" с ковшом вместимостью 0,5 м3. Вязкие грунты повышенной влажности, сильно налипающие на стенки и зубья ковша одноковшовых экскаваторов, применен коэффициент к затратам труда - 1,1 и нормам эксплуатации машин - 1,1, находящегося на расстоянии до 2 м от поверхности коммуникаций или мешающих предметов, а также объема грунта, находящегося от мешающего наземного предмета (деревьев, столбов и т.д.) в пределах вылета стрелы экскаватора, применен коэффициент к затратам труда - 1,2 и нормам эксплуатации машин - 1,2'м3 грунта*
20 | L Е11-010101-0326(Н5.1,10)(Н52.1,10)(Н5.1,2)(Н52.1,2)'485''Грунты 2 группы в карьерах. Разработка в отвал экскаваторами "Обратная лопата" с ковшом вместимостью 0,65 м3. Вязкие грунты повышенной влажности, сильно налипающие на стенки и зубья ковша одноковшовых экскаваторов, применен коэффициент к затратам труда - 1,1 и нормам эксплуатации машин - 1,1, находящегося на расстоянии до 2 м от поверхности коммуникаций или мешающих предметов, а также объема грунта, находящегося от мешающего наземного предмета (деревьев, столбов и т.д.) в пределах вылета стрелы экскаватора, применен коэффициент к затратам труда - 1,2 и нормам эксплуатации машин - 1,2'м3 грунта*
21 | Е11-010205-0302(Н5.1,2)'39,5''Грунты 2 группы. Разработка вручную в траншеях глубиной до 2 м без креплений с откосами. Доработка вручную, зачистка дна и стенок с выкидкой грунта в котлованах и траншеях, разработанных механизированным способом, применен коэффициент к затратам труда - 1,2'м3 грунта*
22 | Е11-010104-0210(Н52.0,85)(Н5.2)(Н52.2)(Н53.2) К=2'1260''Грунты 2 группы. Разработка бульдозерами мощностью 96 кВт (130 л с). Добавлять на каждые последующие 10 м перемещения грунта. При перемещении ранее разрыхленных грунтов, за исключением взорванной скальной породы, сыпучих барханных и дюнных песков, применен коэффициент к времени эксплуатации машин - 0,85'м3 грунта*
23 | Е11-010104-0502'1260''Траншеи и котлованы. Засыпка бульдозерами мощностью 96 кВт (130 л с) при перемеющении грунта до 5 м. Группа грунтов 2'м3 грунта*
24 | Е11-010104-0508(Н5.5)(Н52.5)(Н53.5) К=5'1260''Траншеи и котлованы. Засыпка бульдозерами мощностью 96 кВт (130 л с), добавлять на каждые последующие 5 м перемещения грунта. Группа грунтов 2'м3 грунта*
25 | Е11-010205-0502'39,5''Траншеи, пазухи котлованов и ямы. Засыпка вручную. Группа грунтов 2'м3 грунта*
26 | Е11-010201-0501'1260''Грунт 1, 2 группы. Уплотнение пневматическими трамбовками'м3 уплотненного грунта*
27 | Е11-010205-1002'80'' Крепление инвентарными щитами по оси Б. Грунты устойчивые'м2 креплений*
28 | Е11-270402-0103(РС295463РС100414)(РС295854РС249132)(Н5.5)(Н52.5)(Н53.5) К=5'185''Основания и покрытия из песчано-гравийных или щебеночно-песчаных смесей средняя толщ 0,5м. Устройство'м2 основания или покрытия*
29 | РКЖ*
30 | П2Фундаменты*
31 | Е11-060101-0101(РС100463РС279160)'11,7''Подготовка бетонная В7,5 W6. Устройство'м3*
32 | Е11-060101-0101(РС100463РС279165)'4,8''Подготовка бетонная для цоколя В7,5 F100, W6. Устройство'м3*
33 | Е11-060101-0119(РС100467РС279225)'33,7''Фундаменты ленточные бетонные В15, F100, W6-цоколь. Устройство'м3*
34 | Е11-060101-0113(РС100467РС100463)'4''Фундаменты-столбы бетонные В3,5. Забетонирование демонтированного ранее колодца К7-20'м3*
35 | Е11-460101-0801(РС295873)(РС100533РС279165)'9,4''Обетонирование баз В7,5 F100, W6'м3*
36 | П2Фундаменты Фм1-4шт*
37 | Н43=4*
38 | Е11-060101-0106(РС100533РС279225)'4,81''Фундаменты общего назначения железобетонные В15, F100, W6 под колонны объемом до 5 м3. Устройство'м3*
39 | Е11-060301-0601(РС295570)'0,407''Сетки арматурные плоские. Изготовление в построечных условиях из арматуры диаметром до 16 мм'т*
40 | С1214-210-0101'0,0389''Сталь арматурная горячекатаная гладкая класса А-I (А240) диаметром 8 мм СТ РК 2591-2014'т*
41 | С1214-210-0201'0,0624''Сталь арматурная горячекатаная периодического профиля класса А-III (А400) диаметром 12 мм СТ РК 2591-2014'т*
42 | С1214-210-0202'0,3095''Сталь арматурная горячекатаная периодического профиля класса А-III (А400) диаметром 20 мм СТ РК 2591-2014'т*
43 | Е11-060301-0406'0,02656+0,02918''Конструкции стальные, остающиеся в теле бетона-кондуктор Кр1. Установка'т*
44 | Е11-060301-0403(РС295613)'0,00684+0,09012''Болты анкерные со связями из арматуры. Установка при бетонировании'т*
45 | СТССЦРК 8.04-08-2021(=20)'0,09012'22369'Доплата за марку стали 09Г2С'т*
46 | Е11-060301-0201(РС100533РС279244)'1,2.1,1''Подливка под оборудование толщиной 20 мм В20, F100, W6. Устройство'м2*
47 | Е11-060301-0202(РС100533РС279244)(Н5.6)(Н52.6)(Н53.6) К=6'1,2.1,1''Подливка под оборудование. Устройство. добавлять к норме 1106-0301-0201 на каждые 10 мм изменения толщины'м2*
48 | Е11-080101-0307'(3,2+2).2.0,4+(1,2+1,1).2.1,7+3,4.2,4+3,2.2-1,2.1,1''Стены, фундаменты. Гидроизоляция боковая обмазочная битумная в 2 слоя по выровненной поверхности бутовой кладки, кирпичу, бетону'м2 поверхности*
49 | П2Фундаменты Фм2-4шт*
50 | Н43=4*
51 | Е11-060101-0106(РС100533РС279225)'4,6''Фундаменты общего назначения железобетонные В15, F100, W6 под колонны объемом до 5 м3. Устройство'м3*
52 | Е11-060301-0601(РС295570)'0,38064''Сетки арматурные плоские. Изготовление в построечных условиях из арматуры диаметром до 16 мм'т*
53 | С1214-210-0101'0,03156''Сталь арматурная горячекатаная гладкая класса А-I (А240) диаметром 8 мм СТ РК 2591-2014'т*
54 | С1214-210-0201'0,0624''Сталь арматурная горячекатаная периодического профиля класса А-III (А400) диаметром 12 мм СТ РК 2591-2014'т*
55 | С1214-210-0202'0,2868''Сталь арматурная горячекатаная периодического профиля класса А-III (А400) диаметром 20 мм СТ РК 2591-2014'т*
56 | Е11-060301-0406'0,07284''Конструкции стальные, остающиеся в теле бетона-кондуктор Кр1. Установка'т*
57 | Е11-060301-0403(РС295613)'0,09012''Болты анкерные со связями из арматуры. Установка при бетонировании'т*
58 | СТССЦРК 8.04-08-2021(=20)'0,09012'22369'Доплата за марку стали 09Г2С'т*
59 | Е11-060301-0201(РС100533РС279244)'1,2.1''Подливка под оборудование толщиной 20 мм В20, F100, W6. Устройство'м2*
60 | Е11-060301-0202(РС100533РС279244)(Н5.6)(Н52.6)(Н53.6) К=6'1,2.1''Подливка под оборудование. Устройство. добавлять к норме 1106-0301-0201 на каждые 10 мм изменения толщины'м2*
61 | Е11-080101-0307'(3,2+2).2.0,4+(1,2+1).2.1,7+3,4.2,4+3,2.2-1,2.1''Стены, фундаменты. Гидроизоляция боковая обмазочная битумная в 2 слоя по выровненной поверхности бутовой кладки, кирпичу, бетону'м2 поверхности*
62 | П2Фундаменты Фм3-2шт*
63 | Н43=2*
64 | Е11-060101-0106(РС100533РС279225)'4,2''Фундаменты общего назначения железобетонные В15, F100, W6 под колонны объемом до 5 м3. Устройство'м3*
65 | Е11-060301-0601(РС295570)'0,37268''Сетки арматурные плоские. Изготовление в построечных условиях из арматуры диаметром до 16 мм'т*
66 | С1214-210-0101'0,02656''Сталь арматурная горячекатаная гладкая класса А-I (А240) диаметром 8 мм СТ РК 2591-2014'т*
67 | С1214-210-0201'0,0624''Сталь арматурная горячекатаная периодического профиля класса А-III (А400) диаметром 12 мм СТ РК 2591-2014'т*
68 | С1214-210-0202'0,28372''Сталь арматурная горячекатаная периодического профиля класса А-III (А400) диаметром 20 мм СТ РК 2591-2014'т*
69 | Е11-060301-0406'0,05574''Конструкции стальные, остающиеся в теле бетона-кондуктор Кр1. Установка'т*
70 | Е11-060301-0403(РС295613)'0,09012''Болты анкерные со связями из арматуры. Установка при бетонировании'т*
71 | СТССЦРК 8.04-08-2021(=20)'0,09012'22369'Доплата за марку стали 09Г2С'т*
72 | Е11-060301-0201(РС100533РС279244)'1,2.0,8''Подливка под оборудование толщиной 20 мм В20, F100, W6. Устройство'м2*
73 | Е11-060301-0202(РС100533РС279244)(Н5.6)(Н52.6)(Н53.6) К=6'1,2.0,8''Подливка под оборудование. Устройство. добавлять к норме 1106-0301-0201 на каждые 10 мм изменения толщины'м2*
74 | Е11-080101-0307'(3,2+2).2.0,4+(1,2+0,8).2.1,7+3,4.2,4+3,2.2-1,2.0,8''Стены, фундаменты. Гидроизоляция боковая обмазочная битумная в 2 слоя по выровненной поверхности бутовой кладки, кирпичу, бетону'м2 поверхности*
75 | П2Фундаменты Фм4-4шт*
76 | Н43=4*
77 | Е11-060101-0105(РС100533РС279225)'1,1''Фундаменты общего назначения железобетонные В15, F100, W6 под колонны объемом до 3 м3. Устройство'м3*
78 | Е11-060301-0601(РС295570)'0,01705''Сетки арматурные плоские. Изготовление в построечных условиях из арматуры диаметром до 16 мм'т*
79 | С1214-210-0101'0,00806''Сталь арматурная горячекатаная гладкая класса А-I (А240) диаметром 8 мм СТ РК 2591-2014'т*
80 | С1214-210-0601'0,0116''Проволока из низкоуглеродистой стали холоднотянутая периодического профиля Вр1 ГОСТ 6727-80 диаметром 5 мм'т*
81 | Е11-060301-0403(РС295613)'0,00684''Болты анкерные со связями из арматуры. Установка при бетонировании'т*
82 | Е11-060301-0201(РС100533РС279165)'0,6.0,6''Подливка под оборудование толщиной 20 мм В7,5, F100, W6. Устройство'м2*
83 | Е11-060301-0202(РС100533РС279165)(Н5.6)(Н52.6)(Н53.6) К=6'0,6.0,6''Подливка под оборудование. Устройство. добавлять к норме 1106-0301-0201 на каждые 10 мм изменения толщины'м2*
84 | Е11-080101-0307'(1,2+1,2).2.0,3+(0,6+0,6).2.1,8+1,4.1,4+1,2.1,2-0,6.0,6''Стены, фундаменты. Гидроизоляция боковая обмазочная битумная в 2 слоя по выровненной поверхности бутовой кладки, кирпичу, бетону'м2 поверхности*
85 | П2Фундаменты Фм5-2шт*
86 | Н43=2*
87 | Е11-060101-0106(РС100533РС279225)'4,15''Фундаменты общего назначения железобетонные В15, F100, W6 под колонны объемом до 5 м3. Устройство'м3*
88 | Е11-060301-0601(РС295570)'0,2378''Сетки арматурные плоские. Изготовление в построечных условиях из арматуры диаметром до 16 мм'т*
89 | С1214-210-0101'0,0204''Сталь арматурная горячекатаная гладкая класса А-I (А240) диаметром 8 мм СТ РК 2591-2014'т*
90 | С1214-210-0201'0,0544''Сталь арматурная горячекатаная периодического профиля класса А-III (А400) диаметром 12 мм СТ РК 2591-2014'т*
91 | С1214-210-0202'0,168''Сталь арматурная горячекатаная периодического профиля класса А-III (А400) диаметром 16 мм СТ РК 2591-2014'т*
92 | Е11-060301-0406'0,08338''Конструкции стальные, остающиеся в теле бетона-кондуктор Кр2. Установка'т*
93 | Е11-060301-0403(РС295613)'0,02532+0,00836''Болты анкерные со связями из арматуры. Установка при бетонировании'т*
94 | СТССЦРК 8.04-08-2021(=20)'0,02532'22369'Доплата за марку стали 09Г2С'т*
95 | Е11-060301-0201(РС100533РС279244)'1,45.0,8''Подливка под оборудование толщиной 20 мм В20, F100, W6. Устройство'м2*
96 | Е11-060301-0202(РС100533РС279244)(Н5.6)(Н52.6)(Н53.6) К=6'1,45.0,8''Подливка под оборудование. Устройство. добавлять к норме 1106-0301-0201 на каждые 10 мм изменения толщины'м2*
97 | Е11-080101-0307'(3,2+1,9).2.0,4+(1,45+0,8).2.1,7+3,4.1,9+3,2.1,7-1,45.0,8''Стены, фундаменты. Гидроизоляция боковая обмазочная битумная в 2 слоя по выровненной поверхности бутовой кладки, кирпичу, бетону'м2 поверхности*
98 | П2Фундаменты Фм6-2шт*
99 | Н43=2*
100 | Е11-060101-0106(РС100533РС279225)'3,28''Фундаменты общего назначения железобетонные В15, F100, W6 под колонны объемом до 5 м3. Устройство'м3*
101 | Е11-060301-0601(РС295570)'0,20276''Сетки арматурные плоские. Изготовление в построечных условиях из арматуры диаметром до 16 мм'т*
102 | С1214-210-0101'0,01224''Сталь арматурная горячекатаная гладкая класса А-I (А240) диаметром 8 мм СТ РК 2591-2014'т*
103 | С1214-210-0201'0,04804''Сталь арматурная горячекатаная периодического профиля класса А-III (А400) диаметром 12 мм СТ РК 2591-2014'т*
104 | С1214-210-0202'0,14244''Сталь арматурная горячекатаная периодического профиля класса А-III (А400) диаметром 16 мм СТ РК 2591-2014'т*
105 | Е11-060301-0406'0,08338''Конструкции стальные, остающиеся в теле бетона-кондуктор Кр2. Установка'т*
106 | Е11-060301-0403(РС295613)'0,02532''Болты анкерные со связями из арматуры. Установка при бетонировании'т*
107 | СТССЦРК 8.04-08-2021(=20)'0,02532'22369'Доплата за марку стали 09Г2С'т*
108 | Е11-060301-0201(РС100533РС279244)'1.0,8''Подливка под оборудование толщиной 20 мм В20, F100, W6. Устройство'м2*
109 | Е11-060301-0202(РС100533РС279244)(Н5.6)(Н52.6)(Н53.6) К=6'1.0,8''Подливка под оборудование. Устройство. добавлять к норме 1106-0301-0201 на каждые 10 мм изменения толщины'м2*
110 | Е11-080101-0307'(3,2+1,5).2.0,4+(1+0,8).2.1,7+3,4.1,7+3,2.1,5-1.0,8''Стены, фундаменты. Гидроизоляция боковая обмазочная битумная в 2 слоя по выровненной поверхности бутовой кладки, кирпичу, бетону'м2 поверхности*
111 | П2Фундаменты Фм7-2шт*
112 | Н43=2*
113 | Е11-060101-0105(РС100533РС279225)'1,1''Фундаменты общего назначения железобетонные В15, F100, W6 под колонны объемом до 3 м3. Устройство'м3*
114 | Е11-060301-0601(РС295570)'0,01705''Сетки арматурные плоские. Изготовление в построечных условиях из арматуры диаметром до 16 мм'т*
115 | С1214-210-0101'0,00806''Сталь арматурная горячекатаная гладкая класса А-I (А240) диаметром 8 мм СТ РК 2591-2014'т*
116 | С1214-210-0601'0,0116''Проволока из низкоуглеродистой стали холоднотянутая периодического профиля Вр1 ГОСТ 6727-80 диаметром 5 мм'т*
117 | Е11-060301-0403(РС295613)'0,00836''Болты анкерные со связями из арматуры. Установка при бетонировании'т*
118 | Е11-060301-0201(РС100533РС279165)'10,6.0,6''Подливка под оборудование толщиной 20 мм В7,5, F100, W6. Устройство'м2*
119 | Е11-060301-0202(РС100533РС279165)(Н5.6)(Н52.6)(Н53.6) К=6'0,6.0,6''Подливка под оборудование. Устройство. добавлять к норме 1106-0301-0201 на каждые 10 мм изменения толщины'м2*
120 | Е11-080101-0307'(1,2+1,2).2.0,3+(0,6+0,6).2.1,8+1,4.1,4+1,2.1,2-0,6.0,6''Стены, фундаменты. Гидроизоляция боковая обмазочная битумная в 2 слоя по выровненной поверхности бутовой кладки, кирпичу, бетону'м2 поверхности*
121 | РКЖ1*
122 | П2Опора ОП тип I*
123 | Н43=17*
124 | Е11-060101-0113(РС100467РС279314)'0,1''Фундаменты-столбы бетонные В30 ГОСТ 7473-2010 W6. Устройство'м3*
125 | Е11-060301-0408(РС304013РС130007)'0,0073''Детали закладные весом до 20 кг. Установка'т*
126 | П2Опора ОП тип II*
127 | Н43=2*
128 | Е11-060101-0113(РС100467РС100641)'0,1''Фундаменты-столбы бетонные В30 ГОСТ 7473-2010. Устройство'м3*
129 | Е11-060301-0407(РС304013РС130007)'0,0021''Детали закладные весом до 4 кг. Установка'т*
130 | П2Опора ОП тип III*
131 | Н43=3*
132 | Е11-060101-0113(РС100467РС279292)'0,014''Фундаменты-столбы бетонные В25 ГОСТ 7473-2010 W6. Устройство'м3*
133 | Е11-060301-0408(РС304013РС130007)'0,0073''Детали закладные весом до 20 кг. Установка'т*
134 | П2Фундаменты Ф1 -2шт*
135 | Н43=2*
136 | Е11-060101-0101(РС100463РС279160)'3,8''Подготовка бетонная В7,5 W6. Устройство'м3*
137 | Е11-060201-0104(РС100533РС279220)(РС295570)'2,4''Фундаменты общего назначения железобетонные В15, W6 объемом до 5 м3. Устройство'м3*
138 | Е11-060301-0601(РС295570)'0,10022''Сетки арматурные плоские. Изготовление в построечных условиях из арматуры диаметром до 16 мм'т*
139 | С1214-210-0101'0,03218''Сталь арматурная горячекатаная гладкая класса А-I (А240) диаметром 8 мм СТ РК 2591-2014'т*
140 | С1214-210-0201'0,05728''Сталь арматурная горячекатаная периодического профиля класса А-III (А400) диаметром 12 мм СТ РК 2591-2014'т*
141 | С1214-210-0201'0,02168''Сталь арматурная горячекатаная периодического профиля класса А-III (А400) диаметром 8 мм СТ РК 2591-2014'т*
142 | Е11-060301-0405(РС295613)'0,11676''Болты анкерные в виде сваренных каркасов-кондуктор. Установка при бетонировании'т*
143 | Е11-080101-0307'8,8+(1,8+1,7).2.0,3+(1,8+0,7).2.1,2+1,9.2,1''Стены, фундаменты. Гидроизоляция боковая обмазочная битумная в 2 слоя по выровненной поверхности бутовой кладки, кирпичу, бетону'м2 поверхности*
144 | П2Фундаменты Ф2 -1шт*
145 | Н43=1*
146 | Е11-060101-0101(РС100463РС279160)'0,1''Подготовка бетонная В7,5 W6. Устройство'м3*
147 | Е11-060101-0119(РС100467РС279220)'0,42''Фундаменты ленточные бетонные В15, W6. Устройство'м3*
148 | Е11-060301-0408(РС304013РС130007)'0,0098.2''Детали закладные весом до 20 кг. Установка'т*
149 | Е11-080101-0307'2,21''Стены, фундаменты. Гидроизоляция боковая обмазочная битумная в 2 слоя по выровненной поверхности бутовой кладки, кирпичу, бетону'м2 поверхности*
150 | П2Фундаменты Ф3 -2шт*
151 | Н43=2*
152 | Е11-060101-0101(РС100463РС279160)'0,05''Подготовка бетонная В7,5 W6. Устройство'м3*
153 | Е11-060101-0113(РС100467РС279220)'0,25''Фундаменты-столбы бетонные В15, W6. Устройство'м3*
154 | Е11-080101-0307'1,9''Стены, фундаменты. Гидроизоляция боковая обмазочная битумная в 2 слоя по выровненной поверхности бутовой кладки, кирпичу, бетону'м2 поверхности*
155 | П2Фундаменты Ф4,Ф4-1,Ф4-1,Ф4-3 -4шт*
156 | Н43=1*
157 | Е11-060101-0101(РС100463РС279160)'7,6.4''Подготовка бетонная В7,5 W6. Устройство'м3*
158 | Е11-060201-0104(РС100533РС279220)(РС295570)'3,6.4''Фундаменты общего назначения железобетонные В15, W6 объемом до 5 м3. Устройство'м3*
159 | Е11-060301-0601(РС295570)'0,06185.2+0,06225.2-0,024''Сетки арматурные плоские. Изготовление в построечных условиях из арматуры диаметром до 16 мм'т*
160 | С1214-210-0101'0,0584.4''Сталь арматурная горячекатаная гладкая класса А-I (А240) диаметром 6 мм СТ РК 2591-2014'т*
161 | С1214-210-0201'0,03641.4''Сталь арматурная горячекатаная периодического профиля класса А-III (А400) диаметром 8 мм СТ РК 2591-2014'т*
162 | Е11-060301-0405(РС295613)'0,03648.4''Болты анкерные в виде сваренных каркасов-кондуктор. Установка при бетонировании'т*
163 | Е11-060301-0408(РС304013РС130007)'0,01105.2''Детали закладные весом до 20 кг-ЗД5. Установка'т*
164 | Е11-060301-0409(РС304013РС130010)'0,06482.2''Детали закладные весом более 20 кг-ЗД4. Установка'т*
165 | Е11-060301-0409(РС304013РС130007)'0,1845.2''Детали закладные весом более 20 кг-ПЛ. Установка'т*
166 | Е11-080101-0307'(1,4+2,6).2.2,2.4+(1,2+2,4).2.0,5.4+(0,5+2,4).2.1,8.4+1,4.2,6.4''Стены, фундаменты. Гидроизоляция боковая обмазочная битумная в 2 слоя по выровненной поверхности бутовой кладки, кирпичу, бетону'м2 поверхности*
167 | П2Фундаменты Ф5 -1шт*
168 | Н43=1*
169 | Е11-060101-0119(РС100467РС279160)'0,17''Фундаменты ленточные бетонные В7,5, W6. Устройство'м3*
170 | Е11-060301-0406'0,03765''Конструкции стальные, остающиеся в теле бетона. Установка'т*
171 | П2Фундаменты Ф6 -6шт*
172 | Н43=6*
173 | Е11-060101-0101(РС100463РС279160)'17,05''Подготовка бетонная В7,5 W6. Устройство'м3*
174 | Е11-060201-0101(РС100467РС279220)'6,11''Фундаменты общего назначения бетонные объемом до 5 м3 В15, W6. Устройство'м3*
175 | Е11-060301-0201(РС100533РС279244)'2,6.2,7''Подливка под оборудование толщиной 20 мм. В20, W6 Устройство'м2*
176 | Е11-060301-0202(Н5.3)(Н52.3)(Н53.3)(РС100533РС279244) К=3'2,6.2,7''Подливка под оборудование. Устройство. добавлять к норме 1106-0301-0201 на каждые 10 мм изменения толщины'м2*
177 | Е11-060301-0403(РС279846)(РС295613)'16.0,00113''Болты анкерные со связями из арматуры. Установка при бетонировании'т*
178 | Е11-080101-0307'(2,8+2,8).2.2,1+(2,6+2,7).2.0,82''Стены, фундаменты. Гидроизоляция боковая обмазочная битумная в 2 слоя по выровненной поверхности бутовой кладки, кирпичу, бетону'м2 поверхности*
179 | П2Фундаменты Ф7,Ф7-1 -6шт*
180 | Н43=6*
181 | Е11-060101-0101(РС100463РС279160)'22,3''Подготовка бетонная В7,5 W6. Устройство'м3*
182 | Е11-060201-0105(РС100533РС279314)(РС295570)'8,18''Фундаменты общего назначения железобетонные объемом до 25 м3 В30, W6. Устройство'м3*
183 | Е11-060301-0601(РС295570)'0,09266''Сетки арматурные плоские. Изготовление в построечных условиях из арматуры диаметром до 16 мм'т*
184 | С1214-210-0101'0,08942''Сталь арматурная горячекатаная гладкая класса А-I (А240) диаметром 6 мм СТ РК 2591-2014'т*
185 | С1214-210-0101'0,00324''Сталь арматурная горячекатаная гладкая класса А-I (А240) диаметром 8 мм СТ РК 2591-2014'т*
186 | Е11-090501-0301(РС144746)'12''Конструкции одноэтажных производственных зданий. Постановка болтов строительных с гайками и шайбами'болт*
187 | СТКП ТОО"Примус Групп" №04/05-22(=19)'12'9149'КЛИНОВОЙ АНКЕР ИЗ НЕРЖАВЕЮЩЕЙ СТАЛИ HST2-R М16х140 'шт*
188 | РКЖ2*
189 | П2Фундаменты ФмСт-1/2 -2шт*
190 | Н43=2*
191 | Е11-060101-0101(РС100463РС100467)'0,5''Подготовка бетонная В7,5 . Устройство'м3*
192 | Е11-060101-0107(РС100533РС279225)'6,6''Фундаменты общего назначения железобетонные В15, F100, W6 под колонны объемом до 10 м3. Устройство'м3*
193 | Е11-060301-0601(РС295570)'0,16085''Сетки арматурные плоские. Изготовление в построечных условиях из арматуры диаметром до 16 мм'т*
194 | С1214-210-0101'0,05469''Сталь арматурная горячекатаная гладкая класса А-I (А240) диаметром 8 мм СТ РК 2591-2014'т*
195 | С1214-210-0201'0,12134''Сталь арматурная горячекатаная периодического профиля класса А-III (А400) диаметром 12 мм СТ РК 2591-2014'т*
196 | Е11-060301-0403(РС295613)'0,03115''Болты анкерные со связями из арматуры. Установка при бетонировании'т*
197 | Е11-060301-0201(РС100533РС102638)'1.2,2''Подливка под оборудование толщиной 20 мм ц/п р/р М200. Устройство'м2*
198 | Е11-060301-0202(РС100533РС102638)(Н5.3)(Н52.3)(Н53.3) К=3'1.2,2''Подливка под оборудование. Устройство. добавлять к норме 1106-0301-0201 на каждые 10 мм изменения толщины'м2*
199 | Е11-080101-0307'(2,2+1,8).2.0,4+(2,1+1).2.2,3+2,6.2,2+2,2.1,8-2,2.1''Стены, фундаменты. Гидроизоляция боковая обмазочная битумная в 2 слоя по выровненной поверхности бутовой кладки, кирпичу, бетону'м2 поверхности*
200 | П2Фундаменты ФмТп-1 -1шт*
201 | Н43=1*
202 | Е11-060101-0105(РС100533РС279225)'0,8''Фундаменты общего назначения железобетонные В15, F100, W6 под колонны объемом до 3 м3. Устройство'м3*
203 | Е11-060301-0701(РС295570)'0,03333''Каркасы арматурные пространственные. Изготовление в построечных условиях из арматуры диаметром до 25 мм'т*
204 | Е11-060301-0601(РС295570)'0,01687''Сетки арматурные плоские. Изготовление в построечных условиях из арматуры диаметром до 16 мм'т*
205 | С1214-210-0101'0,00825''Сталь арматурная горячекатаная гладкая класса А-I (А240) диаметром 8 мм СТ РК 2591-2014'т*
206 | С1214-210-0201'0,04195''Сталь арматурная горячекатаная периодического профиля класса А-III (А400) диаметром 12 мм СТ РК 2591-2014'т*
207 | Е11-060301-0403(РС295613)'0,00452''Болты анкерные со связями из арматуры. Установка при бетонировании'т*
208 | Е11-060301-0201(РС100533РС102638)'0,5.0,5''Подливка под оборудование толщиной 20 мм ц/п р/р М200. Устройство'м2*
209 | Е11-060301-0202(РС100533РС102638)(Н5.3)(Н52.3)(Н53.3) К=3'0,5.0,5''Подливка под оборудование. Устройство. добавлять к норме 1106-0301-0201 на каждые 10 мм изменения толщины'м2*
210 | Е11-080101-0307'(1+1).2.0,3+(0,5+0,5).2.2+1.1-0,5.0,5''Стены, фундаменты. Гидроизоляция боковая обмазочная битумная в 2 слоя по выровненной поверхности бутовой кладки, кирпичу, бетону'м2 поверхности*
211 | П2Фундаменты ФмВтр-1 -1шт*
212 | Е11-060101-0101(РС100463РС100467)'0,4''Подготовка бетонная В7,5 . Устройство'м3*
213 | Е11-060101-0106(РС100533РС279225)'4,54''Фундаменты общего назначения железобетонные В15, F100, W6 под колонны объемом до 5 м3. Устройство'м3*
214 | Е11-060301-0601(РС295570)'0,10589''Сетки арматурные плоские. Изготовление в построечных условиях из арматуры диаметром до 16 мм'т*
215 | С1214-210-0101'0,02792''Сталь арматурная горячекатаная гладкая класса А-I (А240) диаметром 8 мм СТ РК 2591-2014'т*
216 | С1214-210-0201'0,08229''Сталь арматурная горячекатаная периодического профиля класса А-III (А400) диаметром 12 мм СТ РК 2591-2014'т*
217 | Е11-060301-0403(РС295613)'0,02274''Болты анкерные со связями из арматуры. Установка при бетонировании'т*
218 | Е11-060301-0201(РС100533РС102638)'1,2.1,2''Подливка под оборудование толщиной 20 мм ц/п р/р М200. Устройство'м2*
219 | Е11-060301-0202(РС100533РС102638)(Н5.3)(Н52.3)(Н53.3) К=3'1,2.1,2''Подливка под оборудование. Устройство. добавлять к норме 1106-0301-0201 на каждые 10 мм изменения толщины'м2*
220 | Е11-080101-0307'(1,8+1,8).2.0,4+(1,2+1,2).2.2,25+2,2.2,2+1,8.1,8-1,2.1,2''Стены, фундаменты. Гидроизоляция боковая обмазочная битумная в 2 слоя по выровненной поверхности бутовой кладки, кирпичу, бетону'м2 поверхностиП2Фундаменты ФмВ-1 -1шт*
221 | Е11-060101-0101(РС100463РС100467)'0,1''Подготовка бетонная В7,5 . Устройство'м3*
222 | Е11-060101-0113(РС100467РС279225)'0,84''Фундаменты-столбы бетонные В15, F100, W6. Устройство'м3*
223 | КГолубев В.В.'Казакова В.С.*

## 81152020_К9
Форма 4
Наименование стройки - |  | ТОО "Павлодарский нефтехимический завод".
Шифр стройки |  | 08.115.20
Наименование объекта - |  | "Строительство станции фильтрования стоков после I системы биологической очистки цеха "Водоснабжения и Канализации"
Шифр объекта |  | 08.115.20-1
|  | ЛОКАЛЬНАЯ СМЕТА № |  |  |  |  | 02-01-02
(Локальный сметный расчет)
| на | Конструкции ж/б
(наименование работ и затрат)
Основание: |  | 20.224.07-08.115.20-КЖ , КЖ1 , КЖ2.
[5 empty] | Сметная стоимость | [5 empty] | 37780,614 | тыс.тенге
[5 empty] | Сметная заработная плата | [5 empty] | 5394,862 | тыс.тенге
[5 empty] | Нормативная трудоемкость | [5 empty] | 3,474 | тыс.чел-ч
Составлен(а) в текущих ценах 2 квартала 2022 года
№ п/п | Шифр норм, код ресурса | Наименование работ и затрат | Единица измерения | Количество |  | Стоимость единицы, тенге |  | Общая стоимость, тенге |  |  | Накладные расходы, тенге | Всего стоимость с накладными расходами и сметной прибылью, тенге тенге
[6 empty] | Всего | эксплуатация машин | Всего | эксплуатация машин | материалы
|  |  |  | на единицу измерения | по проекту | зарплата рабочих-строителей | зарплата машинистов | зарплата рабочих-строителей | зарплата машинистов | оборудование, мебель, инвентарь | Сметная прибыль, тенге
1 | 2 | 3 | 4 | 5 |  | 6 | 7 | 8 | 9 | 10 | 11 | 12
Коэффициент 1,15 к нормам затрат труда, времени эксплуатации машин (включая затраты труда рабочих машинистов). Строительство новых объектов в стесненных условиях; на территориях действующих предприятий, имеющих разветвленную сеть транспортных и коммуникаций и стесненные условия для складирования материалов. ЭСН РК 8.04-01-2015, приложение Б, таблица Б.1, п.6
РАЗДЕЛ 1.Земляные работы
1 | 1101-0102-0338 РСНБ РК 2022 Кзтр и Кэм=1,12 ТЧ 01 табл. 11 п.3.66 Кзтр=1,2, Кэм=1,2 | Грунты 2 группы в котлованах объемом до 1000 м3. Разработка с погрузкой на автомобили-самосвалы экскаваторами с ковшом вместимостью 0,5 м3, находящегося на расстоянии до 2 м от поверхности коммуникаций или мешающих предметов, а также объема грунта, находящегося от мешающего наземного предмета (деревьев, столбов и т.д.) в пределах вылета стрелы экскаватора, применен коэффициент к затратам труда - 1,2 и нормам эксплуатации машин - 1,2 | м3 грунта |  | 745 | 482.87 | 482.87 | 359738 | 359738 | -- | 63332 | 456916
|  | НР - 72%; СП - 8% |  |  |  | -- | 118.07 | -- | 87962 |  | 33845
1.1 | 099-0100 | Затраты труда машинистов | чел-ч | 0.0459 | 34.1955
1.2 | 311-401-0104 | Экскаваторы одноковшовые дизельные на гусеничном ходу ковш свыше 0,4 до 0,5 м3, масса свыше 8 до 10 т | маш.-ч | 0.045904 | 34.1987 | 7: 10519; 9: 359736
1.2 |  | в т.ч. затраты труда машинистов, экипаж 1 чел. | чел-ч | 0.045904 | 34.1987 | 7: 2572; 9: 87959.1
2 | 412-102-0203 РСНБ РК 2022 | Перевозка строительных грузов самосвалами вне населенных пунктов. Грузоподъемность свыше 10 т. Расстояние перевозки 3 км | т·км |  | 4134.75 | 81 | -- | 334915 | -- |  | -- | 361708
|  | СП - 8% |  |  |  | -- | -- | -- | -- |  | 26793
3 | 1101-0102-0602 РСНБ РК 2022 Кзтр и Кэм=1,12 | Грунты 2-3 группы. Работа на отвале | м3 грунта |  | 745 | 46.82 | 41.24 | 34881 | 30724 | 134 | 9409 | 47837
|  | НР - 72%; СП - 8% |  |  |  | 5.4 | 12.14 | 4023 | 9044 |  | 3546
3.1 | 001-0120 | Затраты труда рабочих (средний разряд работы 2). Работы по разработке грунта и устройству земляных конструкций | чел.-ч | 0.0043 | 3.2035 | 6: 1261; 8: 4040
3.2 | 099-0100 | Затраты труда машинистов | чел-ч | 0.0048 | 3.576
3.3 | 332-101-0101 | Автомобили-самосвалы общестроительные (дорожные) грузоподъёмностью 7 т | маш.-ч | 0.000103 | 0.076765 | 7: 4173; 9: 320
3.3 |  | в т.ч. затраты труда машинистов, экипаж 1 чел. | чел-ч | 0.000103 | 0.076765 | 7: 1801; 9: 138.25
3.4 | 311-101-0102 | Бульдозеры-рыхлители на гусеничном ходу, легкого класса мощностью свыше 66 до 96 кВт, массой свыше 8,5 до 14 т | маш.-ч | 0.00465 | 3.464 | 7: 8776; 9: 30400
3.4 |  | в т.ч. затраты труда машинистов, экипаж 1 чел. | чел-ч | 0.00465 | 3.464 | 7: 2572; 9: 8909.44
3.5 | 211-201-0707 | Щебень из плотных горных пород для строительных работ М1200 СТ РК 1284-2004 фракция 40-80 (70) мм, группа 3 | м3 | 4e-05 | 0.0298 | 6: 4608; 10: 137
4 | 1101-0101-0337 РСНБ РК 2022 Кзтр и Кэм=1,12 ТЧ 01 табл. 11 п.3.66 Кзтр=1,2, Кэм=1,2 | Грунты 1 группы в котлованах объемом до 1000 м3. Разработка в отвал экскаваторами "Обратная лопата" с ковшом вместимостью 0,5 м3, находящегося на расстоянии до 2 м от поверхности коммуникаций или мешающих предметов, а также объема грунта, находящегося от мешающего наземного предмета (деревьев, столбов и т.д.) в пределах вылета стрелы экскаватора, применен коэффициент к затратам труда - 1,2 и нормам эксплуатации машин - 1,2 | м3 грунта |  | 1260 | 326.79 | 326.79 | 411755 | 411755 | -- | 72488 | 522988
|  | НР - 72%; СП - 8% |  |  |  | -- | 79.9 | -- | 100674 |  | 38745
4.1 | 099-0100 | Затраты труда машинистов | чел-ч | 0.0311 | 39.186
4.2 | 311-401-0104 | Экскаваторы одноковшовые дизельные на гусеничном ходу ковш свыше 0,4 до 0,5 м3, масса свыше 8 до 10 т | маш.-ч | 0.031067 | 39.1439 | 7: 10519; 9: 411754
4.2 |  | в т.ч. затраты труда машинистов, экипаж 1 чел. | чел-ч | 0.031067 | 39.1439 | 7: 2572; 9: 100678.02
5 | 1101-0205-0302 РСНБ РК 2022 Кзтр и Кэм=1,12 | Грунты 2 группы. Разработка вручную в траншеях глубиной до 2 м без креплений с откосами. Доработка вручную, зачистка дна и стенок с выкидкой грунта в котлованах и траншеях, разработанных механизированным способом, применен коэффициент к затратам труда - 1,2 | м3 грунта |  | 39.5 | 3463.23 | -- | 136798 | -- | -- | 98494 | 254116
|  | НР - 72%; СП - 8% |  |  |  | 3463.23 | -- | 136798 | -- |  | 18823
5.1 | 001-0128 | Затраты труда рабочих (средний разряд работы 2,8). Работы по разработке грунта и устройству земляных конструкций | чел.-ч | 2.3802 | 94.0179 | 6: 1455; 8: 136796
6 | 1101-0104-0210 РСНБ РК 2022 Кзтр и Кэм=1,12 К=2 | Грунты 2 группы. Разработка бульдозерами мощностью 96 кВт (130 л с). Добавлять на каждые последующие 10 м перемещения грунта. При перемещении ранее разрыхленных грунтов, за исключением взорванной скальной породы, сыпучих барханных и дюнных песков, применен коэффициент к времени эксплуатации машин - 0,85 | м3 грунта |  | 1260 | 161.41 | 161.41 | 203377 | 203377 | -- | 42916 | 265999
|  | НР - 72%; СП - 8% |  |  |  | -- | 47.31 | -- | 59611 |  | 19706
6.1 | 099-0100 | Затраты труда машинистов | чел-ч | 0.0184 | 23.184
6.2 | 311-101-0102 | Бульдозеры-рыхлители на гусеничном ходу, легкого класса мощностью свыше 66 до 96 кВт, массой свыше 8,5 до 14 т | маш.-ч | 0.018393 | 23.1747 | 7: 8776; 9: 203381
6.2 |  | в т.ч. затраты труда машинистов, экипаж 1 чел. | чел-ч | 0.018393 | 23.1747 | 7: 2572; 9: 59605.4
7 | 1101-0104-0502 РСНБ РК 2022 Кзтр и Кэм=1,12 | Траншеи и котлованы. Засыпка бульдозерами мощностью 96 кВт (130 л с) при перемеющении грунта до 5 м. Группа грунтов 2 | м3 грунта |  | 1260 | 68.95 | 68.95 | 86877 | 86877 | -- | 18333 | 113627
|  | НР - 72%; СП - 8% |  |  |  | -- | 20.21 | -- | 25465 |  | 8417
7.1 | 099-0100 | Затраты труда машинистов | чел-ч | 0.0079 | 9.954
7.2 | 311-101-0102 | Бульдозеры-рыхлители на гусеничном ходу, легкого класса мощностью свыше 66 до 96 кВт, массой свыше 8,5 до 14 т | маш.-ч | 0.007857 | 9.8996 | 7: 8776; 9: 86879
7.2 |  | в т.ч. затраты труда машинистов, экипаж 1 чел. | чел-ч | 0.007857 | 9.8996 | 7: 2572; 9: 25461.69
8 | 1101-0104-0508 РСНБ РК 2022 Кзтр и Кэм=1,12 К=5 | Траншеи и котлованы. Засыпка бульдозерами мощностью 96 кВт (130 л с), добавлять на каждые последующие 5 м перемещения грунта. Группа грунтов 2 | м3 грунта |  | 1260 | 166.16 | 166.16 | 209362 | 209362 | -- | 44176 | 273824
|  | НР - 72%; СП - 8% |  |  |  | -- | 48.7 | -- | 61362 |  | 20286
8.1 | 099-0100 | Затраты труда машинистов | чел-ч | 0.0189 | 23.814
8.2 | 311-101-0102 | Бульдозеры-рыхлители на гусеничном ходу, легкого класса мощностью свыше 66 до 96 кВт, массой свыше 8,5 до 14 т | маш.-ч | 0.018934 | 23.8563 | 7: 8776; 9: 209363
8.2 |  | в т.ч. затраты труда машинистов, экипаж 1 чел. | чел-ч | 0.018934 | 23.8563 | 7: 2572; 9: 61358.5
9 | 1101-0205-0502 РСНБ РК 2022 Кзтр и Кэм=1,12 | Траншеи, пазухи котлованов и ямы. Засыпка вручную. Группа грунтов 2 | м3 грунта |  | 39.5 | 1506.08 | -- | 59490 | -- | -- | 42833 | 110509
|  | НР - 72%; СП - 8% |  |  |  | 1506.08 | -- | 59490 | -- |  | 8186
9.1 | 001-0117 | Затраты труда рабочих (средний разряд работы 1,7). Работы по разработке грунта и устройству земляных конструкций | чел.-ч | 1.2519 | 49.45 | 6: 1203; 8: 59488
10 | 1101-0201-0501 РСНБ РК 2022 Кзтр и Кэм=1,12 | Грунт 1, 2 группы. Уплотнение пневматическими трамбовками | м3 уплотненного грунта |  | 1260 | 281.18 | 134.43 | 354287 | 169381 | -- | 188370 | 586064
|  | НР - 72%; СП - 8% |  |  |  | 146.75 | 60.89 | 184905 | 76721 |  | 43407
10.1 | 001-0110 | Затраты труда рабочих (средний разряд работы 1). Работы по разработке грунта и устройству земляных конструкций | чел.-ч | 0.1391 | 175.266 | 6: 1055; 8: 184906
10.2 | 099-0100 | Затраты труда машинистов | чел-ч | 0.0338 | 42.588
10.3 | 315-102-0102 | Компрессоры передвижные с двигателем внутреннего сгорания давлением до 686 кПа (7 атм), производительность 5 м3/мин | маш.-ч | 0.03381 | 42.6006 | 7: 3924; 9: 167165
10.3 |  | в т.ч. затраты труда машинистов, экипаж 1 чел. | чел-ч | 0.03381 | 42.6006 | 7: 1801; 9: 76723.68
10.4 | 343-402-0101 | Трамбовки пневматические при работе от компрессора | маш.-ч | 0.13524 | 170.4024 | 7: 13; 9: 2215
11 | 1101-0205-1002 РСНБ РК 2022 Кзтр и Кэм=1,12 | Крепление инвентарными щитами по оси Б. Грунты устойчивые | м2 креплений |  | 80 | 1784.48 | 45.24 | 142758 | 3619 | 107773 | 23712 | 179788
|  | НР - 72%; СП - 8% |  |  |  | 392.08 | 19.58 | 31366 | 1566 |  | 13318
11.1 | 001-0130 | Затраты труда рабочих (средний разряд работы 3). Работы по разработке грунта и устройству земляных конструкций | чел.-ч | 0.2602 | 20.816 | 6: 1507; 8: 31370
11.2 | 099-0100 | Затраты труда машинистов | чел-ч | 0.0093 | 0.744
11.3 | 314-102-0101 | Краны на автомобильном ходу максимальной грузоподъёмностью 10 т | маш.-ч | 0.003735 | 0.29882 | 7: 6195; 9: 1851
11.3 |  | в т.ч. затраты труда машинистов, экипаж 1 чел. | чел-ч | 0.003735 | 0.29882 | 7: 2572; 9: 768.55
11.4 | 331-101-0101 | Автомобили бортовые грузоподъёмностью до 5 т | маш.-ч | 0.005538 | 0.44307 | 7: 3990; 9: 1768
11.4 |  | в т.ч. затраты труда машинистов, экипаж 1 чел. | чел-ч | 0.005538 | 0.44307 | 7: 1801; 9: 797.97
11.5 | 222-525-0103 | Отдельные конструктивные элементы зданий и сооружений с преобладанием горячекатаных профилей средняя масса сборочной единицы от 0,5 до 1 т | т | 0.00011 | 0.0088 | 6: 966902; 10: 8509
11.6 | 218-101-0102 | Щиты из досок, толщина 40 мм | м2 | 0.22 | 17.6 | 6: 5640; 10: 99264
12 | 1127-0402-0103 РСНБ РК 2022 Кзтр и Кэм=1,12 Изм. и доп. вып. 25 К=5 | Основания и покрытия из песчано-гравийных или щебеночно-песчаных смесей средняя толщ 0,5м. Устройство | м2 основания или покрытия |  | 185 | 3193.72 | 781.52 | 590838 | 144581 | 385055 | 111461 | 758483
|  | НР - 108%; СП - 8% |  |  |  | 330.82 | 227.04 | 61202 | 42002 |  | 56185
12.1 | 005-0127 | Затраты труда рабочих (средний разряд работы 2,7). Специальные строительные и монтажные работы по устройству линейных сооружений | чел.-ч | 0.2312 | 42.772 | 6: 1431; 8: 61207
12.2 | 099-0100 | Затраты труда машинистов | чел-ч | 0.1041 | 19.2585
12.3 | 321-101-0102 | Катки дорожные самоходные гладкие массой 8 т | маш.-ч | 0.024858 | 4.5988 | 7: 6301; 9: 28977
12.3 |  | в т.ч. затраты труда машинистов, экипаж 1 чел. | чел-ч | 0.024858 | 4.5988 | 7: 2152; 9: 9896.63
12.4 | 321-101-0104 | Катки дорожные самоходные гладкие массой 13 т | маш.-ч | 0.02634 | 4.8728 | 7: 8175; 9: 39835
12.4 |  | в т.ч. затраты труда машинистов, экипаж 1 чел. | чел-ч | 0.02634 | 4.8728 | 7: 2572; 9: 12532.91
12.5 | 311-201-0201 | Автогрейдеры среднего типа мощностью от 88,9 до 117,6 кВт (от 121 до 160 л.с.), массой от 9,1 до 13 т | маш.-ч | 0.013717 | 2.5377 | 7: 12384; 9: 31427
12.5 |  | в т.ч. затраты труда машинистов, экипаж 1 чел. | чел-ч | 0.013717 | 2.5377 | 7: 2572; 9: 6526.92
12.6 | 314-503-0601 | Автопогрузчики, грузоподъёмность 5 т | маш.-ч | 0.031878 | 5.8974 | 7: 5811; 9: 34270
12.6 |  | в т.ч. затраты труда машинистов, экипаж 1 чел. | чел-ч | 0.031878 | 5.8974 | 7: 1801; 9: 10621.27
12.7 | 321-211-0201 | Машины поливомоечные 6000 л | маш.-ч | 0.007277 | 1.3463 | 7: 7481; 9: 10072
12.7 |  | в т.ч. затраты труда машинистов, экипаж 1 чел. | чел-ч | 0.007277 | 1.3463 | 7: 1801; 9: 2424.65
12.8 | 211-601-0101 | Смесь песчано-гравийная природная ГОСТ 23735-2014 | м3 | 0.62 | 114.7 | 6: 3355; 10: 384819
12.9 | 217-603-0104 | Вода техническая | м3 | 0.04 | 7.4 | 6: 32; 10: 237
|  | ИТОГО ПО РАЗДЕЛУ 1 | Тенге |  |  |  |  | 2925076 | 1619414 | 492962 | 715524 | 3931859
[8 empty] | 477784 | 464407 | -- | 291257
| Стоимость общестроительных работ |  | Тенге |  |  | 8: 2925076
| Материалы |  | Тенге |  |  | 8: 492962
| Всего заработная плата |  | Тенге |  |  | 9: 942191
| Транспортные расходы |  | Тенге |  |  | 8: 334915
|  | Накладные расходы | Тенге |  |  | 8: 715524
|  | Сметная прибыль | Тенге |  |  | 8: 291257
| ВСЕГО, Стоимость общестроительных работ |  | Тенге |  |  | 8: 3931857
|  | Нормативная трудоемкость | чел.-ч |  |  | 12: 582
|  | Сметная заработная плата | Тенге |  |  | 9: 942191
|  | ИТОГО ПО РАЗДЕЛУ 1 | Тенге |  |  | 8: 3931857
|  | Нормативная трудоемкость | чел.-ч |  |  | 12: 582
|  | Сметная заработная плата | Тенге |  |  | 9: 942191
РАЗДЕЛ 2.КЖ
Фундаменты
13 | 1106-0101-0101 РСНБ РК 2022 Кзтр и Кэм=1,12 | Подготовка бетонная В7,5 W6. Устройство | м3 |  | 11.7 | 30712.65 | 2011.94 | 359338 | 23540 | 310144 | 27823 | 418133
|  | НР - 91%; СП - 8% |  |  |  | 2192.63 | 420.56 | 25654 | 4921 |  | 30973
13.1 | 002-0120 | Затраты труда рабочих (средний разряд работы 2). Работы по устройству несущих и ограждающих конструкций | чел.-ч | 1.7388 | 20.344 | 6: 1261; 8: 25654
13.2 | 099-0100 | Затраты труда машинистов | чел-ч | 0.2335 | 2.7319
13.3 | 314-101-0103 | Краны башенные максимальной грузоподъёмностью 8 т, высота подъема до 41,5 м, максимальный вылет стрелы до 55 м | маш.-ч | 0.23184 | 2.7125 | 7: 8588; 9: 23295
13.3 |  | в т.ч. затраты труда машинистов, экипаж 1 чел. | чел-ч | 0.23184 | 2.7125 | 7: 1801; 9: 4885.26
13.4 | 313-302-0202 | Вибратор поверхностный | маш.-ч | 0.61824 | 7.2334 | 7: 23; 9: 166
13.5 | 331-101-0101 | Автомобили бортовые грузоподъёмностью до 5 т | маш.-ч | 0.001674 | 0.01959 | 7: 3990; 9: 78
13.5 |  | в т.ч. затраты труда машинистов, экипаж 1 чел. | чел-ч | 0.001674 | 0.01959 | 7: 1801; 9: 35.28
13.6 | 261-107-0433 | Ткань мешочная ГОСТ 30090-93 | 10 м2 | 0.25 | 2.925 | 6: 9128; 10: 26699
13.7 | 217-603-0104 | Вода техническая | м3 | 0.002 | 0.0234 | 6: 32; 10: 0.75
13.8 | 212-101-0304 | Бетон тяжелый класса В7,5 ГОСТ 7473-2010 F50, W6 | м3 | 1.02 | 11.934 | 6: 23751; 10: 283444
14 | 1106-0101-0101 РСНБ РК 2022 Кзтр и Кэм=1,12 | Подготовка бетонная для цоколя В7,5 F100, W6. Устройство | м3 |  | 4.8 | 30901.35 | 2011.94 | 148326 | 9658 | 128143 | 11414 | 172520
|  | НР - 91%; СП - 8% |  |  |  | 2192.63 | 420.56 | 10525 | 2019 |  | 12779
14.1 | 002-0120 | Затраты труда рабочих (средний разряд работы 2). Работы по устройству несущих и ограждающих конструкций | чел.-ч | 1.7388 | 8.3462 | 6: 1261; 8: 10525
14.2 | 099-0100 | Затраты труда машинистов | чел-ч | 0.2335 | 1.1208
14.3 | 314-101-0103 | Краны башенные максимальной грузоподъёмностью 8 т, высота подъема до 41,5 м, максимальный вылет стрелы до 55 м | маш.-ч | 0.23184 | 1.1128 | 7: 8588; 9: 9557
14.3 |  | в т.ч. затраты труда машинистов, экипаж 1 чел. | чел-ч | 0.23184 | 1.1128 | 7: 1801; 9: 2004.21
14.4 | 313-302-0202 | Вибратор поверхностный | маш.-ч | 0.61824 | 2.9676 | 7: 23; 9: 68
14.5 | 331-101-0101 | Автомобили бортовые грузоподъёмностью до 5 т | маш.-ч | 0.001674 | 0.008037 | 7: 3990; 9: 32
14.5 |  | в т.ч. затраты труда машинистов, экипаж 1 чел. | чел-ч | 0.001674 | 0.008037 | 7: 1801; 9: 14.47
14.6 | 261-107-0433 | Ткань мешочная ГОСТ 30090-93 | 10 м2 | 0.25 | 1.2 | 6: 9128; 10: 10954
14.7 | 217-603-0104 | Вода техническая | м3 | 0.002 | 0.0096 | 6: 32; 10: 0.31
14.8 | 212-101-0309 | Бетон тяжелый класса В7,5 ГОСТ 7473-2010 F100, W6 | м3 | 1.02 | 4.896 | 6: 23936; 10: 117191
15 | 1106-0101-0119 РСНБ РК 2022 Кзтр и Кэм=1,12 | Фундаменты ленточные бетонные В15, F100, W6-цоколь. Устройство | м3 |  | 33.7 | 36795.6 | 2449.87 | 1240012 | 82560 | 969317 | 187405 | 1541611
|  | НР - 91%; СП - 8% |  |  |  | 5582.63 | 528.35 | 188135 | 17805 |  | 114193
15.1 | 002-0131 | Затраты труда рабочих (средний разряд работы 3,1). Работы по устройству несущих и ограждающих конструкций | чел.-ч | 3.6322 | 122.4051 | 6: 1537; 8: 188137
15.2 | 099-0100 | Затраты труда машинистов | чел-ч | 0.2912 | 9.8134
15.3 | 313-302-0201 | Вибратор глубинный | маш.-ч | 0.21613 | 7.2835 | 7: 42; 9: 306
15.4 | 314-101-0103 | Краны башенные максимальной грузоподъёмностью 8 т, высота подъема до 41,5 м, максимальный вылет стрелы до 55 м | маш.-ч | 0.27434 | 9.2454 | 7: 8588; 9: 79399
15.4 |  | в т.ч. затраты труда машинистов, экипаж 1 чел. | чел-ч | 0.27434 | 9.2454 | 7: 1801; 9: 16650.95
15.5 | 314-503-0601 | Автопогрузчики, грузоподъёмность 5 т | маш.-ч | 0.003478 | 0.11719 | 7: 5811; 9: 681
15.5 |  | в т.ч. затраты труда машинистов, экипаж 1 чел. | чел-ч | 0.003478 | 0.11719 | 7: 1801; 9: 211.07
15.6 | 314-102-0101 | Краны на автомобильном ходу максимальной грузоподъёмностью 10 т | маш.-ч | 0.005023 | 0.16928 | 7: 6195; 9: 1049
15.6 |  | в т.ч. затраты труда машинистов, экипаж 1 чел. | чел-ч | 0.005023 | 0.16928 | 7: 2572; 9: 435.39
15.7 | 331-101-0101 | Автомобили бортовые грузоподъёмностью до 5 т | маш.-ч | 0.008372 | 0.28214 | 7: 3990; 9: 1126
15.7 |  | в т.ч. затраты труда машинистов, экипаж 1 чел. | чел-ч | 0.008372 | 0.28214 | 7: 1801; 9: 508.13
15.8 | 261-102-0226 | Проволока горячекатаная обычной точности в мотках из стали СВ-08А диаметром от 6,3 мм до 6,5 мм ГОСТ 10543-98 | кг | 0.28 | 9.436 | 6: 93; 10: 878
15.9 | 215-204-0503 | Доска обрезная хвойных пород длиной до 6,5 м, шириной от 75 мм до 150 мм, толщиной 44 мм и более ГОСТ 8486-86 сорт 3 | м3 | 0.0022 | 0.07414 | 6: 125144; 10: 9278
15.10 | 216-102-0301 | Известь строительная негашеная комовая ГОСТ 9179-2018 сорт 1 | т | 0.00025 | 0.008425 | 6: 36742; 10: 310
15.11 | 261-107-0433 | Ткань мешочная ГОСТ 30090-93 | 10 м2 | 0.0882 | 2.9723 | 6: 9128; 10: 27132
15.12 | 217-603-0104 | Вода техническая | м3 | 0.00283 | 0.095371 | 6: 32; 10: 3
15.13 | 218-101-0101 | Щиты из досок, толщина 25 мм | м2 | 0.448 | 15.0976 | 6: 3285; 10: 49596
15.14 | 212-101-0609 | Бетон тяжелый класса В15 ГОСТ 7473-2010 F100, W6 | м3 | 1.015 | 34.2055 | 6: 25672; 10: 878124
15.15 | 217-108-0101 | Гвоздь ГОСТ 283-75 строительный | кг | 0.18 | 6.066 | 6: 659; 10: 3997
16 | 1106-0101-0113 РСНБ РК 2022 Кзтр и Кэм=1,12 | Фундаменты-столбы бетонные В3,5. Забетонирование демонтированного ранее колодца К7-20 | м3 |  | 4 | 33903.12 | 2098.43 | 135612 | 8393 | 89175 | 36310 | 185676
|  | НР - 91%; СП - 8% |  |  |  | 9510.98 | 464.33 | 38044 | 1857 |  | 13754
16.1 | 002-0130 | Затраты труда рабочих (средний разряд работы 3). Работы по устройству несущих и ограждающих конструкций | чел.-ч | 6.3112 | 25.2448 | 6: 1507; 8: 38044
16.2 | 099-0100 | Затраты труда машинистов | чел-ч | 0.2537 | 1.0148
16.3 | 313-302-0201 | Вибратор глубинный | маш.-ч | 0.37558 | 1.5023 | 7: 42; 9: 63
16.4 | 314-101-0103 | Краны башенные максимальной грузоподъёмностью 8 т, высота подъема до 41,5 м, максимальный вылет стрелы до 55 м | маш.-ч | 0.22682 | 0.90727 | 7: 8588; 9: 7792
16.4 |  | в т.ч. затраты труда машинистов, экипаж 1 чел. | чел-ч | 0.22682 | 0.90727 | 7: 1801; 9: 1633.99
16.5 | 314-503-0601 | Автопогрузчики, грузоподъёмность 5 т | маш.-ч | 0.003478 | 0.01391 | 7: 5811; 9: 81
16.5 |  | в т.ч. затраты труда машинистов, экипаж 1 чел. | чел-ч | 0.003478 | 0.01391 | 7: 1801; 9: 25.05
16.6 | 314-102-0101 | Краны на автомобильном ходу максимальной грузоподъёмностью 10 т | маш.-ч | 0.009531 | 0.038125 | 7: 6195; 9: 236
16.6 |  | в т.ч. затраты труда машинистов, экипаж 1 чел. | чел-ч | 0.009531 | 0.038125 | 7: 2572; 9: 98.06
16.7 | 331-101-0101 | Автомобили бортовые грузоподъёмностью до 5 т | маш.-ч | 0.01391 | 0.055642 | 7: 3990; 9: 222
16.7 |  | в т.ч. затраты труда машинистов, экипаж 1 чел. | чел-ч | 0.01391 | 0.055642 | 7: 1801; 9: 100.21
16.8 | 212-101-0101 | Бетон тяжелый класса В3,5 ГОСТ 7473-2010 без добавок | м3 | 1.02 | 4.08 | 6: 17937; 10: 73183
16.9 | 261-102-0226 | Проволока горячекатаная обычной точности в мотках из стали СВ-08А диаметром от 6,3 мм до 6,5 мм ГОСТ 10543-98 | кг | 0.762 | 3.048 | 6: 93; 10: 283
16.10 | 215-204-0503 | Доска обрезная хвойных пород длиной до 6,5 м, шириной от 75 мм до 150 мм, толщиной 44 мм и более ГОСТ 8486-86 сорт 3 | м3 | 0.007 | 0.028 | 6: 125144; 10: 3504
16.11 | 216-102-0301 | Известь строительная негашеная комовая ГОСТ 9179-2018 сорт 1 | т | 0.00082 | 0.00328 | 6: 36742; 10: 121
16.12 | 261-107-0433 | Ткань мешочная ГОСТ 30090-93 | 10 м2 | 0.075 | 0.3 | 6: 9128; 10: 2738
16.13 | 217-603-0104 | Вода техническая | м3 | 0.00424 | 0.01696 | 6: 32; 10: 0.54
16.14 | 218-101-0101 | Щиты из досок, толщина 25 мм | м2 | 0.651 | 2.604 | 6: 3285; 10: 8554
16.15 | 217-108-0101 | Гвоздь ГОСТ 283-75 строительный | кг | 0.3 | 1.2 | 6: 659; 10: 791
17 | 1146-0101-0801 РСНБ РК 2022 Кзтр и Кэм=1,12 | Обетонирование баз В7,5 F100, W6 | м3 |  | 9.4 | 116506.51 | 2193.36 | 1095161 | 20617 | 543552 | 453097 | 1672118
|  | НР - 84%; СП - 8% |  |  |  | 56488.46 | 894.59 | 530992 | 8409 |  | 123861
17.1 | 006-0135 | Затраты труда рабочих (средний разряд работы 3,5). Специальные работы в грунтах, работы по устройству конструкций башенного и мачтового типа, промышленных печей и труб | чел.-ч | 34.132 | 320.8408 | 6: 1655; 8: 530992
17.2 | 099-0100 | Затраты труда машинистов | чел-ч | 0.425 | 3.995
17.3 | 343-202-0101 | Машины шлифовальные электрические | маш.-ч | 2.679 | 25.183 | 7: 44; 9: 1108
17.4 | 314-102-0101 | Краны на автомобильном ходу максимальной грузоподъёмностью 10 т | маш.-ч | 0.16744 | 1.5739 | 7: 6195; 9: 9751
17.4 |  | в т.ч. затраты труда машинистов, экипаж 1 чел. | чел-ч | 0.16744 | 1.5739 | 7: 2572; 9: 4048.16
17.5 | 313-302-0202 | Вибратор поверхностный | маш.-ч | 0.4508 | 4.2375 | 7: 23; 9: 97
17.6 | 331-101-0101 | Автомобили бортовые грузоподъёмностью до 5 т | маш.-ч | 0.2576 | 2.4214 | 7: 3990; 9: 9662
17.6 |  | в т.ч. затраты труда машинистов, экипаж 1 чел. | чел-ч | 0.2576 | 2.4214 | 7: 1801; 9: 4361.01
17.7 | 212-401-0202 | Раствор кладочный цементно-известковый ГОСТ 28013-98 марки М25 | м3 | 0.09 | 0.846 | 6: 21758; 10: 18407
17.8 | 261-102-0226 | Проволока горячекатаная обычной точности в мотках из стали СВ-08А диаметром от 6,3 мм до 6,5 мм ГОСТ 10543-98 | кг | 3.5 | 32.9 | 6: 93; 10: 3060
17.9 | 215-204-0502 | Доска обрезная хвойных пород длиной до 6,5 м, шириной от 75 мм до 150 мм, толщиной 44 мм и более ГОСТ 8486-86 сорт 2 | м3 | 0.14 | 1.316 | 6: 125144; 10: 164690
17.10 | 216-102-0301 | Известь строительная негашеная комовая ГОСТ 9179-2018 сорт 1 | т | 0.0036 | 0.03384 | 6: 36742; 10: 1243
17.11 | 217-603-0104 | Вода техническая | м3 | 0.01 | 0.094 | 6: 32; 10: 3
17.12 | 218-101-0101 | Щиты из досок, толщина 25 мм | м2 | 3.6 | 33.84 | 6: 3285; 10: 111164
17.13 | 212-101-0309 | Бетон тяжелый класса В7,5 ГОСТ 7473-2010 F100, W6 | м3 | 1.02 | 9.588 | 6: 23936; 10: 229498
17.14 | 217-108-0101 | Гвоздь ГОСТ 283-75 строительный | кг | 2.5 | 23.5 | 6: 659; 10: 15487
Фундаменты Фм1-4шт
18 | 1106-0101-0106 РСНБ РК 2022 Кзтр и Кэм=1,12 | Фундаменты общего назначения железобетонные В15, F100, W6 под колонны объемом до 5 м3. Устройство | м3 |  | 19.24 | 42055.81 | 2907.95 | 809154 | 55949 | 575815 | 172413 | 1060092
|  | НР - 91%; СП - 8% |  |  |  | 9219.83 | 627.6 | 177390 | 12075 |  | 78525
18.1 | 002-0130 | Затраты труда рабочих (средний разряд работы 3). Работы по устройству несущих и ограждающих конструкций | чел.-ч | 6.118 | 117.7103 | 6: 1507; 8: 177389
18.2 | 099-0100 | Затраты труда машинистов | чел-ч | 0.3454 | 6.6455
18.3 | 313-302-0201 | Вибратор глубинный | маш.-ч | 0.36399 | 7.0031 | 7: 42; 9: 294
18.4 | 314-101-0103 | Краны башенные максимальной грузоподъёмностью 8 т, высота подъема до 41,5 м, максимальный вылет стрелы до 55 м | маш.-ч | 0.32458 | 6.2448 | 7: 8588; 9: 53631
18.4 |  | в т.ч. затраты труда машинистов, экипаж 1 чел. | чел-ч | 0.32458 | 6.2448 | 7: 1801; 9: 11246.96
18.5 | 314-503-0601 | Автопогрузчики, грузоподъёмность 5 т | маш.-ч | 0.003478 | 0.066909 | 7: 5811; 9: 389
18.5 |  | в т.ч. затраты труда машинистов, экипаж 1 чел. | чел-ч | 0.003478 | 0.066909 | 7: 1801; 9: 120.5
18.6 | 314-102-0101 | Краны на автомобильном ходу максимальной грузоподъёмностью 10 т | маш.-ч | 0.007084 | 0.1363 | 7: 6195; 9: 844
18.6 |  | в т.ч. затраты труда машинистов, экипаж 1 чел. | чел-ч | 0.007084 | 0.1363 | 7: 2572; 9: 350.55
18.7 | 331-101-0101 | Автомобили бортовые грузоподъёмностью до 5 т | маш.-ч | 0.010304 | 0.19825 | 7: 3990; 9: 791
18.7 |  | в т.ч. затраты труда машинистов, экипаж 1 чел. | чел-ч | 0.010304 | 0.19825 | 7: 1801; 9: 357.05
18.8 | 261-102-0220 | Проволока из низкоуглеродистой светлой стали, общего назначения, высшего качества, термически обработанная, диаметром 1,1 мм ГОСТ 3282-74 | кг | 0.052 | 1.0005 | 6: 150; 10: 150
18.9 | 261-102-0226 | Проволока горячекатаная обычной точности в мотках из стали СВ-08А диаметром от 6,3 мм до 6,5 мм ГОСТ 10543-98 | кг | 0.25 | 4.81 | 6: 93; 10: 447
18.10 | 215-204-0503 | Доска обрезная хвойных пород длиной до 6,5 м, шириной от 75 мм до 150 мм, толщиной 44 мм и более ГОСТ 8486-86 сорт 3 | м3 | 0.0062 | 0.11929 | 6: 125144; 10: 14928
18.11 | 216-102-0301 | Известь строительная негашеная комовая ГОСТ 9179-2018 сорт 1 | т | 0.00025 | 0.00481 | 6: 36742; 10: 177
18.12 | 261-107-0433 | Ткань мешочная ГОСТ 30090-93 | 10 м2 | 0.123 | 2.3665 | 6: 9128; 10: 21602
18.13 | 217-603-0104 | Вода техническая | м3 | 0.00364 | 0.070034 | 6: 32; 10: 2
18.14 | 218-101-0101 | Щиты из досок, толщина 25 мм | м2 | 0.55 | 10.582 | 6: 3285; 10: 34762
18.15 | 212-101-0609 | Бетон тяжелый класса В15 ГОСТ 7473-2010 F100, W6 | м3 | 1.015 | 19.5286 | 6: 25672; 10: 501338
18.16 | 217-108-0101 | Гвоздь ГОСТ 283-75 строительный | кг | 0.19 | 3.6556 | 6: 659; 10: 2409
19 | 1106-0301-0601 РСНБ РК 2022 Кзтр и Кэм=1,12 | Сетки арматурные плоские. Изготовление в построечных условиях из арматуры диаметром до 16 мм | т |  | 1.628 | 34707.41 | 1559.06 | 56504 | 2538 | 626 | 49374 | 114348
|  | НР - 91%; СП - 8% |  |  |  | 32764.35 | 563.17 | 53340 | 917 |  | 8470
19.1 | 002-0130 | Затраты труда рабочих (средний разряд работы 3). Работы по устройству несущих и ограждающих конструкций | чел.-ч | 21.7414 | 35.395 | 6: 1507; 8: 53340
19.2 | 099-0100 | Затраты труда машинистов | чел-ч | 0.219 | 0.3565
19.3 | 343-202-0201 | Машины шлифовальные угловые | маш.-ч | 0.05152 | 0.083875 | 7: 29; 9: 2
19.4 | 314-102-0101 | Краны на автомобильном ходу максимальной грузоподъёмностью 10 т | маш.-ч | 0.21896 | 0.35647 | 7: 6195; 9: 2208
19.4 |  | в т.ч. затраты труда машинистов, экипаж 1 чел. | чел-ч | 0.21896 | 0.35647 | 7: 2572; 9: 916.83
19.5 | 341-105-0101 | Станки для резки арматуры | маш.-ч | 0.95312 | 1.5517 | 7: 211; 9: 327
19.6 | 261-102-0221 | Проволока из низкоуглеродистой светлой стали, общего назначения, высшего качества, термически обработанная, диаметром 1,6 мм ГОСТ 3282-74 | кг | 3 | 4.884 | 6: 128; 10: 625
20 | 214-210-0101 РСНБ РК 2022 | Сталь арматурная горячекатаная гладкая класса А-I (А240) диаметром 8 мм СТ РК 2591-2014 | т |  | 0.1556 | 434300 | -- | 67577 | -- | 67577 | -- | 72983
|  | СП - 8% |  |  |  | -- | -- | -- | -- |  | 5406
21 | 214-210-0201 РСНБ РК 2022 | Сталь арматурная горячекатаная периодического профиля класса А-III (А400) диаметром 12 мм СТ РК 2591-2014 | т |  | 0.2496 | 431408 | -- | 107679 | -- | 107679 | -- | 116293
|  | СП - 8% |  |  |  | -- | -- | -- | -- |  | 8614
22 | 214-210-0202 РСНБ РК 2022 | Сталь арматурная горячекатаная периодического профиля класса А-III (А400) диаметром 20 мм СТ РК 2591-2014 | т |  | 1.238 | 409726 | -- | 507241 | -- | 507241 | -- | 547820
|  | СП - 8% |  |  |  | -- | -- | -- | -- |  | 40579
23 | 1106-0301-0406 РСНБ РК 2022 Кзтр и Кэм=1,12 | Конструкции стальные, остающиеся в теле бетона-кондуктор Кр1. Установка | т |  | 0.22296 | 1172696.1 | 29717.37 | 261464 | 6626 | 232857 | 22417 | 306591
|  | НР - 91%; СП - 8% |  |  |  | 98586.74 | 11898.07 | 21981 | 2653 |  | 22710
23.1 | 002-0140 | Затраты труда рабочих (средний разряд работы 4). Работы по устройству несущих и ограждающих конструкций | чел.-ч | 54.74 | 12.2048 | 6: 1801; 8: 21981
23.2 | 099-0100 | Затраты труда машинистов | чел-ч | 5.6414 | 1.2578
23.3 | 315-103-0501 | Установки постоянного тока для ручной дуговой сварки | маш.-ч | 11.3602 | 2.5329 | 7: 197; 9: 499
23.4 | 314-102-0101 | Краны на автомобильном ходу максимальной грузоподъёмностью 10 т | маш.-ч | 2.254 | 0.50255 | 7: 6195; 9: 3113
23.4 |  | в т.ч. затраты труда машинистов, экипаж 1 чел. | чел-ч | 2.254 | 0.50255 | 7: 2572; 9: 1292.56
23.5 | 331-101-0101 | Автомобили бортовые грузоподъёмностью до 5 т | маш.-ч | 3.3874 | 0.75526 | 7: 3990; 9: 3014
23.5 |  | в т.ч. затраты труда машинистов, экипаж 1 чел. | чел-ч | 3.3874 | 0.75526 | 7: 1801; 9: 1360.23
23.6 | 222-526-0105 | Конструктивные элементы вспомогательного назначения с преобладанием профильного проката без отверстий и сборосварочных операций | т | 1 | 0.22296 | 6: 1042439; 10: 232422
23.7 | 261-107-0567 | Электроды, d=4 мм, Э42 ГОСТ 9466-75 | т | 0.007 | 0.001561 | 6: 278998; 10: 435
24 | 1106-0301-0403 РСНБ РК 2022 Кзтр и Кэм=1,12 | Болты анкерные со связями из арматуры. Установка при бетонировании | т |  | 0.38784 | 601424.66 | 2182.4 | 233257 | 846 | 134856 | 89035 | 348075
|  | НР - 91%; СП - 8% |  |  |  | 251533.52 | 735.99 | 97555 | 285 |  | 25783
24.1 | 002-0135 | Затраты труда рабочих (средний разряд работы 3,5). Работы по устройству несущих и ограждающих конструкций | чел.-ч | 151.984 | 58.9455 | 6: 1655; 8: 97555
24.2 | 099-0100 | Затраты труда машинистов | чел-ч | 0.2874 | 0.1115
24.3 | 315-103-0501 | Установки постоянного тока для ручной дуговой сварки | маш.-ч | 2.0866 | 0.80925 | 7: 197; 9: 159
24.4 | 314-102-0101 | Краны на автомобильном ходу максимальной грузоподъёмностью 10 т | маш.-ч | 0.28336 | 0.1099 | 7: 6195; 9: 681
24.4 |  | в т.ч. затраты труда машинистов, экипаж 1 чел. | чел-ч | 0.28336 | 0.1099 | 7: 2572; 9: 282.66
24.5 | 331-101-0101 | Автомобили бортовые грузоподъёмностью до 5 т | маш.-ч | 0.003993 | 0.001549 | 7: 3990; 9: 6
24.5 |  | в т.ч. затраты труда машинистов, экипаж 1 чел. | чел-ч | 0.003993 | 0.001549 | 7: 1801; 9: 2.79
24.6 | 261-107-0212 | Анкерные детали из прямых или гнутых круглых стержней с резьбой (в комплекте с шайбами и гайками или без них), поставляемые отдельно | т | 1 | 0.38784 | 6: 308830; 10: 119777
24.7 | 261-107-0567 | Электроды, d=4 мм, Э42 ГОСТ 9466-75 | т | 0.002 | 0.000776 | 6: 278998; 10: 216
24.8 | 214-210-0102 | Сталь арматурная гладкого профиля класса А-I (А240) СТ РК 2591-2014 диаметром от 14 до 25 мм | т | 0.09 | 0.034906 | 6: 425786; 10: 14862
25 | ТССЦРК 8.04-08-2021 | Доплата за марку стали 09Г2С | т |  | 0.36048 | 22369 | -- | 8064 | -- | 8064 | -- | 8709
|  | СП - 8% |  |  |  | -- | -- | -- | -- |  | 645
26 | 1106-0301-0201 РСНБ РК 2022 Кзтр и Кэм=1,12 | Подливка под оборудование толщиной 20 мм В20, F100, W6. Устройство | м2 |  | 5.28 | 1598.48 | 9.68 | 8440 | 51 | 3748 | 4242 | 13697
|  | НР - 91%; СП - 8% |  |  |  | 879.06 | 3.81 | 4641 | 20 |  | 1015
26.1 | 002-0134 | Затраты труда рабочих (средний разряд работы 3,4). Работы по устройству несущих и ограждающих конструкций | чел.-ч | 0.541 | 2.8565 | 6: 1625; 8: 4642
26.2 | 099-0100 | Затраты труда машинистов | чел-ч | 0.0017 | 0.009
26.3 | 314-102-0101 | Краны на автомобильном ходу максимальной грузоподъёмностью 10 т | маш.-ч | 0.00103 | 0.005441 | 7: 6195; 9: 34
26.3 |  | в т.ч. затраты труда машинистов, экипаж 1 чел. | чел-ч | 0.00103 | 0.005441 | 7: 2572; 9: 13.99
26.4 | 313-302-0202 | Вибратор поверхностный | маш.-ч | 0.031427 | 0.16594 | 7: 23; 9: 4
26.5 | 331-101-0101 | Автомобили бортовые грузоподъёмностью до 5 т | маш.-ч | 0.000644 | 0.0034 | 7: 3990; 9: 14
26.5 |  | в т.ч. затраты труда машинистов, экипаж 1 чел. | чел-ч | 0.000644 | 0.0034 | 7: 1801; 9: 6.12
26.6 | 215-204-0303 | Доска обрезная хвойных пород длиной до 6,5 м, шириной от 75 мм до 150 мм, толщиной 25 мм ГОСТ 8486-86 сорт 3 | м3 | 0.001 | 0.00528 | 6: 102092; 10: 539
26.7 | 215-204-0503 | Доска обрезная хвойных пород длиной до 6,5 м, шириной от 75 мм до 150 мм, толщиной 44 мм и более ГОСТ 8486-86 сорт 3 | м3 | 0.0004 | 0.002112 | 6: 125144; 10: 264
26.8 | 212-101-0703 | Бетон тяжелый класса В20 ГОСТ 7473-2010 F100, W6 | м3 | 0.0204 | 0.10771 | 6: 26687; 10: 2875
26.9 | 217-108-0101 | Гвоздь ГОСТ 283-75 строительный | кг | 0.02 | 0.1056 | 6: 659; 10: 70
27 | 1106-0301-0202 РСНБ РК 2022 Кзтр и Кэм=1,12 К=6 | Подливка под оборудование. Устройство. добавлять к норме 1106-0301-0201 на каждые 10 мм изменения толщины | м2 |  | 5.28 | 3403.9 | 26.56 | 17973 | 141 | 9875 | 7292 | 27286
|  | НР - 91%; СП - 8% |  |  |  | 1506.96 | 10.73 | 7957 | 57 |  | 2021
27.1 | 002-0134 | Затраты труда рабочих (средний разряд работы 3,4). Работы по устройству несущих и ограждающих конструкций | чел.-ч | 0.9274 | 4.8967 | 6: 1625; 8: 7957
27.2 | 099-0100 | Затраты труда машинистов | чел-ч | 0.0046 | 0.0243
27.3 | 314-102-0101 | Краны на автомобильном ходу максимальной грузоподъёмностью 10 т | маш.-ч | 0.003091 | 0.016322 | 7: 6195; 9: 101
27.3 |  | в т.ч. затраты труда машинистов, экипаж 1 чел. | чел-ч | 0.003091 | 0.016322 | 7: 2572; 9: 41.98
27.4 | 313-302-0202 | Вибратор поверхностный | маш.-ч | 0.054096 | 0.28563 | 7: 23; 9: 7
27.5 | 331-101-0101 | Автомобили бортовые грузоподъёмностью до 5 т | маш.-ч | 0.001546 | 0.008161 | 7: 3990; 9: 33
27.5 |  | в т.ч. затраты труда машинистов, экипаж 1 чел. | чел-ч | 0.001546 | 0.008161 | 7: 1801; 9: 14.7
27.6 | 215-204-0303 | Доска обрезная хвойных пород длиной до 6,5 м, шириной от 75 мм до 150 мм, толщиной 25 мм ГОСТ 8486-86 сорт 3 | м3 | 0.0012 | 0.006336 | 6: 102092; 10: 647
27.7 | 215-204-0503 | Доска обрезная хвойных пород длиной до 6,5 м, шириной от 75 мм до 150 мм, толщиной 44 мм и более ГОСТ 8486-86 сорт 3 | м3 | 0.0006 | 0.003168 | 6: 125144; 10: 396
27.8 | 212-101-0703 | Бетон тяжелый класса В20 ГОСТ 7473-2010 F100, W6 | м3 | 0.0612 | 0.32314 | 6: 26687; 10: 8624
27.9 | 217-108-0101 | Гвоздь ГОСТ 283-75 строительный | кг | 0.06 | 0.3168 | 6: 659; 10: 209
28 | 1108-0101-0307 РСНБ РК 2022 Кзтр и Кэм=1,12 | Стены, фундаменты. Гидроизоляция боковая обмазочная битумная в 2 слоя по выровненной поверхности бутовой кладки, кирпичу, бетону | м2 поверхности |  | 100.88 | 1270.37 | 32.66 | 128155 | 3295 | 76021 | 45856 | 187931
|  | НР - 93%; СП - 8% |  |  |  | 484.13 | 4.64 | 48839 | 468 |  | 13920
28.1 | 002-0139 | Затраты труда рабочих (средний разряд работы 3,9). Работы по устройству несущих и ограждающих конструкций | чел.-ч | 0.2731 | 27.5503 | 6: 1773; 8: 48847
28.2 | 099-0100 | Затраты труда машинистов | чел-ч | 0.0026 | 0.2623
28.3 | 321-201-0101 | Котлы битумные передвижные, 400 л | маш.-ч | 0.025116 | 2.5337 | 7: 891; 9: 2258
28.4 | 331-101-0101 | Автомобили бортовые грузоподъёмностью до 5 т | маш.-ч | 0.002576 | 0.25987 | 7: 3990; 9: 1037
28.4 |  | в т.ч. затраты труда машинистов, экипаж 1 чел. | чел-ч | 0.002576 | 0.25987 | 7: 1801; 9: 468.02
28.5 | 216-201-0103 | Битум нефтяной строительный ГОСТ 6617-76 марки БН 90/10 | т | 0.00016 | 0.016141 | 6: 175355; 10: 2830
28.6 | 261-107-0354 | Керосин для технических целей марок КТ-1, КТ-2 | т | 0.00024 | 0.024211 | 6: 73026; 10: 1768
28.7 | 261-105-0504 | Мастика разная Мастика морозостойкая битумно-масляная МБ-50 ГОСТ 30693-2000 | кг | 2.4 | 242.112 | 6: 295; 10: 71423
Фундаменты Фм2-4шт
29 | 1106-0101-0106 РСНБ РК 2022 Кзтр и Кэм=1,12 | Фундаменты общего назначения железобетонные В15, F100, W6 под колонны объемом до 5 м3. Устройство | м3 |  | 18.4 | 42055.81 | 2907.95 | 773827 | 53506 | 550676 | 164885 | 1013809
|  | НР - 91%; СП - 8% |  |  |  | 9219.83 | 627.6 | 169645 | 11548 |  | 75097
29.1 | 002-0130 | Затраты труда рабочих (средний разряд работы 3). Работы по устройству несущих и ограждающих конструкций | чел.-ч | 6.118 | 112.5712 | 6: 1507; 8: 169645
29.2 | 099-0100 | Затраты труда машинистов | чел-ч | 0.3454 | 6.3554
29.3 | 313-302-0201 | Вибратор глубинный | маш.-ч | 0.36399 | 6.6974 | 7: 42; 9: 281
29.4 | 314-101-0103 | Краны башенные максимальной грузоподъёмностью 8 т, высота подъема до 41,5 м, максимальный вылет стрелы до 55 м | маш.-ч | 0.32458 | 5.9722 | 7: 8588; 9: 51289
29.4 |  | в т.ч. затраты труда машинистов, экипаж 1 чел. | чел-ч | 0.32458 | 5.9722 | 7: 1801; 9: 10755.93
29.5 | 314-503-0601 | Автопогрузчики, грузоподъёмность 5 т | маш.-ч | 0.003478 | 0.063988 | 7: 5811; 9: 372
29.5 |  | в т.ч. затраты труда машинистов, экипаж 1 чел. | чел-ч | 0.003478 | 0.063988 | 7: 1801; 9: 115.24
29.6 | 314-102-0101 | Краны на автомобильном ходу максимальной грузоподъёмностью 10 т | маш.-ч | 0.007084 | 0.13035 | 7: 6195; 9: 807
29.6 |  | в т.ч. затраты труда машинистов, экипаж 1 чел. | чел-ч | 0.007084 | 0.13035 | 7: 2572; 9: 335.25
29.7 | 331-101-0101 | Автомобили бортовые грузоподъёмностью до 5 т | маш.-ч | 0.010304 | 0.18959 | 7: 3990; 9: 756
29.7 |  | в т.ч. затраты труда машинистов, экипаж 1 чел. | чел-ч | 0.010304 | 0.18959 | 7: 1801; 9: 341.46
29.8 | 261-102-0220 | Проволока из низкоуглеродистой светлой стали, общего назначения, высшего качества, термически обработанная, диаметром 1,1 мм ГОСТ 3282-74 | кг | 0.052 | 0.9568 | 6: 150; 10: 144
29.9 | 261-102-0226 | Проволока горячекатаная обычной точности в мотках из стали СВ-08А диаметром от 6,3 мм до 6,5 мм ГОСТ 10543-98 | кг | 0.25 | 4.6 | 6: 93; 10: 428
29.10 | 215-204-0503 | Доска обрезная хвойных пород длиной до 6,5 м, шириной от 75 мм до 150 мм, толщиной 44 мм и более ГОСТ 8486-86 сорт 3 | м3 | 0.0062 | 0.11408 | 6: 125144; 10: 14276
29.11 | 216-102-0301 | Известь строительная негашеная комовая ГОСТ 9179-2018 сорт 1 | т | 0.00025 | 0.0046 | 6: 36742; 10: 169
29.12 | 261-107-0433 | Ткань мешочная ГОСТ 30090-93 | 10 м2 | 0.123 | 2.2632 | 6: 9128; 10: 20658
29.13 | 217-603-0104 | Вода техническая | м3 | 0.00364 | 0.066976 | 6: 32; 10: 2
29.14 | 218-101-0101 | Щиты из досок, толщина 25 мм | м2 | 0.55 | 10.12 | 6: 3285; 10: 33244
29.15 | 212-101-0609 | Бетон тяжелый класса В15 ГОСТ 7473-2010 F100, W6 | м3 | 1.015 | 18.676 | 6: 25672; 10: 479450
29.16 | 217-108-0101 | Гвоздь ГОСТ 283-75 строительный | кг | 0.19 | 3.496 | 6: 659; 10: 2304
30 | 1106-0301-0601 РСНБ РК 2022 Кзтр и Кэм=1,12 | Сетки арматурные плоские. Изготовление в построечных условиях из арматуры диаметром до 16 мм | т |  | 1.5226 | 34707.41 | 1559.06 | 52844 | 2373 | 585 | 46176 | 106942
|  | НР - 91%; СП - 8% |  |  |  | 32764.35 | 563.17 | 49886 | 857 |  | 7922
30.1 | 002-0130 | Затраты труда рабочих (средний разряд работы 3). Работы по устройству несущих и ограждающих конструкций | чел.-ч | 21.7414 | 33.1026 | 6: 1507; 8: 49886
30.2 | 099-0100 | Затраты труда машинистов | чел-ч | 0.219 | 0.3334
30.3 | 343-202-0201 | Машины шлифовальные угловые | маш.-ч | 0.05152 | 0.078442 | 7: 29; 9: 2
30.4 | 314-102-0101 | Краны на автомобильном ходу максимальной грузоподъёмностью 10 т | маш.-ч | 0.21896 | 0.33338 | 7: 6195; 9: 2065
30.4 |  | в т.ч. затраты труда машинистов, экипаж 1 чел. | чел-ч | 0.21896 | 0.33338 | 7: 2572; 9: 857.45
30.5 | 341-105-0101 | Станки для резки арматуры | маш.-ч | 0.95312 | 1.4512 | 7: 211; 9: 306
30.6 | 261-102-0221 | Проволока из низкоуглеродистой светлой стали, общего назначения, высшего качества, термически обработанная, диаметром 1,6 мм ГОСТ 3282-74 | кг | 3 | 4.5677 | 6: 128; 10: 585
31 | 214-210-0101 РСНБ РК 2022 | Сталь арматурная горячекатаная гладкая класса А-I (А240) диаметром 8 мм СТ РК 2591-2014 | т |  | 0.12624 | 434300 | -- | 54826 | -- | 54826 | -- | 59212
|  | СП - 8% |  |  |  | -- | -- | -- | -- |  | 4386
32 | 214-210-0201 РСНБ РК 2022 | Сталь арматурная горячекатаная периодического профиля класса А-III (А400) диаметром 12 мм СТ РК 2591-2014 | т |  | 0.2496 | 431408 | -- | 107679 | -- | 107679 | -- | 116293
|  | СП - 8% |  |  |  | -- | -- | -- | -- |  | 8614
33 | 214-210-0202 РСНБ РК 2022 | Сталь арматурная горячекатаная периодического профиля класса А-III (А400) диаметром 20 мм СТ РК 2591-2014 | т |  | 1.1472 | 409726 | -- | 470038 | -- | 470038 | -- | 507641
|  | СП - 8% |  |  |  | -- | -- | -- | -- |  | 37603
34 | 1106-0301-0406 РСНБ РК 2022 Кзтр и Кэм=1,12 | Конструкции стальные, остающиеся в теле бетона-кондуктор Кр1. Установка | т |  | 0.29136 | 1172696.1 | 29717.37 | 341677 | 8659 | 304294 | 29294 | 400648
|  | НР - 91%; СП - 8% |  |  |  | 98586.74 | 11898.07 | 28724 | 3467 |  | 29678
34.1 | 002-0140 | Затраты труда рабочих (средний разряд работы 4). Работы по устройству несущих и ограждающих конструкций | чел.-ч | 54.74 | 15.949 | 6: 1801; 8: 28724
34.2 | 099-0100 | Затраты труда машинистов | чел-ч | 5.6414 | 1.6437
34.3 | 315-103-0501 | Установки постоянного тока для ручной дуговой сварки | маш.-ч | 11.3602 | 3.3099 | 7: 197; 9: 652
34.4 | 314-102-0101 | Краны на автомобильном ходу максимальной грузоподъёмностью 10 т | маш.-ч | 2.254 | 0.65673 | 7: 6195; 9: 4068
34.4 |  | в т.ч. затраты труда машинистов, экипаж 1 чел. | чел-ч | 2.254 | 0.65673 | 7: 2572; 9: 1689.1
34.5 | 331-101-0101 | Автомобили бортовые грузоподъёмностью до 5 т | маш.-ч | 3.3874 | 0.98696 | 7: 3990; 9: 3938
34.5 |  | в т.ч. затраты труда машинистов, экипаж 1 чел. | чел-ч | 3.3874 | 0.98696 | 7: 1801; 9: 1777.52
34.6 | 222-526-0105 | Конструктивные элементы вспомогательного назначения с преобладанием профильного проката без отверстий и сборосварочных операций | т | 1 | 0.29136 | 6: 1042439; 10: 303725
34.7 | 261-107-0567 | Электроды, d=4 мм, Э42 ГОСТ 9466-75 | т | 0.007 | 0.00204 | 6: 278998; 10: 569
35 | 1106-0301-0403 РСНБ РК 2022 Кзтр и Кэм=1,12 | Болты анкерные со связями из арматуры. Установка при бетонировании | т |  | 0.36048 | 601424.66 | 2182.4 | 216802 | 786 | 125343 | 82754 | 323520
|  | НР - 91%; СП - 8% |  |  |  | 251533.52 | 735.99 | 90673 | 265 |  | 23964
35.1 | 002-0135 | Затраты труда рабочих (средний разряд работы 3,5). Работы по устройству несущих и ограждающих конструкций | чел.-ч | 151.984 | 54.7872 | 6: 1655; 8: 90673
35.2 | 099-0100 | Затраты труда машинистов | чел-ч | 0.2874 | 0.1036
35.3 | 315-103-0501 | Установки постоянного тока для ручной дуговой сварки | маш.-ч | 2.0866 | 0.75216 | 7: 197; 9: 148
35.4 | 314-102-0101 | Краны на автомобильном ходу максимальной грузоподъёмностью 10 т | маш.-ч | 0.28336 | 0.10215 | 7: 6195; 9: 633
35.4 |  | в т.ч. затраты труда машинистов, экипаж 1 чел. | чел-ч | 0.28336 | 0.10215 | 7: 2572; 9: 262.72
35.5 | 331-101-0101 | Автомобили бортовые грузоподъёмностью до 5 т | маш.-ч | 0.003993 | 0.001439 | 7: 3990; 9: 6
35.5 |  | в т.ч. затраты труда машинистов, экипаж 1 чел. | чел-ч | 0.003993 | 0.001439 | 7: 1801; 9: 2.59
35.6 | 261-107-0212 | Анкерные детали из прямых или гнутых круглых стержней с резьбой (в комплекте с шайбами и гайками или без них), поставляемые отдельно | т | 1 | 0.36048 | 6: 308830; 10: 111327
35.7 | 261-107-0567 | Электроды, d=4 мм, Э42 ГОСТ 9466-75 | т | 0.002 | 0.000721 | 6: 278998; 10: 201
35.8 | 214-210-0102 | Сталь арматурная гладкого профиля класса А-I (А240) СТ РК 2591-2014 диаметром от 14 до 25 мм | т | 0.09 | 0.032443 | 6: 425786; 10: 13814
36 | ТССЦРК 8.04-08-2021 | Доплата за марку стали 09Г2С | т |  | 0.36048 | 22369 | -- | 8064 | -- | 8064 | -- | 8709
|  | СП - 8% |  |  |  | -- | -- | -- | -- |  | 645
37 | 1106-0301-0201 РСНБ РК 2022 Кзтр и Кэм=1,12 | Подливка под оборудование толщиной 20 мм В20, F100, W6. Устройство | м2 |  | 4.8 | 1598.48 | 9.68 | 7673 | 46 | 3408 | 3856 | 12452
|  | НР - 91%; СП - 8% |  |  |  | 879.06 | 3.81 | 4219 | 18 |  | 922
37.1 | 002-0134 | Затраты труда рабочих (средний разряд работы 3,4). Работы по устройству несущих и ограждающих конструкций | чел.-ч | 0.541 | 2.5968 | 6: 1625; 8: 4220
37.2 | 099-0100 | Затраты труда машинистов | чел-ч | 0.0017 | 0.0082
37.3 | 314-102-0101 | Краны на автомобильном ходу максимальной грузоподъёмностью 10 т | маш.-ч | 0.00103 | 0.004946 | 7: 6195; 9: 31
37.3 |  | в т.ч. затраты труда машинистов, экипаж 1 чел. | чел-ч | 0.00103 | 0.004946 | 7: 2572; 9: 12.72
37.4 | 313-302-0202 | Вибратор поверхностный | маш.-ч | 0.031427 | 0.15085 | 7: 23; 9: 3
37.5 | 331-101-0101 | Автомобили бортовые грузоподъёмностью до 5 т | маш.-ч | 0.000644 | 0.003091 | 7: 3990; 9: 12
37.5 |  | в т.ч. затраты труда машинистов, экипаж 1 чел. | чел-ч | 0.000644 | 0.003091 | 7: 1801; 9: 5.57
37.6 | 215-204-0303 | Доска обрезная хвойных пород длиной до 6,5 м, шириной от 75 мм до 150 мм, толщиной 25 мм ГОСТ 8486-86 сорт 3 | м3 | 0.001 | 0.0048 | 6: 102092; 10: 490
37.7 | 215-204-0503 | Доска обрезная хвойных пород длиной до 6,5 м, шириной от 75 мм до 150 мм, толщиной 44 мм и более ГОСТ 8486-86 сорт 3 | м3 | 0.0004 | 0.00192 | 6: 125144; 10: 240
37.8 | 212-101-0703 | Бетон тяжелый класса В20 ГОСТ 7473-2010 F100, W6 | м3 | 0.0204 | 0.09792 | 6: 26687; 10: 2613
37.9 | 217-108-0101 | Гвоздь ГОСТ 283-75 строительный | кг | 0.02 | 0.096 | 6: 659; 10: 63
38 | 1106-0301-0202 РСНБ РК 2022 Кзтр и Кэм=1,12 К=6 | Подливка под оборудование. Устройство. добавлять к норме 1106-0301-0201 на каждые 10 мм изменения толщины | м2 |  | 4.8 | 3403.9 | 26.56 | 16339 | 128 | 8978 | 6629 | 24806
|  | НР - 91%; СП - 8% |  |  |  | 1506.96 | 10.73 | 7233 | 52 |  | 1837
38.1 | 002-0134 | Затраты труда рабочих (средний разряд работы 3,4). Работы по устройству несущих и ограждающих конструкций | чел.-ч | 0.9274 | 4.4515 | 6: 1625; 8: 7234
38.2 | 099-0100 | Затраты труда машинистов | чел-ч | 0.0046 | 0.0221
38.3 | 314-102-0101 | Краны на автомобильном ходу максимальной грузоподъёмностью 10 т | маш.-ч | 0.003091 | 0.014838 | 7: 6195; 9: 92
38.3 |  | в т.ч. затраты труда машинистов, экипаж 1 чел. | чел-ч | 0.003091 | 0.014838 | 7: 2572; 9: 38.16
38.4 | 313-302-0202 | Вибратор поверхностный | маш.-ч | 0.054096 | 0.25966 | 7: 23; 9: 6
38.5 | 331-101-0101 | Автомобили бортовые грузоподъёмностью до 5 т | маш.-ч | 0.001546 | 0.007419 | 7: 3990; 9: 30
38.5 |  | в т.ч. затраты труда машинистов, экипаж 1 чел. | чел-ч | 0.001546 | 0.007419 | 7: 1801; 9: 13.36
38.6 | 215-204-0303 | Доска обрезная хвойных пород длиной до 6,5 м, шириной от 75 мм до 150 мм, толщиной 25 мм ГОСТ 8486-86 сорт 3 | м3 | 0.0012 | 0.00576 | 6: 102092; 10: 588
38.7 | 215-204-0503 | Доска обрезная хвойных пород длиной до 6,5 м, шириной от 75 мм до 150 мм, толщиной 44 мм и более ГОСТ 8486-86 сорт 3 | м3 | 0.0006 | 0.00288 | 6: 125144; 10: 360
38.8 | 212-101-0703 | Бетон тяжелый класса В20 ГОСТ 7473-2010 F100, W6 | м3 | 0.0612 | 0.29376 | 6: 26687; 10: 7840
38.9 | 217-108-0101 | Гвоздь ГОСТ 283-75 строительный | кг | 0.06 | 0.288 | 6: 659; 10: 190
39 | 1108-0101-0307 РСНБ РК 2022 Кзтр и Кэм=1,12 | Стены, фундаменты. Гидроизоляция боковая обмазочная битумная в 2 слоя по выровненной поверхности бутовой кладки, кирпичу, бетону | м2 поверхности |  | 100 | 1270.37 | 32.66 | 127037 | 3266 | 75358 | 45456 | 186292
|  | НР - 93%; СП - 8% |  |  |  | 484.13 | 4.64 | 48413 | 464 |  | 13799
39.1 | 002-0139 | Затраты труда рабочих (средний разряд работы 3,9). Работы по устройству несущих и ограждающих конструкций | чел.-ч | 0.2731 | 27.31 | 6: 1773; 8: 48421
39.2 | 099-0100 | Затраты труда машинистов | чел-ч | 0.0026 | 0.26
39.3 | 321-201-0101 | Котлы битумные передвижные, 400 л | маш.-ч | 0.025116 | 2.5116 | 7: 891; 9: 2238
39.4 | 331-101-0101 | Автомобили бортовые грузоподъёмностью до 5 т | маш.-ч | 0.002576 | 0.2576 | 7: 3990; 9: 1028
39.4 |  | в т.ч. затраты труда машинистов, экипаж 1 чел. | чел-ч | 0.002576 | 0.2576 | 7: 1801; 9: 463.94
39.5 | 216-201-0103 | Битум нефтяной строительный ГОСТ 6617-76 марки БН 90/10 | т | 0.00016 | 0.016 | 6: 175355; 10: 2806
39.6 | 261-107-0354 | Керосин для технических целей марок КТ-1, КТ-2 | т | 0.00024 | 0.024 | 6: 73026; 10: 1753
39.7 | 261-105-0504 | Мастика разная Мастика морозостойкая битумно-масляная МБ-50 ГОСТ 30693-2000 | кг | 2.4 | 240 | 6: 295; 10: 70800
Фундаменты Фм3-2шт
40 | 1106-0101-0106 РСНБ РК 2022 Кзтр и Кэм=1,12 | Фундаменты общего назначения железобетонные В15, F100, W6 под колонны объемом до 5 м3. Устройство | м3 |  | 8.4 | 42055.81 | 2907.95 | 353269 | 24427 | 251395 | 75274 | 462826
|  | НР - 91%; СП - 8% |  |  |  | 9219.83 | 627.6 | 77447 | 5272 |  | 34283
40.1 | 002-0130 | Затраты труда рабочих (средний разряд работы 3). Работы по устройству несущих и ограждающих конструкций | чел.-ч | 6.118 | 51.3912 | 6: 1507; 8: 77447
40.2 | 099-0100 | Затраты труда машинистов | чел-ч | 0.3454 | 2.9014
40.3 | 313-302-0201 | Вибратор глубинный | маш.-ч | 0.36399 | 3.0575 | 7: 42; 9: 128
40.4 | 314-101-0103 | Краны башенные максимальной грузоподъёмностью 8 т, высота подъема до 41,5 м, максимальный вылет стрелы до 55 м | маш.-ч | 0.32458 | 2.7264 | 7: 8588; 9: 23415
40.4 |  | в т.ч. затраты труда машинистов, экипаж 1 чел. | чел-ч | 0.32458 | 2.7264 | 7: 1801; 9: 4910.31
40.5 | 314-503-0601 | Автопогрузчики, грузоподъёмность 5 т | маш.-ч | 0.003478 | 0.029212 | 7: 5811; 9: 170
40.5 |  | в т.ч. затраты труда машинистов, экипаж 1 чел. | чел-ч | 0.003478 | 0.029212 | 7: 1801; 9: 52.61
40.6 | 314-102-0101 | Краны на автомобильном ходу максимальной грузоподъёмностью 10 т | маш.-ч | 0.007084 | 0.059506 | 7: 6195; 9: 369
40.6 |  | в т.ч. затраты труда машинистов, экипаж 1 чел. | чел-ч | 0.007084 | 0.059506 | 7: 2572; 9: 153.05
40.7 | 331-101-0101 | Автомобили бортовые грузоподъёмностью до 5 т | маш.-ч | 0.010304 | 0.086554 | 7: 3990; 9: 345
40.7 |  | в т.ч. затраты труда машинистов, экипаж 1 чел. | чел-ч | 0.010304 | 0.086554 | 7: 1801; 9: 155.88
40.8 | 261-102-0220 | Проволока из низкоуглеродистой светлой стали, общего назначения, высшего качества, термически обработанная, диаметром 1,1 мм ГОСТ 3282-74 | кг | 0.052 | 0.4368 | 6: 150; 10: 66
40.9 | 261-102-0226 | Проволока горячекатаная обычной точности в мотках из стали СВ-08А диаметром от 6,3 мм до 6,5 мм ГОСТ 10543-98 | кг | 0.25 | 2.1 | 6: 93; 10: 195
40.10 | 215-204-0503 | Доска обрезная хвойных пород длиной до 6,5 м, шириной от 75 мм до 150 мм, толщиной 44 мм и более ГОСТ 8486-86 сорт 3 | м3 | 0.0062 | 0.05208 | 6: 125144; 10: 6517
40.11 | 216-102-0301 | Известь строительная негашеная комовая ГОСТ 9179-2018 сорт 1 | т | 0.00025 | 0.0021 | 6: 36742; 10: 77
40.12 | 261-107-0433 | Ткань мешочная ГОСТ 30090-93 | 10 м2 | 0.123 | 1.0332 | 6: 9128; 10: 9431
40.13 | 217-603-0104 | Вода техническая | м3 | 0.00364 | 0.030576 | 6: 32; 10: 0.98
40.14 | 218-101-0101 | Щиты из досок, толщина 25 мм | м2 | 0.55 | 4.62 | 6: 3285; 10: 15177
40.15 | 212-101-0609 | Бетон тяжелый класса В15 ГОСТ 7473-2010 F100, W6 | м3 | 1.015 | 8.526 | 6: 25672; 10: 218879
40.16 | 217-108-0101 | Гвоздь ГОСТ 283-75 строительный | кг | 0.19 | 1.596 | 6: 659; 10: 1052
41 | 1106-0301-0601 РСНБ РК 2022 Кзтр и Кэм=1,12 | Сетки арматурные плоские. Изготовление в построечных условиях из арматуры диаметром до 16 мм | т |  | 0.74536 | 34707.41 | 1559.06 | 25870 | 1162 | 287 | 22605 | 52353
|  | НР - 91%; СП - 8% |  |  |  | 32764.35 | 563.17 | 24421 | 420 |  | 3878
41.1 | 002-0130 | Затраты труда рабочих (средний разряд работы 3). Работы по устройству несущих и ограждающих конструкций | чел.-ч | 21.7414 | 16.2052 | 6: 1507; 8: 24421
41.2 | 099-0100 | Затраты труда машинистов | чел-ч | 0.219 | 0.1632
41.3 | 343-202-0201 | Машины шлифовальные угловые | маш.-ч | 0.05152 | 0.038401 | 7: 29; 9: 1
41.4 | 314-102-0101 | Краны на автомобильном ходу максимальной грузоподъёмностью 10 т | маш.-ч | 0.21896 | 0.1632 | 7: 6195; 9: 1011
41.4 |  | в т.ч. затраты труда машинистов, экипаж 1 чел. | чел-ч | 0.21896 | 0.1632 | 7: 2572; 9: 419.76
41.5 | 341-105-0101 | Станки для резки арматуры | маш.-ч | 0.95312 | 0.71042 | 7: 211; 9: 150
41.6 | 261-102-0221 | Проволока из низкоуглеродистой светлой стали, общего назначения, высшего качества, термически обработанная, диаметром 1,6 мм ГОСТ 3282-74 | кг | 3 | 2.2361 | 6: 128; 10: 286
42 | 214-210-0101 РСНБ РК 2022 | Сталь арматурная горячекатаная гладкая класса А-I (А240) диаметром 8 мм СТ РК 2591-2014 | т |  | 0.05312 | 434300 | -- | 23070 | -- | 23070 | -- | 24916
|  | СП - 8% |  |  |  | -- | -- | -- | -- |  | 1846
43 | 214-210-0201 РСНБ РК 2022 | Сталь арматурная горячекатаная периодического профиля класса А-III (А400) диаметром 12 мм СТ РК 2591-2014 | т |  | 0.1248 | 431408 | -- | 53840 | -- | 53840 | -- | 58147
|  | СП - 8% |  |  |  | -- | -- | -- | -- |  | 4307
44 | 214-210-0202 РСНБ РК 2022 | Сталь арматурная горячекатаная периодического профиля класса А-III (А400) диаметром 20 мм СТ РК 2591-2014 | т |  | 0.56744 | 409726 | -- | 232495 | -- | 232495 | -- | 251095
|  | СП - 8% |  |  |  | -- | -- | -- | -- |  | 18600
45 | 1106-0301-0406 РСНБ РК 2022 Кзтр и Кэм=1,12 | Конструкции стальные, остающиеся в теле бетона-кондуктор Кр1. Установка | т |  | 0.11148 | 1172696.1 | 29717.37 | 130732 | 3312 | 116430 | 11208 | 153296
|  | НР - 91%; СП - 8% |  |  |  | 98586.74 | 11898.07 | 10990 | 1326 |  | 11355
45.1 | 002-0140 | Затраты труда рабочих (средний разряд работы 4). Работы по устройству несущих и ограждающих конструкций | чел.-ч | 54.74 | 6.1024 | 6: 1801; 8: 10990
45.2 | 099-0100 | Затраты труда машинистов | чел-ч | 5.6414 | 0.6289
45.3 | 315-103-0501 | Установки постоянного тока для ручной дуговой сварки | маш.-ч | 11.3602 | 1.2664 | 7: 197; 9: 249
45.4 | 314-102-0101 | Краны на автомобильном ходу максимальной грузоподъёмностью 10 т | маш.-ч | 2.254 | 0.25128 | 7: 6195; 9: 1557
45.4 |  | в т.ч. затраты труда машинистов, экипаж 1 чел. | чел-ч | 2.254 | 0.25128 | 7: 2572; 9: 646.28
45.5 | 331-101-0101 | Автомобили бортовые грузоподъёмностью до 5 т | маш.-ч | 3.3874 | 0.37763 | 7: 3990; 9: 1507
45.5 |  | в т.ч. затраты труда машинистов, экипаж 1 чел. | чел-ч | 3.3874 | 0.37763 | 7: 1801; 9: 680.12
45.6 | 222-526-0105 | Конструктивные элементы вспомогательного назначения с преобладанием профильного проката без отверстий и сборосварочных операций | т | 1 | 0.11148 | 6: 1042439; 10: 116211
45.7 | 261-107-0567 | Электроды, d=4 мм, Э42 ГОСТ 9466-75 | т | 0.007 | 0.00078 | 6: 278998; 10: 218
46 | 1106-0301-0403 РСНБ РК 2022 Кзтр и Кэм=1,12 | Болты анкерные со связями из арматуры. Установка при бетонировании | т |  | 0.18024 | 601424.66 | 2182.4 | 108401 | 394 | 62671 | 41377 | 161760
|  | НР - 91%; СП - 8% |  |  |  | 251533.52 | 735.99 | 45336 | 133 |  | 11982
46.1 | 002-0135 | Затраты труда рабочих (средний разряд работы 3,5). Работы по устройству несущих и ограждающих конструкций | чел.-ч | 151.984 | 27.3936 | 6: 1655; 8: 45336
46.2 | 099-0100 | Затраты труда машинистов | чел-ч | 0.2874 | 0.0518
46.3 | 315-103-0501 | Установки постоянного тока для ручной дуговой сварки | маш.-ч | 2.0866 | 0.37608 | 7: 197; 9: 74
46.4 | 314-102-0101 | Краны на автомобильном ходу максимальной грузоподъёмностью 10 т | маш.-ч | 0.28336 | 0.051073 | 7: 6195; 9: 316
46.4 |  | в т.ч. затраты труда машинистов, экипаж 1 чел. | чел-ч | 0.28336 | 0.051073 | 7: 2572; 9: 131.36
46.5 | 331-101-0101 | Автомобили бортовые грузоподъёмностью до 5 т | маш.-ч | 0.003993 | 0.00072 | 7: 3990; 9: 3
46.5 |  | в т.ч. затраты труда машинистов, экипаж 1 чел. | чел-ч | 0.003993 | 0.00072 | 7: 1801; 9: 1.3
46.6 | 261-107-0212 | Анкерные детали из прямых или гнутых круглых стержней с резьбой (в комплекте с шайбами и гайками или без них), поставляемые отдельно | т | 1 | 0.18024 | 6: 308830; 10: 55664
46.7 | 261-107-0567 | Электроды, d=4 мм, Э42 ГОСТ 9466-75 | т | 0.002 | 0.00036 | 6: 278998; 10: 101
46.8 | 214-210-0102 | Сталь арматурная гладкого профиля класса А-I (А240) СТ РК 2591-2014 диаметром от 14 до 25 мм | т | 0.09 | 0.016222 | 6: 425786; 10: 6907
47 | ТССЦРК 8.04-08-2021 | Доплата за марку стали 09Г2С | т |  | 0.18024 | 22369 | -- | 4032 | -- | 4032 | -- | 4355
|  | СП - 8% |  |  |  | -- | -- | -- | -- |  | 323
48 | 1106-0301-0201 РСНБ РК 2022 Кзтр и Кэм=1,12 | Подливка под оборудование толщиной 20 мм В20, F100, W6. Устройство | м2 |  | 1.92 | 1598.48 | 9.68 | 3069 | 18 | 1363 | 1543 | 4980
|  | НР - 91%; СП - 8% |  |  |  | 879.06 | 3.81 | 1688 | 7 |  | 369
48.1 | 002-0134 | Затраты труда рабочих (средний разряд работы 3,4). Работы по устройству несущих и ограждающих конструкций | чел.-ч | 0.541 | 1.0387 | 6: 1625; 8: 1688
48.2 | 099-0100 | Затраты труда машинистов | чел-ч | 0.0017 | 0.0033
48.3 | 314-102-0101 | Краны на автомобильном ходу максимальной грузоподъёмностью 10 т | маш.-ч | 0.00103 | 0.001978 | 7: 6195; 9: 12
48.3 |  | в т.ч. затраты труда машинистов, экипаж 1 чел. | чел-ч | 0.00103 | 0.001978 | 7: 2572; 9: 5.09
48.4 | 313-302-0202 | Вибратор поверхностный | маш.-ч | 0.031427 | 0.06034 | 7: 23; 9: 1
48.5 | 331-101-0101 | Автомобили бортовые грузоподъёмностью до 5 т | маш.-ч | 0.000644 | 0.001236 | 7: 3990; 9: 5
48.5 |  | в т.ч. затраты труда машинистов, экипаж 1 чел. | чел-ч | 0.000644 | 0.001236 | 7: 1801; 9: 2.23
48.6 | 215-204-0303 | Доска обрезная хвойных пород длиной до 6,5 м, шириной от 75 мм до 150 мм, толщиной 25 мм ГОСТ 8486-86 сорт 3 | м3 | 0.001 | 0.00192 | 6: 102092; 10: 196
48.7 | 215-204-0503 | Доска обрезная хвойных пород длиной до 6,5 м, шириной от 75 мм до 150 мм, толщиной 44 мм и более ГОСТ 8486-86 сорт 3 | м3 | 0.0004 | 0.000768 | 6: 125144; 10: 96
48.8 | 212-101-0703 | Бетон тяжелый класса В20 ГОСТ 7473-2010 F100, W6 | м3 | 0.0204 | 0.039168 | 6: 26687; 10: 1045
48.9 | 217-108-0101 | Гвоздь ГОСТ 283-75 строительный | кг | 0.02 | 0.0384 | 6: 659; 10: 25
49 | 1106-0301-0202 РСНБ РК 2022 Кзтр и Кэм=1,12 К=6 | Подливка под оборудование. Устройство. добавлять к норме 1106-0301-0201 на каждые 10 мм изменения толщины | м2 |  | 1.92 | 3403.9 | 26.56 | 6535 | 51 | 3591 | 2652 | 9922
|  | НР - 91%; СП - 8% |  |  |  | 1506.96 | 10.73 | 2893 | 21 |  | 735
49.1 | 002-0134 | Затраты труда рабочих (средний разряд работы 3,4). Работы по устройству несущих и ограждающих конструкций | чел.-ч | 0.9274 | 1.7806 | 6: 1625; 8: 2893
49.2 | 099-0100 | Затраты труда машинистов | чел-ч | 0.0046 | 0.0088
49.3 | 314-102-0101 | Краны на автомобильном ходу максимальной грузоподъёмностью 10 т | маш.-ч | 0.003091 | 0.005935 | 7: 6195; 9: 37
49.3 |  | в т.ч. затраты труда машинистов, экипаж 1 чел. | чел-ч | 0.003091 | 0.005935 | 7: 2572; 9: 15.26
49.4 | 313-302-0202 | Вибратор поверхностный | маш.-ч | 0.054096 | 0.10386 | 7: 23; 9: 2
49.5 | 331-101-0101 | Автомобили бортовые грузоподъёмностью до 5 т | маш.-ч | 0.001546 | 0.002968 | 7: 3990; 9: 12
49.5 |  | в т.ч. затраты труда машинистов, экипаж 1 чел. | чел-ч | 0.001546 | 0.002968 | 7: 1801; 9: 5.35
49.6 | 215-204-0303 | Доска обрезная хвойных пород длиной до 6,5 м, шириной от 75 мм до 150 мм, толщиной 25 мм ГОСТ 8486-86 сорт 3 | м3 | 0.0012 | 0.002304 | 6: 102092; 10: 235
49.7 | 215-204-0503 | Доска обрезная хвойных пород длиной до 6,5 м, шириной от 75 мм до 150 мм, толщиной 44 мм и более ГОСТ 8486-86 сорт 3 | м3 | 0.0006 | 0.001152 | 6: 125144; 10: 144
49.8 | 212-101-0703 | Бетон тяжелый класса В20 ГОСТ 7473-2010 F100, W6 | м3 | 0.0612 | 0.1175 | 6: 26687; 10: 3136
49.9 | 217-108-0101 | Гвоздь ГОСТ 283-75 строительный | кг | 0.06 | 0.1152 | 6: 659; 10: 76
50 | 1108-0101-0307 РСНБ РК 2022 Кзтр и Кэм=1,12 | Стены, фундаменты. Гидроизоляция боковая обмазочная битумная в 2 слоя по выровненной поверхности бутовой кладки, кирпичу, бетону | м2 поверхности |  | 49.12 | 1270.37 | 32.66 | 62401 | 1604 | 37017 | 22328 | 91507
|  | НР - 93%; СП - 8% |  |  |  | 484.13 | 4.64 | 23780 | 228 |  | 6778
50.1 | 002-0139 | Затраты труда рабочих (средний разряд работы 3,9). Работы по устройству несущих и ограждающих конструкций | чел.-ч | 0.2731 | 13.4147 | 6: 1773; 8: 23784
50.2 | 099-0100 | Затраты труда машинистов | чел-ч | 0.0026 | 0.1277
50.3 | 321-201-0101 | Котлы битумные передвижные, 400 л | маш.-ч | 0.025116 | 1.2337 | 7: 891; 9: 1099
50.4 | 331-101-0101 | Автомобили бортовые грузоподъёмностью до 5 т | маш.-ч | 0.002576 | 0.12653 | 7: 3990; 9: 505
50.4 |  | в т.ч. затраты труда машинистов, экипаж 1 чел. | чел-ч | 0.002576 | 0.12653 | 7: 1801; 9: 227.89
50.5 | 216-201-0103 | Битум нефтяной строительный ГОСТ 6617-76 марки БН 90/10 | т | 0.00016 | 0.007859 | 6: 175355; 10: 1378
50.6 | 261-107-0354 | Керосин для технических целей марок КТ-1, КТ-2 | т | 0.00024 | 0.011789 | 6: 73026; 10: 861
50.7 | 261-105-0504 | Мастика разная Мастика морозостойкая битумно-масляная МБ-50 ГОСТ 30693-2000 | кг | 2.4 | 117.888 | 6: 295; 10: 34777
Фундаменты Фм4-4шт
51 | 1106-0101-0105 РСНБ РК 2022 Кзтр и Кэм=1,12 | Фундаменты общего назначения железобетонные В15, F100, W6 под колонны объемом до 3 м3. Устройство | м3 |  | 4.4 | 46505.25 | 3502.87 | 204623 | 15412 | 135064 | 52300 | 277476
|  | НР - 91%; СП - 8% |  |  |  | 12306.04 | 755.78 | 54147 | 3325 |  | 20554
51.1 | 002-0130 | Затраты труда рабочих (средний разряд работы 3). Работы по устройству несущих и ограждающих конструкций | чел.-ч | 8.1659 | 35.93 | 6: 1507; 8: 54146
51.2 | 099-0100 | Затраты труда машинистов | чел-ч | 0.4159 | 1.83
51.3 | 313-302-0201 | Вибратор глубинный | маш.-ч | 0.48583 | 2.1377 | 7: 42; 9: 90
51.4 | 314-101-0103 | Краны башенные максимальной грузоподъёмностью 8 т, высота подъема до 41,5 м, максимальный вылет стрелы до 55 м | маш.-ч | 0.39091 | 1.72 | 7: 8588; 9: 14771
51.4 |  | в т.ч. затраты труда машинистов, экипаж 1 чел. | чел-ч | 0.39091 | 1.72 | 7: 1801; 9: 3097.71
51.5 | 314-503-0601 | Автопогрузчики, грузоподъёмность 5 т | маш.-ч | 0.003478 | 0.015301 | 7: 5811; 9: 89
51.5 |  | в т.ч. затраты труда машинистов, экипаж 1 чел. | чел-ч | 0.003478 | 0.015301 | 7: 1801; 9: 27.56
51.6 | 314-102-0101 | Краны на автомобильном ходу максимальной грузоподъёмностью 10 т | маш.-ч | 0.008758 | 0.038537 | 7: 6195; 9: 239
51.6 |  | в т.ч. затраты труда машинистов, экипаж 1 чел. | чел-ч | 0.008758 | 0.038537 | 7: 2572; 9: 99.12
51.7 | 331-101-0101 | Автомобили бортовые грузоподъёмностью до 5 т | маш.-ч | 0.012751 | 0.056105 | 7: 3990; 9: 224
51.7 |  | в т.ч. затраты труда машинистов, экипаж 1 чел. | чел-ч | 0.012751 | 0.056105 | 7: 1801; 9: 101.05
51.8 | 261-102-0220 | Проволока из низкоуглеродистой светлой стали, общего назначения, высшего качества, термически обработанная, диаметром 1,1 мм ГОСТ 3282-74 | кг | 0.061 | 0.2684 | 6: 150; 10: 40
51.9 | 261-102-0226 | Проволока горячекатаная обычной точности в мотках из стали СВ-08А диаметром от 6,3 мм до 6,5 мм ГОСТ 10543-98 | кг | 0.375 | 1.65 | 6: 93; 10: 153
51.10 | 215-204-0503 | Доска обрезная хвойных пород длиной до 6,5 м, шириной от 75 мм до 150 мм, толщиной 44 мм и более ГОСТ 8486-86 сорт 3 | м3 | 0.0074 | 0.03256 | 6: 125144; 10: 4075
51.11 | 216-102-0301 | Известь строительная негашеная комовая ГОСТ 9179-2018 сорт 1 | т | 0.00027 | 0.001188 | 6: 36742; 10: 44
51.12 | 261-107-0433 | Ткань мешочная ГОСТ 30090-93 | 10 м2 | 0.153 | 0.6732 | 6: 9128; 10: 6145
51.13 | 217-603-0104 | Вода техническая | м3 | 0.00441 | 0.019404 | 6: 32; 10: 0.62
51.14 | 218-101-0101 | Щиты из досок, толщина 25 мм | м2 | 0.641 | 2.8204 | 6: 3285; 10: 9265
51.15 | 212-101-0609 | Бетон тяжелый класса В15 ГОСТ 7473-2010 F100, W6 | м3 | 1.015 | 4.466 | 6: 25672; 10: 114651
51.16 | 217-108-0101 | Гвоздь ГОСТ 283-75 строительный | кг | 0.238 | 1.0472 | 6: 659; 10: 690
52 | 1106-0301-0601 РСНБ РК 2022 Кзтр и Кэм=1,12 | Сетки арматурные плоские. Изготовление в построечных условиях из арматуры диаметром до 16 мм | т |  | 0.0682 | 34707.41 | 1559.06 | 2367 | 106 | 26 | 2068 | 4790
|  | НР - 91%; СП - 8% |  |  |  | 32764.35 | 563.17 | 2235 | 38 |  | 355
52.1 | 002-0130 | Затраты труда рабочих (средний разряд работы 3). Работы по устройству несущих и ограждающих конструкций | чел.-ч | 21.7414 | 1.4828 | 6: 1507; 8: 2235
52.2 | 099-0100 | Затраты труда машинистов | чел-ч | 0.219 | 0.0149
52.3 | 343-202-0201 | Машины шлифовальные угловые | маш.-ч | 0.05152 | 0.003514 | 7: 29; 9: 0.1
52.4 | 314-102-0101 | Краны на автомобильном ходу максимальной грузоподъёмностью 10 т | маш.-ч | 0.21896 | 0.014933 | 7: 6195; 9: 93
52.4 |  | в т.ч. затраты труда машинистов, экипаж 1 чел. | чел-ч | 0.21896 | 0.014933 | 7: 2572; 9: 38.41
52.5 | 341-105-0101 | Станки для резки арматуры | маш.-ч | 0.95312 | 0.065003 | 7: 211; 9: 14
52.6 | 261-102-0221 | Проволока из низкоуглеродистой светлой стали, общего назначения, высшего качества, термически обработанная, диаметром 1,6 мм ГОСТ 3282-74 | кг | 3 | 0.2046 | 6: 128; 10: 26
53 | 214-210-0101 РСНБ РК 2022 | Сталь арматурная горячекатаная гладкая класса А-I (А240) диаметром 8 мм СТ РК 2591-2014 | т |  | 0.03224 | 434300 | -- | 14002 | -- | 14002 | -- | 15122
|  | СП - 8% |  |  |  | -- | -- | -- | -- |  | 1120
54 | 214-210-0601 РСНБ РК 2022 | Проволока из низкоуглеродистой стали холоднотянутая периодического профиля Вр1 ГОСТ 6727-80 диаметром 5 мм | т |  | 0.0464 | 474042 | -- | 21996 | -- | 21996 | -- | 23756
|  | СП - 8% |  |  |  | -- | -- | -- | -- |  | 1760
55 | 1106-0301-0403 РСНБ РК 2022 Кзтр и Кэм=1,12 | Болты анкерные со связями из арматуры. Установка при бетонировании | т |  | 0.02736 | 601424.66 | 2182.4 | 16455 | 60 | 9513 | 6281 | 24555
|  | НР - 91%; СП - 8% |  |  |  | 251533.52 | 735.99 | 6882 | 20 |  | 1819
55.1 | 002-0135 | Затраты труда рабочих (средний разряд работы 3,5). Работы по устройству несущих и ограждающих конструкций | чел.-ч | 151.984 | 4.1583 | 6: 1655; 8: 6882
55.2 | 099-0100 | Затраты труда машинистов | чел-ч | 0.2874 | 0.0079
55.3 | 315-103-0501 | Установки постоянного тока для ручной дуговой сварки | маш.-ч | 2.0866 | 0.057088 | 7: 197; 9: 11
55.4 | 314-102-0101 | Краны на автомобильном ходу максимальной грузоподъёмностью 10 т | маш.-ч | 0.28336 | 0.007753 | 7: 6195; 9: 48
55.4 |  | в т.ч. затраты труда машинистов, экипаж 1 чел. | чел-ч | 0.28336 | 0.007753 | 7: 2572; 9: 19.94
55.5 | 331-101-0101 | Автомобили бортовые грузоподъёмностью до 5 т | маш.-ч | 0.003993 | 0.000109 | 7: 3990; 9: 0.44
55.5 |  | в т.ч. затраты труда машинистов, экипаж 1 чел. | чел-ч | 0.003993 | 0.000109 | 7: 1801; 9: 0.2
55.6 | 261-107-0212 | Анкерные детали из прямых или гнутых круглых стержней с резьбой (в комплекте с шайбами и гайками или без них), поставляемые отдельно | т | 1 | 0.02736 | 6: 308830; 10: 8450
55.7 | 261-107-0567 | Электроды, d=4 мм, Э42 ГОСТ 9466-75 | т | 0.002 | 5.5e-05 | 6: 278998; 10: 15
55.8 | 214-210-0102 | Сталь арматурная гладкого профиля класса А-I (А240) СТ РК 2591-2014 диаметром от 14 до 25 мм | т | 0.09 | 0.002462 | 6: 425786; 10: 1048
56 | 1106-0301-0201 РСНБ РК 2022 Кзтр и Кэм=1,12 | Подливка под оборудование толщиной 20 мм В7,5, F100, W6. Устройство | м2 |  | 1.44 | 1542.36 | 9.68 | 2221 | 13 | 942 | 1157 | 3648
|  | НР - 91%; СП - 8% |  |  |  | 879.06 | 3.81 | 1266 | 5 |  | 270
56.1 | 002-0134 | Затраты труда рабочих (средний разряд работы 3,4). Работы по устройству несущих и ограждающих конструкций | чел.-ч | 0.541 | 0.77904 | 6: 1625; 8: 1266
56.2 | 099-0100 | Затраты труда машинистов | чел-ч | 0.0017 | 0.0024
56.3 | 314-102-0101 | Краны на автомобильном ходу максимальной грузоподъёмностью 10 т | маш.-ч | 0.00103 | 0.001484 | 7: 6195; 9: 9
56.3 |  | в т.ч. затраты труда машинистов, экипаж 1 чел. | чел-ч | 0.00103 | 0.001484 | 7: 2572; 9: 3.82
56.4 | 313-302-0202 | Вибратор поверхностный | маш.-ч | 0.031427 | 0.045255 | 7: 23; 9: 1
56.5 | 331-101-0101 | Автомобили бортовые грузоподъёмностью до 5 т | маш.-ч | 0.000644 | 0.000927 | 7: 3990; 9: 4
56.5 |  | в т.ч. затраты труда машинистов, экипаж 1 чел. | чел-ч | 0.000644 | 0.000927 | 7: 1801; 9: 1.67
56.6 | 215-204-0303 | Доска обрезная хвойных пород длиной до 6,5 м, шириной от 75 мм до 150 мм, толщиной 25 мм ГОСТ 8486-86 сорт 3 | м3 | 0.001 | 0.00144 | 6: 102092; 10: 147
56.7 | 215-204-0503 | Доска обрезная хвойных пород длиной до 6,5 м, шириной от 75 мм до 150 мм, толщиной 44 мм и более ГОСТ 8486-86 сорт 3 | м3 | 0.0004 | 0.000576 | 6: 125144; 10: 72
56.8 | 212-101-0309 | Бетон тяжелый класса В7,5 ГОСТ 7473-2010 F100, W6 | м3 | 0.0204 | 0.029376 | 6: 23936; 10: 703
56.9 | 217-108-0101 | Гвоздь ГОСТ 283-75 строительный | кг | 0.02 | 0.0288 | 6: 659; 10: 19
57 | 1106-0301-0202 РСНБ РК 2022 Кзтр и Кэм=1,12 К=6 | Подливка под оборудование. Устройство. добавлять к норме 1106-0301-0201 на каждые 10 мм изменения толщины | м2 |  | 1.44 | 3235.54 | 26.56 | 4659 | 38 | 2451 | 1989 | 7180
|  | НР - 91%; СП - 8% |  |  |  | 1506.96 | 10.73 | 2170 | 15 |  | 532
57.1 | 002-0134 | Затраты труда рабочих (средний разряд работы 3,4). Работы по устройству несущих и ограждающих конструкций | чел.-ч | 0.9274 | 1.3355 | 6: 1625; 8: 2170
57.2 | 099-0100 | Затраты труда машинистов | чел-ч | 0.0046 | 0.0066
57.3 | 314-102-0101 | Краны на автомобильном ходу максимальной грузоподъёмностью 10 т | маш.-ч | 0.003091 | 0.004451 | 7: 6195; 9: 28
57.3 |  | в т.ч. затраты труда машинистов, экипаж 1 чел. | чел-ч | 0.003091 | 0.004451 | 7: 2572; 9: 11.45
57.4 | 313-302-0202 | Вибратор поверхностный | маш.-ч | 0.054096 | 0.077898 | 7: 23; 9: 2
57.5 | 331-101-0101 | Автомобили бортовые грузоподъёмностью до 5 т | маш.-ч | 0.001546 | 0.002226 | 7: 3990; 9: 9
57.5 |  | в т.ч. затраты труда машинистов, экипаж 1 чел. | чел-ч | 0.001546 | 0.002226 | 7: 1801; 9: 4.01
57.6 | 215-204-0303 | Доска обрезная хвойных пород длиной до 6,5 м, шириной от 75 мм до 150 мм, толщиной 25 мм ГОСТ 8486-86 сорт 3 | м3 | 0.0012 | 0.001728 | 6: 102092; 10: 176
57.7 | 215-204-0503 | Доска обрезная хвойных пород длиной до 6,5 м, шириной от 75 мм до 150 мм, толщиной 44 мм и более ГОСТ 8486-86 сорт 3 | м3 | 0.0006 | 0.000864 | 6: 125144; 10: 108
57.8 | 212-101-0309 | Бетон тяжелый класса В7,5 ГОСТ 7473-2010 F100, W6 | м3 | 0.0612 | 0.088128 | 6: 23936; 10: 2109
57.9 | 217-108-0101 | Гвоздь ГОСТ 283-75 строительный | кг | 0.06 | 0.0864 | 6: 659; 10: 57
58 | 1108-0101-0307 РСНБ РК 2022 Кзтр и Кэм=1,12 | Стены, фундаменты. Гидроизоляция боковая обмазочная битумная в 2 слоя по выровненной поверхности бутовой кладки, кирпичу, бетону | м2 поверхности |  | 35.2 | 1270.37 | 32.66 | 44717 | 1149 | 26527 | 16001 | 65575
|  | НР - 93%; СП - 8% |  |  |  | 484.13 | 4.64 | 17041 | 163 |  | 4857
58.1 | 002-0139 | Затраты труда рабочих (средний разряд работы 3,9). Работы по устройству несущих и ограждающих конструкций | чел.-ч | 0.2731 | 9.6131 | 6: 1773; 8: 17044
58.2 | 099-0100 | Затраты труда машинистов | чел-ч | 0.0026 | 0.0915
58.3 | 321-201-0101 | Котлы битумные передвижные, 400 л | маш.-ч | 0.025116 | 0.88408 | 7: 891; 9: 788
58.4 | 331-101-0101 | Автомобили бортовые грузоподъёмностью до 5 т | маш.-ч | 0.002576 | 0.090675 | 7: 3990; 9: 362
58.4 |  | в т.ч. затраты труда машинистов, экипаж 1 чел. | чел-ч | 0.002576 | 0.090675 | 7: 1801; 9: 163.31
58.5 | 216-201-0103 | Битум нефтяной строительный ГОСТ 6617-76 марки БН 90/10 | т | 0.00016 | 0.005632 | 6: 175355; 10: 988
58.6 | 261-107-0354 | Керосин для технических целей марок КТ-1, КТ-2 | т | 0.00024 | 0.008448 | 6: 73026; 10: 617
58.7 | 261-105-0504 | Мастика разная Мастика морозостойкая битумно-масляная МБ-50 ГОСТ 30693-2000 | кг | 2.4 | 84.48 | 6: 295; 10: 24922
Фундаменты Фм5-2шт
59 | 1106-0101-0106 РСНБ РК 2022 Кзтр и Кэм=1,12 | Фундаменты общего назначения железобетонные В15, F100, W6 под колонны объемом до 5 м3. Устройство | м3 |  | 8.3 | 42055.81 | 2907.95 | 349063 | 24136 | 248402 | 74378 | 457316
|  | НР - 91%; СП - 8% |  |  |  | 9219.83 | 627.6 | 76525 | 5209 |  | 33875
59.1 | 002-0130 | Затраты труда рабочих (средний разряд работы 3). Работы по устройству несущих и ограждающих конструкций | чел.-ч | 6.118 | 50.7794 | 6: 1507; 8: 76525
59.2 | 099-0100 | Затраты труда машинистов | чел-ч | 0.3454 | 2.8668
59.3 | 313-302-0201 | Вибратор глубинный | маш.-ч | 0.36399 | 3.0211 | 7: 42; 9: 127
59.4 | 314-101-0103 | Краны башенные максимальной грузоподъёмностью 8 т, высота подъема до 41,5 м, максимальный вылет стрелы до 55 м | маш.-ч | 0.32458 | 2.694 | 7: 8588; 9: 23136
59.4 |  | в т.ч. затраты труда машинистов, экипаж 1 чел. | чел-ч | 0.32458 | 2.694 | 7: 1801; 9: 4851.86
59.5 | 314-503-0601 | Автопогрузчики, грузоподъёмность 5 т | маш.-ч | 0.003478 | 0.028864 | 7: 5811; 9: 168
59.5 |  | в т.ч. затраты труда машинистов, экипаж 1 чел. | чел-ч | 0.003478 | 0.028864 | 7: 1801; 9: 51.98
59.6 | 314-102-0101 | Краны на автомобильном ходу максимальной грузоподъёмностью 10 т | маш.-ч | 0.007084 | 0.058797 | 7: 6195; 9: 364
59.6 |  | в т.ч. затраты труда машинистов, экипаж 1 чел. | чел-ч | 0.007084 | 0.058797 | 7: 2572; 9: 151.23
59.7 | 331-101-0101 | Автомобили бортовые грузоподъёмностью до 5 т | маш.-ч | 0.010304 | 0.085523 | 7: 3990; 9: 341
59.7 |  | в т.ч. затраты труда машинистов, экипаж 1 чел. | чел-ч | 0.010304 | 0.085523 | 7: 1801; 9: 154.03
59.8 | 261-102-0220 | Проволока из низкоуглеродистой светлой стали, общего назначения, высшего качества, термически обработанная, диаметром 1,1 мм ГОСТ 3282-74 | кг | 0.052 | 0.4316 | 6: 150; 10: 65
59.9 | 261-102-0226 | Проволока горячекатаная обычной точности в мотках из стали СВ-08А диаметром от 6,3 мм до 6,5 мм ГОСТ 10543-98 | кг | 0.25 | 2.075 | 6: 93; 10: 193
59.10 | 215-204-0503 | Доска обрезная хвойных пород длиной до 6,5 м, шириной от 75 мм до 150 мм, толщиной 44 мм и более ГОСТ 8486-86 сорт 3 | м3 | 0.0062 | 0.05146 | 6: 125144; 10: 6440
59.11 | 216-102-0301 | Известь строительная негашеная комовая ГОСТ 9179-2018 сорт 1 | т | 0.00025 | 0.002075 | 6: 36742; 10: 76
59.12 | 261-107-0433 | Ткань мешочная ГОСТ 30090-93 | 10 м2 | 0.123 | 1.0209 | 6: 9128; 10: 9319
59.13 | 217-603-0104 | Вода техническая | м3 | 0.00364 | 0.030212 | 6: 32; 10: 0.97
59.14 | 218-101-0101 | Щиты из досок, толщина 25 мм | м2 | 0.55 | 4.565 | 6: 3285; 10: 14996
59.15 | 212-101-0609 | Бетон тяжелый класса В15 ГОСТ 7473-2010 F100, W6 | м3 | 1.015 | 8.4245 | 6: 25672; 10: 216274
59.16 | 217-108-0101 | Гвоздь ГОСТ 283-75 строительный | кг | 0.19 | 1.577 | 6: 659; 10: 1039
60 | 1106-0301-0601 РСНБ РК 2022 Кзтр и Кэм=1,12 | Сетки арматурные плоские. Изготовление в построечных условиях из арматуры диаметром до 16 мм | т |  | 0.4756 | 34707.41 | 1559.06 | 16507 | 742 | 182 | 14424 | 33405
|  | НР - 91%; СП - 8% |  |  |  | 32764.35 | 563.17 | 15583 | 268 |  | 2474
60.1 | 002-0130 | Затраты труда рабочих (средний разряд работы 3). Работы по устройству несущих и ограждающих конструкций | чел.-ч | 21.7414 | 10.3402 | 6: 1507; 8: 15583
60.2 | 099-0100 | Затраты труда машинистов | чел-ч | 0.219 | 0.1042
60.3 | 343-202-0201 | Машины шлифовальные угловые | маш.-ч | 0.05152 | 0.024503 | 7: 29; 9: 0.71
60.4 | 314-102-0101 | Краны на автомобильном ходу максимальной грузоподъёмностью 10 т | маш.-ч | 0.21896 | 0.10414 | 7: 6195; 9: 645
60.4 |  | в т.ч. затраты труда машинистов, экипаж 1 чел. | чел-ч | 0.21896 | 0.10414 | 7: 2572; 9: 267.84
60.5 | 341-105-0101 | Станки для резки арматуры | маш.-ч | 0.95312 | 0.4533 | 7: 211; 9: 96
60.6 | 261-102-0221 | Проволока из низкоуглеродистой светлой стали, общего назначения, высшего качества, термически обработанная, диаметром 1,6 мм ГОСТ 3282-74 | кг | 3 | 1.4268 | 6: 128; 10: 183
61 | 214-210-0101 РСНБ РК 2022 | Сталь арматурная горячекатаная гладкая класса А-I (А240) диаметром 8 мм СТ РК 2591-2014 | т |  | 0.0408 | 434300 | -- | 17719 | -- | 17719 | -- | 19137
|  | СП - 8% |  |  |  | -- | -- | -- | -- |  | 1418
62 | 214-210-0201 РСНБ РК 2022 | Сталь арматурная горячекатаная периодического профиля класса А-III (А400) диаметром 12 мм СТ РК 2591-2014 | т |  | 0.1088 | 431408 | -- | 46937 | -- | 46937 | -- | 50692
|  | СП - 8% |  |  |  | -- | -- | -- | -- |  | 3755
63 | 214-210-0202 РСНБ РК 2022 | Сталь арматурная горячекатаная периодического профиля класса А-III (А400) диаметром 16 мм СТ РК 2591-2014 | т |  | 0.336 | 409726 | -- | 137668 | -- | 137668 | -- | 148681
|  | СП - 8% |  |  |  | -- | -- | -- | -- |  | 11013
64 | 1106-0301-0406 РСНБ РК 2022 Кзтр и Кэм=1,12 | Конструкции стальные, остающиеся в теле бетона-кондуктор Кр2. Установка | т |  | 0.16676 | 1172696.1 | 29717.37 | 195559 | 4956 | 174163 | 16766 | 229311
|  | НР - 91%; СП - 8% |  |  |  | 98586.74 | 11898.07 | 16440 | 1984 |  | 16986
64.1 | 002-0140 | Затраты труда рабочих (средний разряд работы 4). Работы по устройству несущих и ограждающих конструкций | чел.-ч | 54.74 | 9.1284 | 6: 1801; 8: 16440
64.2 | 099-0100 | Затраты труда машинистов | чел-ч | 5.6414 | 0.9408
64.3 | 315-103-0501 | Установки постоянного тока для ручной дуговой сварки | маш.-ч | 11.3602 | 1.8944 | 7: 197; 9: 373
64.4 | 314-102-0101 | Краны на автомобильном ходу максимальной грузоподъёмностью 10 т | маш.-ч | 2.254 | 0.37588 | 7: 6195; 9: 2329
64.4 |  | в т.ч. затраты труда машинистов, экипаж 1 чел. | чел-ч | 2.254 | 0.37588 | 7: 2572; 9: 966.76
64.5 | 331-101-0101 | Автомобили бортовые грузоподъёмностью до 5 т | маш.-ч | 3.3874 | 0.56489 | 7: 3990; 9: 2254
64.5 |  | в т.ч. затраты труда машинистов, экипаж 1 чел. | чел-ч | 3.3874 | 0.56489 | 7: 1801; 9: 1017.37
64.6 | 222-526-0105 | Конструктивные элементы вспомогательного назначения с преобладанием профильного проката без отверстий и сборосварочных операций | т | 1 | 0.16676 | 6: 1042439; 10: 173837
64.7 | 261-107-0567 | Электроды, d=4 мм, Э42 ГОСТ 9466-75 | т | 0.007 | 0.001167 | 6: 278998; 10: 326
65 | 1106-0301-0403 РСНБ РК 2022 Кзтр и Кэм=1,12 | Болты анкерные со связями из арматуры. Установка при бетонировании | т |  | 0.06736 | 601424.66 | 2182.4 | 40512 | 147 | 23422 | 15464 | 60454
|  | НР - 91%; СП - 8% |  |  |  | 251533.52 | 735.99 | 16943 | 50 |  | 4478
65.1 | 002-0135 | Затраты труда рабочих (средний разряд работы 3,5). Работы по устройству несущих и ограждающих конструкций | чел.-ч | 151.984 | 10.2376 | 6: 1655; 8: 16943
65.2 | 099-0100 | Затраты труда машинистов | чел-ч | 0.2874 | 0.0194
65.3 | 315-103-0501 | Установки постоянного тока для ручной дуговой сварки | маш.-ч | 2.0866 | 0.14055 | 7: 197; 9: 28
65.4 | 314-102-0101 | Краны на автомобильном ходу максимальной грузоподъёмностью 10 т | маш.-ч | 0.28336 | 0.019087 | 7: 6195; 9: 118
65.4 |  | в т.ч. затраты труда машинистов, экипаж 1 чел. | чел-ч | 0.28336 | 0.019087 | 7: 2572; 9: 49.09
65.5 | 331-101-0101 | Автомобили бортовые грузоподъёмностью до 5 т | маш.-ч | 0.003993 | 0.000269 | 7: 3990; 9: 1
65.5 |  | в т.ч. затраты труда машинистов, экипаж 1 чел. | чел-ч | 0.003993 | 0.000269 | 7: 1801; 9: 0.48
65.6 | 261-107-0212 | Анкерные детали из прямых или гнутых круглых стержней с резьбой (в комплекте с шайбами и гайками или без них), поставляемые отдельно | т | 1 | 0.06736 | 6: 308830; 10: 20803
65.7 | 261-107-0567 | Электроды, d=4 мм, Э42 ГОСТ 9466-75 | т | 0.002 | 0.000135 | 6: 278998; 10: 38
65.8 | 214-210-0102 | Сталь арматурная гладкого профиля класса А-I (А240) СТ РК 2591-2014 диаметром от 14 до 25 мм | т | 0.09 | 0.006062 | 6: 425786; 10: 2581
66 | ТССЦРК 8.04-08-2021 | Доплата за марку стали 09Г2С | т |  | 0.05064 | 22369 | -- | 1133 | -- | 1133 | -- | 1224
|  | СП - 8% |  |  |  | -- | -- | -- | -- |  | 91
67 | 1106-0301-0201 РСНБ РК 2022 Кзтр и Кэм=1,12 | Подливка под оборудование толщиной 20 мм В20, F100, W6. Устройство | м2 |  | 2.32 | 1598.48 | 9.68 | 3708 | 23 | 1646 | 1864 | 6018
|  | НР - 91%; СП - 8% |  |  |  | 879.06 | 3.81 | 2039 | 9 |  | 446
67.1 | 002-0134 | Затраты труда рабочих (средний разряд работы 3,4). Работы по устройству несущих и ограждающих конструкций | чел.-ч | 0.541 | 1.2551 | 6: 1625; 8: 2040
67.2 | 099-0100 | Затраты труда машинистов | чел-ч | 0.0017 | 0.0039
67.3 | 314-102-0101 | Краны на автомобильном ходу максимальной грузоподъёмностью 10 т | маш.-ч | 0.00103 | 0.002391 | 7: 6195; 9: 15
67.3 |  | в т.ч. затраты труда машинистов, экипаж 1 чел. | чел-ч | 0.00103 | 0.002391 | 7: 2572; 9: 6.15
67.4 | 313-302-0202 | Вибратор поверхностный | маш.-ч | 0.031427 | 0.072911 | 7: 23; 9: 2
67.5 | 331-101-0101 | Автомобили бортовые грузоподъёмностью до 5 т | маш.-ч | 0.000644 | 0.001494 | 7: 3990; 9: 6
67.5 |  | в т.ч. затраты труда машинистов, экипаж 1 чел. | чел-ч | 0.000644 | 0.001494 | 7: 1801; 9: 2.69
67.6 | 215-204-0303 | Доска обрезная хвойных пород длиной до 6,5 м, шириной от 75 мм до 150 мм, толщиной 25 мм ГОСТ 8486-86 сорт 3 | м3 | 0.001 | 0.00232 | 6: 102092; 10: 237
67.7 | 215-204-0503 | Доска обрезная хвойных пород длиной до 6,5 м, шириной от 75 мм до 150 мм, толщиной 44 мм и более ГОСТ 8486-86 сорт 3 | м3 | 0.0004 | 0.000928 | 6: 125144; 10: 116
67.8 | 212-101-0703 | Бетон тяжелый класса В20 ГОСТ 7473-2010 F100, W6 | м3 | 0.0204 | 0.047328 | 6: 26687; 10: 1263
67.9 | 217-108-0101 | Гвоздь ГОСТ 283-75 строительный | кг | 0.02 | 0.0464 | 6: 659; 10: 31
68 | 1106-0301-0202 РСНБ РК 2022 Кзтр и Кэм=1,12 К=6 | Подливка под оборудование. Устройство. добавлять к норме 1106-0301-0201 на каждые 10 мм изменения толщины | м2 |  | 2.32 | 3403.9 | 26.56 | 7897 | 62 | 4339 | 3204 | 11989
|  | НР - 91%; СП - 8% |  |  |  | 1506.96 | 10.73 | 3496 | 25 |  | 888
68.1 | 002-0134 | Затраты труда рабочих (средний разряд работы 3,4). Работы по устройству несущих и ограждающих конструкций | чел.-ч | 0.9274 | 2.1516 | 6: 1625; 8: 3496
68.2 | 099-0100 | Затраты труда машинистов | чел-ч | 0.0046 | 0.0107
68.3 | 314-102-0101 | Краны на автомобильном ходу максимальной грузоподъёмностью 10 т | маш.-ч | 0.003091 | 0.007172 | 7: 6195; 9: 44
68.3 |  | в т.ч. затраты труда машинистов, экипаж 1 чел. | чел-ч | 0.003091 | 0.007172 | 7: 2572; 9: 18.45
68.4 | 313-302-0202 | Вибратор поверхностный | маш.-ч | 0.054096 | 0.1255 | 7: 23; 9: 3
68.5 | 331-101-0101 | Автомобили бортовые грузоподъёмностью до 5 т | маш.-ч | 0.001546 | 0.003586 | 7: 3990; 9: 14
68.5 |  | в т.ч. затраты труда машинистов, экипаж 1 чел. | чел-ч | 0.001546 | 0.003586 | 7: 1801; 9: 6.46
68.6 | 215-204-0303 | Доска обрезная хвойных пород длиной до 6,5 м, шириной от 75 мм до 150 мм, толщиной 25 мм ГОСТ 8486-86 сорт 3 | м3 | 0.0012 | 0.002784 | 6: 102092; 10: 284
68.7 | 215-204-0503 | Доска обрезная хвойных пород длиной до 6,5 м, шириной от 75 мм до 150 мм, толщиной 44 мм и более ГОСТ 8486-86 сорт 3 | м3 | 0.0006 | 0.001392 | 6: 125144; 10: 174
68.8 | 212-101-0703 | Бетон тяжелый класса В20 ГОСТ 7473-2010 F100, W6 | м3 | 0.0612 | 0.14198 | 6: 26687; 10: 3789
68.9 | 217-108-0101 | Гвоздь ГОСТ 283-75 строительный | кг | 0.06 | 0.1392 | 6: 659; 10: 92
69 | 1108-0101-0307 РСНБ РК 2022 Кзтр и Кэм=1,12 | Стены, фундаменты. Гидроизоляция боковая обмазочная битумная в 2 слоя по выровненной поверхности бутовой кладки, кирпичу, бетону | м2 поверхности |  | 44.94 | 1270.37 | 32.66 | 57090 | 1468 | 33865 | 20428 | 83719
|  | НР - 93%; СП - 8% |  |  |  | 484.13 | 4.64 | 21757 | 209 |  | 6201
69.1 | 002-0139 | Затраты труда рабочих (средний разряд работы 3,9). Работы по устройству несущих и ограждающих конструкций | чел.-ч | 0.2731 | 12.2731 | 6: 1773; 8: 21760
69.2 | 099-0100 | Затраты труда машинистов | чел-ч | 0.0026 | 0.1168
69.3 | 321-201-0101 | Котлы битумные передвижные, 400 л | маш.-ч | 0.025116 | 1.1287 | 7: 891; 9: 1006
69.4 | 331-101-0101 | Автомобили бортовые грузоподъёмностью до 5 т | маш.-ч | 0.002576 | 0.11577 | 7: 3990; 9: 462
69.4 |  | в т.ч. затраты труда машинистов, экипаж 1 чел. | чел-ч | 0.002576 | 0.11577 | 7: 1801; 9: 208.49
69.5 | 216-201-0103 | Битум нефтяной строительный ГОСТ 6617-76 марки БН 90/10 | т | 0.00016 | 0.00719 | 6: 175355; 10: 1261
69.6 | 261-107-0354 | Керосин для технических целей марок КТ-1, КТ-2 | т | 0.00024 | 0.010786 | 6: 73026; 10: 788
69.7 | 261-105-0504 | Мастика разная Мастика морозостойкая битумно-масляная МБ-50 ГОСТ 30693-2000 | кг | 2.4 | 107.856 | 6: 295; 10: 31818
Фундаменты Фм6-2шт
70 | 1106-0101-0106 РСНБ РК 2022 Кзтр и Кэм=1,12 | Фундаменты общего назначения железобетонные В15, F100, W6 под колонны объемом до 5 м3. Устройство | м3 |  | 6.56 | 42055.81 | 2907.95 | 275886 | 19076 | 196328 | 58785 | 361445
|  | НР - 91%; СП - 8% |  |  |  | 9219.83 | 627.6 | 60482 | 4117 |  | 26774
70.1 | 002-0130 | Затраты труда рабочих (средний разряд работы 3). Работы по устройству несущих и ограждающих конструкций | чел.-ч | 6.118 | 40.1341 | 6: 1507; 8: 60482
70.2 | 099-0100 | Затраты труда машинистов | чел-ч | 0.3454 | 2.2658
70.3 | 313-302-0201 | Вибратор глубинный | маш.-ч | 0.36399 | 2.3878 | 7: 42; 9: 100
70.4 | 314-101-0103 | Краны башенные максимальной грузоподъёмностью 8 т, высота подъема до 41,5 м, максимальный вылет стрелы до 55 м | маш.-ч | 0.32458 | 2.1292 | 7: 8588; 9: 18286
70.4 |  | в т.ч. затраты труда машинистов, экипаж 1 чел. | чел-ч | 0.32458 | 2.1292 | 7: 1801; 9: 3834.72
70.5 | 314-503-0601 | Автопогрузчики, грузоподъёмность 5 т | маш.-ч | 0.003478 | 0.022813 | 7: 5811; 9: 133
70.5 |  | в т.ч. затраты труда машинистов, экипаж 1 чел. | чел-ч | 0.003478 | 0.022813 | 7: 1801; 9: 41.09
70.6 | 314-102-0101 | Краны на автомобильном ходу максимальной грузоподъёмностью 10 т | маш.-ч | 0.007084 | 0.046471 | 7: 6195; 9: 288
70.6 |  | в т.ч. затраты труда машинистов, экипаж 1 чел. | чел-ч | 0.007084 | 0.046471 | 7: 2572; 9: 119.52
70.7 | 331-101-0101 | Автомобили бортовые грузоподъёмностью до 5 т | маш.-ч | 0.010304 | 0.067594 | 7: 3990; 9: 270
70.7 |  | в т.ч. затраты труда машинистов, экипаж 1 чел. | чел-ч | 0.010304 | 0.067594 | 7: 1801; 9: 121.74
70.8 | 261-102-0220 | Проволока из низкоуглеродистой светлой стали, общего назначения, высшего качества, термически обработанная, диаметром 1,1 мм ГОСТ 3282-74 | кг | 0.052 | 0.34112 | 6: 150; 10: 51
70.9 | 261-102-0226 | Проволока горячекатаная обычной точности в мотках из стали СВ-08А диаметром от 6,3 мм до 6,5 мм ГОСТ 10543-98 | кг | 0.25 | 1.64 | 6: 93; 10: 153
70.10 | 215-204-0503 | Доска обрезная хвойных пород длиной до 6,5 м, шириной от 75 мм до 150 мм, толщиной 44 мм и более ГОСТ 8486-86 сорт 3 | м3 | 0.0062 | 0.040672 | 6: 125144; 10: 5090
70.11 | 216-102-0301 | Известь строительная негашеная комовая ГОСТ 9179-2018 сорт 1 | т | 0.00025 | 0.00164 | 6: 36742; 10: 60
70.12 | 261-107-0433 | Ткань мешочная ГОСТ 30090-93 | 10 м2 | 0.123 | 0.80688 | 6: 9128; 10: 7365
70.13 | 217-603-0104 | Вода техническая | м3 | 0.00364 | 0.023878 | 6: 32; 10: 0.76
70.14 | 218-101-0101 | Щиты из досок, толщина 25 мм | м2 | 0.55 | 3.608 | 6: 3285; 10: 11852
70.15 | 212-101-0609 | Бетон тяжелый класса В15 ГОСТ 7473-2010 F100, W6 | м3 | 1.015 | 6.6584 | 6: 25672; 10: 170934
70.16 | 217-108-0101 | Гвоздь ГОСТ 283-75 строительный | кг | 0.19 | 1.2464 | 6: 659; 10: 821
71 | 1106-0301-0601 РСНБ РК 2022 Кзтр и Кэм=1,12 | Сетки арматурные плоские. Изготовление в построечных условиях из арматуры диаметром до 16 мм | т |  | 0.40552 | 34707.41 | 1559.06 | 14075 | 632 | 156 | 12299 | 28483
|  | НР - 91%; СП - 8% |  |  |  | 32764.35 | 563.17 | 13287 | 228 |  | 2110
71.1 | 002-0130 | Затраты труда рабочих (средний разряд работы 3). Работы по устройству несущих и ограждающих конструкций | чел.-ч | 21.7414 | 8.8166 | 6: 1507; 8: 13287
71.2 | 099-0100 | Затраты труда машинистов | чел-ч | 0.219 | 0.0888
71.3 | 343-202-0201 | Машины шлифовальные угловые | маш.-ч | 0.05152 | 0.020892 | 7: 29; 9: 0.61
71.4 | 314-102-0101 | Краны на автомобильном ходу максимальной грузоподъёмностью 10 т | маш.-ч | 0.21896 | 0.088793 | 7: 6195; 9: 550
71.4 |  | в т.ч. затраты труда машинистов, экипаж 1 чел. | чел-ч | 0.21896 | 0.088793 | 7: 2572; 9: 228.38
71.5 | 341-105-0101 | Станки для резки арматуры | маш.-ч | 0.95312 | 0.38651 | 7: 211; 9: 82
71.6 | 261-102-0221 | Проволока из низкоуглеродистой светлой стали, общего назначения, высшего качества, термически обработанная, диаметром 1,6 мм ГОСТ 3282-74 | кг | 3 | 1.2166 | 6: 128; 10: 156
72 | 214-210-0101 РСНБ РК 2022 | Сталь арматурная горячекатаная гладкая класса А-I (А240) диаметром 8 мм СТ РК 2591-2014 | т |  | 0.02448 | 434300 | -- | 10632 | -- | 10632 | -- | 11483
|  | СП - 8% |  |  |  | -- | -- | -- | -- |  | 851
73 | 214-210-0201 РСНБ РК 2022 | Сталь арматурная горячекатаная периодического профиля класса А-III (А400) диаметром 12 мм СТ РК 2591-2014 | т |  | 0.09608 | 431408 | -- | 41450 | -- | 41450 | -- | 44766
|  | СП - 8% |  |  |  | -- | -- | -- | -- |  | 3316
74 | 214-210-0202 РСНБ РК 2022 | Сталь арматурная горячекатаная периодического профиля класса А-III (А400) диаметром 16 мм СТ РК 2591-2014 | т |  | 0.28488 | 409726 | -- | 116723 | -- | 116723 | -- | 126061
|  | СП - 8% |  |  |  | -- | -- | -- | -- |  | 9338
75 | 1106-0301-0406 РСНБ РК 2022 Кзтр и Кэм=1,12 | Конструкции стальные, остающиеся в теле бетона-кондуктор Кр2. Установка | т |  | 0.16676 | 1172696.1 | 29717.37 | 195559 | 4956 | 174163 | 16766 | 229311
|  | НР - 91%; СП - 8% |  |  |  | 98586.74 | 11898.07 | 16440 | 1984 |  | 16986
75.1 | 002-0140 | Затраты труда рабочих (средний разряд работы 4). Работы по устройству несущих и ограждающих конструкций | чел.-ч | 54.74 | 9.1284 | 6: 1801; 8: 16440
75.2 | 099-0100 | Затраты труда машинистов | чел-ч | 5.6414 | 0.9408
75.3 | 315-103-0501 | Установки постоянного тока для ручной дуговой сварки | маш.-ч | 11.3602 | 1.8944 | 7: 197; 9: 373
75.4 | 314-102-0101 | Краны на автомобильном ходу максимальной грузоподъёмностью 10 т | маш.-ч | 2.254 | 0.37588 | 7: 6195; 9: 2329
75.4 |  | в т.ч. затраты труда машинистов, экипаж 1 чел. | чел-ч | 2.254 | 0.37588 | 7: 2572; 9: 966.76
75.5 | 331-101-0101 | Автомобили бортовые грузоподъёмностью до 5 т | маш.-ч | 3.3874 | 0.56489 | 7: 3990; 9: 2254
75.5 |  | в т.ч. затраты труда машинистов, экипаж 1 чел. | чел-ч | 3.3874 | 0.56489 | 7: 1801; 9: 1017.37
75.6 | 222-526-0105 | Конструктивные элементы вспомогательного назначения с преобладанием профильного проката без отверстий и сборосварочных операций | т | 1 | 0.16676 | 6: 1042439; 10: 173837
75.7 | 261-107-0567 | Электроды, d=4 мм, Э42 ГОСТ 9466-75 | т | 0.007 | 0.001167 | 6: 278998; 10: 326
76 | 1106-0301-0403 РСНБ РК 2022 Кзтр и Кэм=1,12 | Болты анкерные со связями из арматуры. Установка при бетонировании | т |  | 0.05064 | 601424.66 | 2182.4 | 30456 | 110 | 17608 | 11625 | 45448
|  | НР - 91%; СП - 8% |  |  |  | 251533.52 | 735.99 | 12738 | 37 |  | 3367
76.1 | 002-0135 | Затраты труда рабочих (средний разряд работы 3,5). Работы по устройству несущих и ограждающих конструкций | чел.-ч | 151.984 | 7.6965 | 6: 1655; 8: 12738
76.2 | 099-0100 | Затраты труда машинистов | чел-ч | 0.2874 | 0.0146
76.3 | 315-103-0501 | Установки постоянного тока для ручной дуговой сварки | маш.-ч | 2.0866 | 0.10566 | 7: 197; 9: 21
76.4 | 314-102-0101 | Краны на автомобильном ходу максимальной грузоподъёмностью 10 т | маш.-ч | 0.28336 | 0.014349 | 7: 6195; 9: 89
76.4 |  | в т.ч. затраты труда машинистов, экипаж 1 чел. | чел-ч | 0.28336 | 0.014349 | 7: 2572; 9: 36.91
76.5 | 331-101-0101 | Автомобили бортовые грузоподъёмностью до 5 т | маш.-ч | 0.003993 | 0.000202 | 7: 3990; 9: 0.81
76.5 |  | в т.ч. затраты труда машинистов, экипаж 1 чел. | чел-ч | 0.003993 | 0.000202 | 7: 1801; 9: 0.36
76.6 | 261-107-0212 | Анкерные детали из прямых или гнутых круглых стержней с резьбой (в комплекте с шайбами и гайками или без них), поставляемые отдельно | т | 1 | 0.05064 | 6: 308830; 10: 15639
76.7 | 261-107-0567 | Электроды, d=4 мм, Э42 ГОСТ 9466-75 | т | 0.002 | 0.000101 | 6: 278998; 10: 28
76.8 | 214-210-0102 | Сталь арматурная гладкого профиля класса А-I (А240) СТ РК 2591-2014 диаметром от 14 до 25 мм | т | 0.09 | 0.004558 | 6: 425786; 10: 1941
77 | ТССЦРК 8.04-08-2021 | Доплата за марку стали 09Г2С | т |  | 0.05064 | 22369 | -- | 1133 | -- | 1133 | -- | 1224
|  | СП - 8% |  |  |  | -- | -- | -- | -- |  | 91
78 | 1106-0301-0201 РСНБ РК 2022 Кзтр и Кэм=1,12 | Подливка под оборудование толщиной 20 мм В20, F100, W6. Устройство | м2 |  | 1.6 | 1598.48 | 9.68 | 2558 | 15 | 1137 | 1285 | 4151
|  | НР - 91%; СП - 8% |  |  |  | 879.06 | 3.81 | 1406 | 6 |  | 307
78.1 | 002-0134 | Затраты труда рабочих (средний разряд работы 3,4). Работы по устройству несущих и ограждающих конструкций | чел.-ч | 0.541 | 0.8656 | 6: 1625; 8: 1407
78.2 | 099-0100 | Затраты труда машинистов | чел-ч | 0.0017 | 0.0027
78.3 | 314-102-0101 | Краны на автомобильном ходу максимальной грузоподъёмностью 10 т | маш.-ч | 0.00103 | 0.001649 | 7: 6195; 9: 10
78.3 |  | в т.ч. затраты труда машинистов, экипаж 1 чел. | чел-ч | 0.00103 | 0.001649 | 7: 2572; 9: 4.24
78.4 | 313-302-0202 | Вибратор поверхностный | маш.-ч | 0.031427 | 0.050284 | 7: 23; 9: 1
78.5 | 331-101-0101 | Автомобили бортовые грузоподъёмностью до 5 т | маш.-ч | 0.000644 | 0.00103 | 7: 3990; 9: 4
78.5 |  | в т.ч. затраты труда машинистов, экипаж 1 чел. | чел-ч | 0.000644 | 0.00103 | 7: 1801; 9: 1.86
78.6 | 215-204-0303 | Доска обрезная хвойных пород длиной до 6,5 м, шириной от 75 мм до 150 мм, толщиной 25 мм ГОСТ 8486-86 сорт 3 | м3 | 0.001 | 0.0016 | 6: 102092; 10: 163
78.7 | 215-204-0503 | Доска обрезная хвойных пород длиной до 6,5 м, шириной от 75 мм до 150 мм, толщиной 44 мм и более ГОСТ 8486-86 сорт 3 | м3 | 0.0004 | 0.00064 | 6: 125144; 10: 80
78.8 | 212-101-0703 | Бетон тяжелый класса В20 ГОСТ 7473-2010 F100, W6 | м3 | 0.0204 | 0.03264 | 6: 26687; 10: 871
78.9 | 217-108-0101 | Гвоздь ГОСТ 283-75 строительный | кг | 0.02 | 0.032 | 6: 659; 10: 21
79 | 1106-0301-0202 РСНБ РК 2022 Кзтр и Кэм=1,12 К=6 | Подливка под оборудование. Устройство. добавлять к норме 1106-0301-0201 на каждые 10 мм изменения толщины | м2 |  | 1.6 | 3403.9 | 26.56 | 5446 | 42 | 2993 | 2210 | 8268
|  | НР - 91%; СП - 8% |  |  |  | 1506.96 | 10.73 | 2411 | 17 |  | 612
79.1 | 002-0134 | Затраты труда рабочих (средний разряд работы 3,4). Работы по устройству несущих и ограждающих конструкций | чел.-ч | 0.9274 | 1.4838 | 6: 1625; 8: 2411
79.2 | 099-0100 | Затраты труда машинистов | чел-ч | 0.0046 | 0.0074
79.3 | 314-102-0101 | Краны на автомобильном ходу максимальной грузоподъёмностью 10 т | маш.-ч | 0.003091 | 0.004946 | 7: 6195; 9: 31
79.3 |  | в т.ч. затраты труда машинистов, экипаж 1 чел. | чел-ч | 0.003091 | 0.004946 | 7: 2572; 9: 12.72
79.4 | 313-302-0202 | Вибратор поверхностный | маш.-ч | 0.054096 | 0.086554 | 7: 23; 9: 2
79.5 | 331-101-0101 | Автомобили бортовые грузоподъёмностью до 5 т | маш.-ч | 0.001546 | 0.002473 | 7: 3990; 9: 10
79.5 |  | в т.ч. затраты труда машинистов, экипаж 1 чел. | чел-ч | 0.001546 | 0.002473 | 7: 1801; 9: 4.45
79.6 | 215-204-0303 | Доска обрезная хвойных пород длиной до 6,5 м, шириной от 75 мм до 150 мм, толщиной 25 мм ГОСТ 8486-86 сорт 3 | м3 | 0.0012 | 0.00192 | 6: 102092; 10: 196
79.7 | 215-204-0503 | Доска обрезная хвойных пород длиной до 6,5 м, шириной от 75 мм до 150 мм, толщиной 44 мм и более ГОСТ 8486-86 сорт 3 | м3 | 0.0006 | 0.00096 | 6: 125144; 10: 120
79.8 | 212-101-0703 | Бетон тяжелый класса В20 ГОСТ 7473-2010 F100, W6 | м3 | 0.0612 | 0.09792 | 6: 26687; 10: 2613
79.9 | 217-108-0101 | Гвоздь ГОСТ 283-75 строительный | кг | 0.06 | 0.096 | 6: 659; 10: 63
80 | 1108-0101-0307 РСНБ РК 2022 Кзтр и Кэм=1,12 | Стены, фундаменты. Гидроизоляция боковая обмазочная битумная в 2 слоя по выровненной поверхности бутовой кладки, кирпичу, бетону | м2 поверхности |  | 39.32 | 1270.37 | 32.66 | 49951 | 1284 | 29631 | 17873 | 73250
|  | НР - 93%; СП - 8% |  |  |  | 484.13 | 4.64 | 19036 | 182 |  | 5426
80.1 | 002-0139 | Затраты труда рабочих (средний разряд работы 3,9). Работы по устройству несущих и ограждающих конструкций | чел.-ч | 0.2731 | 10.7383 | 6: 1773; 8: 19039
80.2 | 099-0100 | Затраты труда машинистов | чел-ч | 0.0026 | 0.1022
80.3 | 321-201-0101 | Котлы битумные передвижные, 400 л | маш.-ч | 0.025116 | 0.98756 | 7: 891; 9: 880
80.4 | 331-101-0101 | Автомобили бортовые грузоподъёмностью до 5 т | маш.-ч | 0.002576 | 0.10129 | 7: 3990; 9: 404
80.4 |  | в т.ч. затраты труда машинистов, экипаж 1 чел. | чел-ч | 0.002576 | 0.10129 | 7: 1801; 9: 182.42
80.5 | 216-201-0103 | Битум нефтяной строительный ГОСТ 6617-76 марки БН 90/10 | т | 0.00016 | 0.006291 | 6: 175355; 10: 1103
80.6 | 261-107-0354 | Керосин для технических целей марок КТ-1, КТ-2 | т | 0.00024 | 0.009437 | 6: 73026; 10: 689
80.7 | 261-105-0504 | Мастика разная Мастика морозостойкая битумно-масляная МБ-50 ГОСТ 30693-2000 | кг | 2.4 | 94.368 | 6: 295; 10: 27839
Фундаменты Фм7-2шт
81 | 1106-0101-0105 РСНБ РК 2022 Кзтр и Кэм=1,12 | Фундаменты общего назначения железобетонные В15, F100, W6 под колонны объемом до 3 м3. Устройство | м3 |  | 2.2 | 46505.25 | 3502.87 | 102312 | 7707 | 67532 | 26150 | 138739
|  | НР - 91%; СП - 8% |  |  |  | 12306.04 | 755.78 | 27073 | 1663 |  | 10277
81.1 | 002-0130 | Затраты труда рабочих (средний разряд работы 3). Работы по устройству несущих и ограждающих конструкций | чел.-ч | 8.1659 | 17.965 | 6: 1507; 8: 27073
81.2 | 099-0100 | Затраты труда машинистов | чел-ч | 0.4159 | 0.915
81.3 | 313-302-0201 | Вибратор глубинный | маш.-ч | 0.48583 | 1.0688 | 7: 42; 9: 45
81.4 | 314-101-0103 | Краны башенные максимальной грузоподъёмностью 8 т, высота подъема до 41,5 м, максимальный вылет стрелы до 55 м | маш.-ч | 0.39091 | 0.86 | 7: 8588; 9: 7386
81.4 |  | в т.ч. затраты труда машинистов, экипаж 1 чел. | чел-ч | 0.39091 | 0.86 | 7: 1801; 9: 1548.86
81.5 | 314-503-0601 | Автопогрузчики, грузоподъёмность 5 т | маш.-ч | 0.003478 | 0.007651 | 7: 5811; 9: 44
81.5 |  | в т.ч. затраты труда машинистов, экипаж 1 чел. | чел-ч | 0.003478 | 0.007651 | 7: 1801; 9: 13.78
81.6 | 314-102-0101 | Краны на автомобильном ходу максимальной грузоподъёмностью 10 т | маш.-ч | 0.008758 | 0.019268 | 7: 6195; 9: 119
81.6 |  | в т.ч. затраты труда машинистов, экипаж 1 чел. | чел-ч | 0.008758 | 0.019268 | 7: 2572; 9: 49.56
81.7 | 331-101-0101 | Автомобили бортовые грузоподъёмностью до 5 т | маш.-ч | 0.012751 | 0.028053 | 7: 3990; 9: 112
81.7 |  | в т.ч. затраты труда машинистов, экипаж 1 чел. | чел-ч | 0.012751 | 0.028053 | 7: 1801; 9: 50.52
81.8 | 261-102-0220 | Проволока из низкоуглеродистой светлой стали, общего назначения, высшего качества, термически обработанная, диаметром 1,1 мм ГОСТ 3282-74 | кг | 0.061 | 0.1342 | 6: 150; 10: 20
81.9 | 261-102-0226 | Проволока горячекатаная обычной точности в мотках из стали СВ-08А диаметром от 6,3 мм до 6,5 мм ГОСТ 10543-98 | кг | 0.375 | 0.825 | 6: 93; 10: 77
81.10 | 215-204-0503 | Доска обрезная хвойных пород длиной до 6,5 м, шириной от 75 мм до 150 мм, толщиной 44 мм и более ГОСТ 8486-86 сорт 3 | м3 | 0.0074 | 0.01628 | 6: 125144; 10: 2037
81.11 | 216-102-0301 | Известь строительная негашеная комовая ГОСТ 9179-2018 сорт 1 | т | 0.00027 | 0.000594 | 6: 36742; 10: 22
81.12 | 261-107-0433 | Ткань мешочная ГОСТ 30090-93 | 10 м2 | 0.153 | 0.3366 | 6: 9128; 10: 3072
81.13 | 217-603-0104 | Вода техническая | м3 | 0.00441 | 0.009702 | 6: 32; 10: 0.31
81.14 | 218-101-0101 | Щиты из досок, толщина 25 мм | м2 | 0.641 | 1.4102 | 6: 3285; 10: 4633
81.15 | 212-101-0609 | Бетон тяжелый класса В15 ГОСТ 7473-2010 F100, W6 | м3 | 1.015 | 2.233 | 6: 25672; 10: 57326
81.16 | 217-108-0101 | Гвоздь ГОСТ 283-75 строительный | кг | 0.238 | 0.5236 | 6: 659; 10: 345
82 | 1106-0301-0601 РСНБ РК 2022 Кзтр и Кэм=1,12 | Сетки арматурные плоские. Изготовление в построечных условиях из арматуры диаметром до 16 мм | т |  | 0.0341 | 34707.41 | 1559.06 | 1184 | 53 | 14 | 1034 | 2396
|  | НР - 91%; СП - 8% |  |  |  | 32764.35 | 563.17 | 1117 | 19 |  | 177
82.1 | 002-0130 | Затраты труда рабочих (средний разряд работы 3). Работы по устройству несущих и ограждающих конструкций | чел.-ч | 21.7414 | 0.74138 | 6: 1507; 8: 1117
82.2 | 099-0100 | Затраты труда машинистов | чел-ч | 0.219 | 0.0075
82.3 | 343-202-0201 | Машины шлифовальные угловые | маш.-ч | 0.05152 | 0.001757 | 7: 29; 9: 0.05
82.4 | 314-102-0101 | Краны на автомобильном ходу максимальной грузоподъёмностью 10 т | маш.-ч | 0.21896 | 0.007467 | 7: 6195; 9: 46
82.4 |  | в т.ч. затраты труда машинистов, экипаж 1 чел. | чел-ч | 0.21896 | 0.007467 | 7: 2572; 9: 19.21
82.5 | 341-105-0101 | Станки для резки арматуры | маш.-ч | 0.95312 | 0.032501 | 7: 211; 9: 7
82.6 | 261-102-0221 | Проволока из низкоуглеродистой светлой стали, общего назначения, высшего качества, термически обработанная, диаметром 1,6 мм ГОСТ 3282-74 | кг | 3 | 0.1023 | 6: 128; 10: 13
83 | 214-210-0101 РСНБ РК 2022 | Сталь арматурная горячекатаная гладкая класса А-I (А240) диаметром 8 мм СТ РК 2591-2014 | т |  | 0.01612 | 434300 | -- | 7001 | -- | 7001 | -- | 7561
|  | СП - 8% |  |  |  | -- | -- | -- | -- |  | 560
84 | 214-210-0601 РСНБ РК 2022 | Проволока из низкоуглеродистой стали холоднотянутая периодического профиля Вр1 ГОСТ 6727-80 диаметром 5 мм | т |  | 0.0232 | 474042 | -- | 10998 | -- | 10998 | -- | 11878
|  | СП - 8% |  |  |  | -- | -- | -- | -- |  | 880
85 | 1106-0301-0403 РСНБ РК 2022 Кзтр и Кэм=1,12 | Болты анкерные со связями из арматуры. Установка при бетонировании | т |  | 0.01672 | 601424.66 | 2182.4 | 10056 | 36 | 5814 | 3838 | 15006
|  | НР - 91%; СП - 8% |  |  |  | 251533.52 | 735.99 | 4206 | 12 |  | 1112
85.1 | 002-0135 | Затраты труда рабочих (средний разряд работы 3,5). Работы по устройству несущих и ограждающих конструкций | чел.-ч | 151.984 | 2.5412 | 6: 1655; 8: 4206
85.2 | 099-0100 | Затраты труда машинистов | чел-ч | 0.2874 | 0.0048
85.3 | 315-103-0501 | Установки постоянного тока для ручной дуговой сварки | маш.-ч | 2.0866 | 0.034887 | 7: 197; 9: 7
85.4 | 314-102-0101 | Краны на автомобильном ходу максимальной грузоподъёмностью 10 т | маш.-ч | 0.28336 | 0.004738 | 7: 6195; 9: 29
85.4 |  | в т.ч. затраты труда машинистов, экипаж 1 чел. | чел-ч | 0.28336 | 0.004738 | 7: 2572; 9: 12.19
85.5 | 331-101-0101 | Автомобили бортовые грузоподъёмностью до 5 т | маш.-ч | 0.003993 | 6.7e-05 | 7: 3990; 9: 0.27
85.5 |  | в т.ч. затраты труда машинистов, экипаж 1 чел. | чел-ч | 0.003993 | 6.7e-05 | 7: 1801; 9: 0.12
85.6 | 261-107-0212 | Анкерные детали из прямых или гнутых круглых стержней с резьбой (в комплекте с шайбами и гайками или без них), поставляемые отдельно | т | 1 | 0.01672 | 6: 308830; 10: 5164
85.7 | 261-107-0567 | Электроды, d=4 мм, Э42 ГОСТ 9466-75 | т | 0.002 | 3.3e-05 | 6: 278998; 10: 9
85.8 | 214-210-0102 | Сталь арматурная гладкого профиля класса А-I (А240) СТ РК 2591-2014 диаметром от 14 до 25 мм | т | 0.09 | 0.001505 | 6: 425786; 10: 641
86 | 1106-0301-0201 РСНБ РК 2022 Кзтр и Кэм=1,12 | Подливка под оборудование толщиной 20 мм В7,5, F100, W6. Устройство | м2 |  | 12.72 | 1542.36 | 9.68 | 19619 | 123 | 8314 | 10219 | 32225
|  | НР - 91%; СП - 8% |  |  |  | 879.06 | 3.81 | 11182 | 48 |  | 2387
86.1 | 002-0134 | Затраты труда рабочих (средний разряд работы 3,4). Работы по устройству несущих и ограждающих конструкций | чел.-ч | 0.541 | 6.8815 | 6: 1625; 8: 11182
86.2 | 099-0100 | Затраты труда машинистов | чел-ч | 0.0017 | 0.0216
86.3 | 314-102-0101 | Краны на автомобильном ходу максимальной грузоподъёмностью 10 т | маш.-ч | 0.00103 | 0.013107 | 7: 6195; 9: 81
86.3 |  | в т.ч. затраты труда машинистов, экипаж 1 чел. | чел-ч | 0.00103 | 0.013107 | 7: 2572; 9: 33.71
86.4 | 313-302-0202 | Вибратор поверхностный | маш.-ч | 0.031427 | 0.39975 | 7: 23; 9: 9
86.5 | 331-101-0101 | Автомобили бортовые грузоподъёмностью до 5 т | маш.-ч | 0.000644 | 0.008192 | 7: 3990; 9: 33
86.5 |  | в т.ч. затраты труда машинистов, экипаж 1 чел. | чел-ч | 0.000644 | 0.008192 | 7: 1801; 9: 14.75
86.6 | 215-204-0303 | Доска обрезная хвойных пород длиной до 6,5 м, шириной от 75 мм до 150 мм, толщиной 25 мм ГОСТ 8486-86 сорт 3 | м3 | 0.001 | 0.01272 | 6: 102092; 10: 1299
86.7 | 215-204-0503 | Доска обрезная хвойных пород длиной до 6,5 м, шириной от 75 мм до 150 мм, толщиной 44 мм и более ГОСТ 8486-86 сорт 3 | м3 | 0.0004 | 0.005088 | 6: 125144; 10: 637
86.8 | 212-101-0309 | Бетон тяжелый класса В7,5 ГОСТ 7473-2010 F100, W6 | м3 | 0.0204 | 0.25949 | 6: 23936; 10: 6211
86.9 | 217-108-0101 | Гвоздь ГОСТ 283-75 строительный | кг | 0.02 | 0.2544 | 6: 659; 10: 168
87 | 1106-0301-0202 РСНБ РК 2022 Кзтр и Кэм=1,12 К=6 | Подливка под оборудование. Устройство. добавлять к норме 1106-0301-0201 на каждые 10 мм изменения толщины | м2 |  | 0.72 | 3235.54 | 26.56 | 2330 | 19 | 1226 | 994 | 3590
|  | НР - 91%; СП - 8% |  |  |  | 1506.96 | 10.73 | 1085 | 8 |  | 266
87.1 | 002-0134 | Затраты труда рабочих (средний разряд работы 3,4). Работы по устройству несущих и ограждающих конструкций | чел.-ч | 0.9274 | 0.66773 | 6: 1625; 8: 1085
87.2 | 099-0100 | Затраты труда машинистов | чел-ч | 0.0046 | 0.0033
87.3 | 314-102-0101 | Краны на автомобильном ходу максимальной грузоподъёмностью 10 т | маш.-ч | 0.003091 | 0.002226 | 7: 6195; 9: 14
87.3 |  | в т.ч. затраты труда машинистов, экипаж 1 чел. | чел-ч | 0.003091 | 0.002226 | 7: 2572; 9: 5.73
87.4 | 313-302-0202 | Вибратор поверхностный | маш.-ч | 0.054096 | 0.038949 | 7: 23; 9: 0.9
87.5 | 331-101-0101 | Автомобили бортовые грузоподъёмностью до 5 т | маш.-ч | 0.001546 | 0.001113 | 7: 3990; 9: 4
87.5 |  | в т.ч. затраты труда машинистов, экипаж 1 чел. | чел-ч | 0.001546 | 0.001113 | 7: 1801; 9: 2
87.6 | 215-204-0303 | Доска обрезная хвойных пород длиной до 6,5 м, шириной от 75 мм до 150 мм, толщиной 25 мм ГОСТ 8486-86 сорт 3 | м3 | 0.0012 | 0.000864 | 6: 102092; 10: 88
87.7 | 215-204-0503 | Доска обрезная хвойных пород длиной до 6,5 м, шириной от 75 мм до 150 мм, толщиной 44 мм и более ГОСТ 8486-86 сорт 3 | м3 | 0.0006 | 0.000432 | 6: 125144; 10: 54
87.8 | 212-101-0309 | Бетон тяжелый класса В7,5 ГОСТ 7473-2010 F100, W6 | м3 | 0.0612 | 0.044064 | 6: 23936; 10: 1055
87.9 | 217-108-0101 | Гвоздь ГОСТ 283-75 строительный | кг | 0.06 | 0.0432 | 6: 659; 10: 28
88 | 1108-0101-0307 РСНБ РК 2022 Кзтр и Кэм=1,12 | Стены, фундаменты. Гидроизоляция боковая обмазочная битумная в 2 слоя по выровненной поверхности бутовой кладки, кирпичу, бетону | м2 поверхности |  | 17.6 | 1270.37 | 32.66 | 22359 | 575 | 13263 | 8000 | 32788
|  | НР - 93%; СП - 8% |  |  |  | 484.13 | 4.64 | 8521 | 82 |  | 2429
88.1 | 002-0139 | Затраты труда рабочих (средний разряд работы 3,9). Работы по устройству несущих и ограждающих конструкций | чел.-ч | 0.2731 | 4.8066 | 6: 1773; 8: 8522
88.2 | 099-0100 | Затраты труда машинистов | чел-ч | 0.0026 | 0.0458
88.3 | 321-201-0101 | Котлы битумные передвижные, 400 л | маш.-ч | 0.025116 | 0.44204 | 7: 891; 9: 394
88.4 | 331-101-0101 | Автомобили бортовые грузоподъёмностью до 5 т | маш.-ч | 0.002576 | 0.045338 | 7: 3990; 9: 181
88.4 |  | в т.ч. затраты труда машинистов, экипаж 1 чел. | чел-ч | 0.002576 | 0.045338 | 7: 1801; 9: 81.65
88.5 | 216-201-0103 | Битум нефтяной строительный ГОСТ 6617-76 марки БН 90/10 | т | 0.00016 | 0.002816 | 6: 175355; 10: 494
88.6 | 261-107-0354 | Керосин для технических целей марок КТ-1, КТ-2 | т | 0.00024 | 0.004224 | 6: 73026; 10: 308
88.7 | 261-105-0504 | Мастика разная Мастика морозостойкая битумно-масляная МБ-50 ГОСТ 30693-2000 | кг | 2.4 | 42.24 | 6: 295; 10: 12461
|  | ИТОГО ПО РАЗДЕЛУ 2 | Тенге |  |  |  |  | 10469038 | 396886 | 7866243 | 2060117 | 13531485
[8 empty] | 2205909 | 95287 | -- | 1002329
| Стоимость общестроительных работ |  | Тенге |  |  | 8: 10446612
| Материалы |  | Тенге |  |  | 8: 5794241
| Всего заработная плата |  | Тенге |  |  | 9: 2301196
| Стоимость материалов и конструкций |  | Тенге |  |  | 8: 2049571
|  | Накладные расходы | Тенге |  |  | 8: 2060117
|  | Сметная прибыль | Тенге |  |  | 8: 1000534
| ВСЕГО, Стоимость общестроительных работ |  | Тенге |  |  | 8: 13507263
|  | Нормативная трудоемкость | чел.-ч |  |  | 12: 1434
|  | Сметная заработная плата | Тенге |  |  | 9: 2301196
| Стоимость металломонтажных работ |  | Тенге |  |  | 8: 22426
| Стоимость материалов и конструкций |  | Тенге |  |  | 8: 22426
|  | Сметная прибыль | Тенге |  |  | 8: 1795
| ВСЕГО, Стоимость металломонтажных работ |  | Тенге |  |  | 8: 24221
|  | ИТОГО ПО РАЗДЕЛУ 2 | Тенге |  |  | 8: 13531484
|  | Нормативная трудоемкость | чел.-ч |  |  | 12: 1434
|  | Сметная заработная плата | Тенге |  |  | 9: 2301196
РАЗДЕЛ 3.КЖ1
Опора ОП тип I
89 | 1106-0101-0113 РСНБ РК 2022 Кзтр и Кэм=1,12 | Фундаменты-столбы бетонные В30 ГОСТ 7473-2010 W6. Устройство | м3 |  | 1.7 | 47327.34 | 2098.43 | 80456 | 3567 | 60720 | 15432 | 103559
|  | НР - 91%; СП - 8% |  |  |  | 9510.98 | 464.33 | 16169 | 789 |  | 7671
89.1 | 002-0130 | Затраты труда рабочих (средний разряд работы 3). Работы по устройству несущих и ограждающих конструкций | чел.-ч | 6.3112 | 10.729 | 6: 1507; 8: 16169
89.2 | 099-0100 | Затраты труда машинистов | чел-ч | 0.2537 | 0.4313
89.3 | 313-302-0201 | Вибратор глубинный | маш.-ч | 0.37558 | 0.63849 | 7: 42; 9: 27
89.4 | 314-101-0103 | Краны башенные максимальной грузоподъёмностью 8 т, высота подъема до 41,5 м, максимальный вылет стрелы до 55 м | маш.-ч | 0.22682 | 0.38559 | 7: 8588; 9: 3311
89.4 |  | в т.ч. затраты труда машинистов, экипаж 1 чел. | чел-ч | 0.22682 | 0.38559 | 7: 1801; 9: 694.45
89.5 | 314-503-0601 | Автопогрузчики, грузоподъёмность 5 т | маш.-ч | 0.003478 | 0.005912 | 7: 5811; 9: 34
89.5 |  | в т.ч. затраты труда машинистов, экипаж 1 чел. | чел-ч | 0.003478 | 0.005912 | 7: 1801; 9: 10.65
89.6 | 314-102-0101 | Краны на автомобильном ходу максимальной грузоподъёмностью 10 т | маш.-ч | 0.009531 | 0.016203 | 7: 6195; 9: 100
89.6 |  | в т.ч. затраты труда машинистов, экипаж 1 чел. | чел-ч | 0.009531 | 0.016203 | 7: 2572; 9: 41.67
89.7 | 331-101-0101 | Автомобили бортовые грузоподъёмностью до 5 т | маш.-ч | 0.01391 | 0.023648 | 7: 3990; 9: 94
89.7 |  | в т.ч. затраты труда машинистов, экипаж 1 чел. | чел-ч | 0.01391 | 0.023648 | 7: 1801; 9: 42.59
89.8 | 261-102-0226 | Проволока горячекатаная обычной точности в мотках из стали СВ-08А диаметром от 6,3 мм до 6,5 мм ГОСТ 10543-98 | кг | 0.762 | 1.2954 | 6: 93; 10: 120
89.9 | 215-204-0503 | Доска обрезная хвойных пород длиной до 6,5 м, шириной от 75 мм до 150 мм, толщиной 44 мм и более ГОСТ 8486-86 сорт 3 | м3 | 0.007 | 0.0119 | 6: 125144; 10: 1489
89.10 | 216-102-0301 | Известь строительная негашеная комовая ГОСТ 9179-2018 сорт 1 | т | 0.00082 | 0.001394 | 6: 36742; 10: 51
89.11 | 261-107-0433 | Ткань мешочная ГОСТ 30090-93 | 10 м2 | 0.075 | 0.1275 | 6: 9128; 10: 1164
89.12 | 217-603-0104 | Вода техническая | м3 | 0.00424 | 0.007208 | 6: 32; 10: 0.23
89.13 | 218-101-0101 | Щиты из досок, толщина 25 мм | м2 | 0.651 | 1.1067 | 6: 3285; 10: 3636
89.14 | 212-101-1102 | Бетон тяжелый класса В30 ГОСТ 7473-2010 F150, W6 | м3 | 1.02 | 1.734 | 6: 31098; 10: 53924
89.15 | 217-108-0101 | Гвоздь ГОСТ 283-75 строительный | кг | 0.3 | 0.51 | 6: 659; 10: 336
90 | 1106-0301-0408 РСНБ РК 2022 Кзтр и Кэм=1,12 | Детали закладные весом до 20 кг. Установка | т |  | 0.1241 | 1138711.21 | 2276.09 | 141314 | 282 | 125689 | 14073 | 167818
|  | НР - 91%; СП - 8% |  |  |  | 123635.12 | 984.04 | 15343 | 122 |  | 12431
90.1 | 002-0135 | Затраты труда рабочих (средний разряд работы 3,5). Работы по устройству несущих и ограждающих конструкций | чел.-ч | 74.704 | 9.2708 | 6: 1655; 8: 15343
90.2 | 099-0100 | Затраты труда машинистов | чел-ч | 0.4637 | 0.0575
90.3 | 314-102-0101 | Краны на автомобильном ходу максимальной грузоподъёмностью 10 т | маш.-ч | 0.1932 | 0.023976 | 7: 6195; 9: 149
90.3 |  | в т.ч. затраты труда машинистов, экипаж 1 чел. | чел-ч | 0.1932 | 0.023976 | 7: 2572; 9: 61.67
90.4 | 331-101-0101 | Автомобили бортовые грузоподъёмностью до 5 т | маш.-ч | 0.27048 | 0.033567 | 7: 3990; 9: 134
90.4 |  | в т.ч. затраты труда машинистов, экипаж 1 чел. | чел-ч | 0.27048 | 0.033567 | 7: 1801; 9: 60.45
90.5 | 222-509-1003 | Закладные детали и детали крепления ГОСТ 23118-2012 массой не более 50 кг с преобладанием толстолистовой стали, с отверстиями и без отверстий, соединяемые на сварке | т | 1 | 0.1241 | 6: 1012800; 10: 125688
Опора ОП тип II
91 | 1106-0101-0113 РСНБ РК 2022 Кзтр и Кэм=1,12 | Фундаменты-столбы бетонные В30 ГОСТ 7473-2010. Устройство | м3 |  | 0.2 | 46515.42 | 2098.43 | 9303 | 420 | 6981 | 1816 | 12008
|  | НР - 91%; СП - 8% |  |  |  | 9510.98 | 464.33 | 1902 | 93 |  | 889
91.1 | 002-0130 | Затраты труда рабочих (средний разряд работы 3). Работы по устройству несущих и ограждающих конструкций | чел.-ч | 6.3112 | 1.2622 | 6: 1507; 8: 1902
91.2 | 099-0100 | Затраты труда машинистов | чел-ч | 0.2537 | 0.0507
91.3 | 313-302-0201 | Вибратор глубинный | маш.-ч | 0.37558 | 0.075116 | 7: 42; 9: 3
91.4 | 314-101-0103 | Краны башенные максимальной грузоподъёмностью 8 т, высота подъема до 41,5 м, максимальный вылет стрелы до 55 м | маш.-ч | 0.22682 | 0.045363 | 7: 8588; 9: 390
91.4 |  | в т.ч. затраты труда машинистов, экипаж 1 чел. | чел-ч | 0.22682 | 0.045363 | 7: 1801; 9: 81.7
91.5 | 314-503-0601 | Автопогрузчики, грузоподъёмность 5 т | маш.-ч | 0.003478 | 0.000696 | 7: 5811; 9: 4
91.5 |  | в т.ч. затраты труда машинистов, экипаж 1 чел. | чел-ч | 0.003478 | 0.000696 | 7: 1801; 9: 1.25
91.6 | 314-102-0101 | Краны на автомобильном ходу максимальной грузоподъёмностью 10 т | маш.-ч | 0.009531 | 0.001906 | 7: 6195; 9: 12
91.6 |  | в т.ч. затраты труда машинистов, экипаж 1 чел. | чел-ч | 0.009531 | 0.001906 | 7: 2572; 9: 4.9
91.7 | 331-101-0101 | Автомобили бортовые грузоподъёмностью до 5 т | маш.-ч | 0.01391 | 0.002782 | 7: 3990; 9: 11
91.7 |  | в т.ч. затраты труда машинистов, экипаж 1 чел. | чел-ч | 0.01391 | 0.002782 | 7: 1801; 9: 5.01
91.8 | 212-101-1101 | Бетон тяжелый класса В30 ГОСТ 7473-2010 без добавок | м3 | 1.02 | 0.204 | 6: 30302; 10: 6182
91.9 | 261-102-0226 | Проволока горячекатаная обычной точности в мотках из стали СВ-08А диаметром от 6,3 мм до 6,5 мм ГОСТ 10543-98 | кг | 0.762 | 0.1524 | 6: 93; 10: 14
91.10 | 215-204-0503 | Доска обрезная хвойных пород длиной до 6,5 м, шириной от 75 мм до 150 мм, толщиной 44 мм и более ГОСТ 8486-86 сорт 3 | м3 | 0.007 | 0.0014 | 6: 125144; 10: 175
91.11 | 216-102-0301 | Известь строительная негашеная комовая ГОСТ 9179-2018 сорт 1 | т | 0.00082 | 0.000164 | 6: 36742; 10: 6
91.12 | 261-107-0433 | Ткань мешочная ГОСТ 30090-93 | 10 м2 | 0.075 | 0.015 | 6: 9128; 10: 137
91.13 | 217-603-0104 | Вода техническая | м3 | 0.00424 | 0.000848 | 6: 32; 10: 0.03
91.14 | 218-101-0101 | Щиты из досок, толщина 25 мм | м2 | 0.651 | 0.1302 | 6: 3285; 10: 428
91.15 | 217-108-0101 | Гвоздь ГОСТ 283-75 строительный | кг | 0.3 | 0.06 | 6: 659; 10: 40
92 | 1106-0301-0407 РСНБ РК 2022 Кзтр и Кэм=1,12 | Детали закладные весом до 4 кг. Установка | т |  | 0.0042 | 1437140.81 | 2276.09 | 6036 | 9 | 4254 | 1617 | 8265
|  | НР - 91%; СП - 8% |  |  |  | 422064.72 | 984.04 | 1773 | 4 |  | 612
92.1 | 002-0135 | Затраты труда рабочих (средний разряд работы 3,5). Работы по устройству несущих и ограждающих конструкций | чел.-ч | 255.024 | 1.0711 | 6: 1655; 8: 1773
92.2 | 099-0100 | Затраты труда машинистов | чел-ч | 0.4637 | 0.0019
92.3 | 314-102-0101 | Краны на автомобильном ходу максимальной грузоподъёмностью 10 т | маш.-ч | 0.1932 | 0.000811 | 7: 6195; 9: 5
92.3 |  | в т.ч. затраты труда машинистов, экипаж 1 чел. | чел-ч | 0.1932 | 0.000811 | 7: 2572; 9: 2.09
92.4 | 331-101-0101 | Автомобили бортовые грузоподъёмностью до 5 т | маш.-ч | 0.27048 | 0.001136 | 7: 3990; 9: 5
92.4 |  | в т.ч. затраты труда машинистов, экипаж 1 чел. | чел-ч | 0.27048 | 0.001136 | 7: 1801; 9: 2.05
92.5 | 222-509-1003 | Закладные детали и детали крепления ГОСТ 23118-2012 массой не более 50 кг с преобладанием толстолистовой стали, с отверстиями и без отверстий, соединяемые на сварке | т | 1 | 0.0042 | 6: 1012800; 10: 4254
Опора ОП тип III
93 | 1106-0101-0113 РСНБ РК 2022 Кзтр и Кэм=1,12 | Фундаменты-столбы бетонные В25 ГОСТ 7473-2010 W6. Устройство | м3 |  | 0.042 | 45646.38 | 2098.43 | 1917 | 89 | 1429 | 381 | 2482
|  | НР - 91%; СП - 8% |  |  |  | 9510.98 | 464.33 | 399 | 20 |  | 184
93.1 | 002-0130 | Затраты труда рабочих (средний разряд работы 3). Работы по устройству несущих и ограждающих конструкций | чел.-ч | 6.3112 | 0.26507 | 6: 1507; 8: 399
93.2 | 099-0100 | Затраты труда машинистов | чел-ч | 0.2537 | 0.0107
93.3 | 313-302-0201 | Вибратор глубинный | маш.-ч | 0.37558 | 0.015774 | 7: 42; 9: 0.66
93.4 | 314-101-0103 | Краны башенные максимальной грузоподъёмностью 8 т, высота подъема до 41,5 м, максимальный вылет стрелы до 55 м | маш.-ч | 0.22682 | 0.009526 | 7: 8588; 9: 82
93.4 |  | в т.ч. затраты труда машинистов, экипаж 1 чел. | чел-ч | 0.22682 | 0.009526 | 7: 1801; 9: 17.16
93.5 | 314-503-0601 | Автопогрузчики, грузоподъёмность 5 т | маш.-ч | 0.003478 | 0.000146 | 7: 5811; 9: 0.85
93.5 |  | в т.ч. затраты труда машинистов, экипаж 1 чел. | чел-ч | 0.003478 | 0.000146 | 7: 1801; 9: 0.26
93.6 | 314-102-0101 | Краны на автомобильном ходу максимальной грузоподъёмностью 10 т | маш.-ч | 0.009531 | 0.0004 | 7: 6195; 9: 2
93.6 |  | в т.ч. затраты труда машинистов, экипаж 1 чел. | чел-ч | 0.009531 | 0.0004 | 7: 2572; 9: 1.03
93.7 | 331-101-0101 | Автомобили бортовые грузоподъёмностью до 5 т | маш.-ч | 0.01391 | 0.000584 | 7: 3990; 9: 2
93.7 |  | в т.ч. затраты труда машинистов, экипаж 1 чел. | чел-ч | 0.01391 | 0.000584 | 7: 1801; 9: 1.05
93.8 | 261-102-0226 | Проволока горячекатаная обычной точности в мотках из стали СВ-08А диаметром от 6,3 мм до 6,5 мм ГОСТ 10543-98 | кг | 0.762 | 0.032004 | 6: 93; 10: 3
93.9 | 215-204-0503 | Доска обрезная хвойных пород длиной до 6,5 м, шириной от 75 мм до 150 мм, толщиной 44 мм и более ГОСТ 8486-86 сорт 3 | м3 | 0.007 | 0.000294 | 6: 125144; 10: 37
93.10 | 216-102-0301 | Известь строительная негашеная комовая ГОСТ 9179-2018 сорт 1 | т | 0.00082 | 3.4e-05 | 6: 36742; 10: 1
93.11 | 261-107-0433 | Ткань мешочная ГОСТ 30090-93 | 10 м2 | 0.075 | 0.00315 | 6: 9128; 10: 29
93.12 | 217-603-0104 | Вода техническая | м3 | 0.00424 | 0.000178 | 6: 32; 10: 0.01
93.13 | 218-101-0101 | Щиты из досок, толщина 25 мм | м2 | 0.651 | 0.027342 | 6: 3285; 10: 90
93.14 | 212-101-0902 | Бетон тяжелый класса В25 ГОСТ 7473-2010 F150, W6 | м3 | 1.02 | 0.04284 | 6: 29450; 10: 1262
93.15 | 217-108-0101 | Гвоздь ГОСТ 283-75 строительный | кг | 0.3 | 0.0126 | 6: 659; 10: 8
94 | 1106-0301-0408 РСНБ РК 2022 Кзтр и Кэм=1,12 | Детали закладные весом до 20 кг. Установка | т |  | 0.0219 | 1138711.21 | 2276.09 | 24938 | 50 | 22180 | 2484 | 29615
|  | НР - 91%; СП - 8% |  |  |  | 123635.12 | 984.04 | 2708 | 22 |  | 2194
94.1 | 002-0135 | Затраты труда рабочих (средний разряд работы 3,5). Работы по устройству несущих и ограждающих конструкций | чел.-ч | 74.704 | 1.636 | 6: 1655; 8: 2708
94.2 | 099-0100 | Затраты труда машинистов | чел-ч | 0.4637 | 0.0102
94.3 | 314-102-0101 | Краны на автомобильном ходу максимальной грузоподъёмностью 10 т | маш.-ч | 0.1932 | 0.004231 | 7: 6195; 9: 26
94.3 |  | в т.ч. затраты труда машинистов, экипаж 1 чел. | чел-ч | 0.1932 | 0.004231 | 7: 2572; 9: 10.88
94.4 | 331-101-0101 | Автомобили бортовые грузоподъёмностью до 5 т | маш.-ч | 0.27048 | 0.005924 | 7: 3990; 9: 24
94.4 |  | в т.ч. затраты труда машинистов, экипаж 1 чел. | чел-ч | 0.27048 | 0.005924 | 7: 1801; 9: 10.67
94.5 | 222-509-1003 | Закладные детали и детали крепления ГОСТ 23118-2012 массой не более 50 кг с преобладанием толстолистовой стали, с отверстиями и без отверстий, соединяемые на сварке | т | 1 | 0.0219 | 6: 1012800; 10: 22180
Фундаменты Ф1 -2шт
95 | 1106-0101-0101 РСНБ РК 2022 Кзтр и Кэм=1,12 | Подготовка бетонная В7,5 W6. Устройство | м3 |  | 7.6 | 30712.65 | 2011.94 | 233416 | 15290 | 201462 | 18073 | 271608
|  | НР - 91%; СП - 8% |  |  |  | 2192.63 | 420.56 | 16664 | 3196 |  | 20119
95.1 | 002-0120 | Затраты труда рабочих (средний разряд работы 2). Работы по устройству несущих и ограждающих конструкций | чел.-ч | 1.7388 | 13.2149 | 6: 1261; 8: 16664
95.2 | 099-0100 | Затраты труда машинистов | чел-ч | 0.2335 | 1.7746
95.3 | 314-101-0103 | Краны башенные максимальной грузоподъёмностью 8 т, высота подъема до 41,5 м, максимальный вылет стрелы до 55 м | маш.-ч | 0.23184 | 1.762 | 7: 8588; 9: 15132
95.3 |  | в т.ч. затраты труда машинистов, экипаж 1 чел. | чел-ч | 0.23184 | 1.762 | 7: 1801; 9: 3173.33
95.4 | 313-302-0202 | Вибратор поверхностный | маш.-ч | 0.61824 | 4.6986 | 7: 23; 9: 108
95.5 | 331-101-0101 | Автомобили бортовые грузоподъёмностью до 5 т | маш.-ч | 0.001674 | 0.012725 | 7: 3990; 9: 51
95.5 |  | в т.ч. затраты труда машинистов, экипаж 1 чел. | чел-ч | 0.001674 | 0.012725 | 7: 1801; 9: 22.92
95.6 | 261-107-0433 | Ткань мешочная ГОСТ 30090-93 | 10 м2 | 0.25 | 1.9 | 6: 9128; 10: 17343
95.7 | 217-603-0104 | Вода техническая | м3 | 0.002 | 0.0152 | 6: 32; 10: 0.49
95.8 | 212-101-0304 | Бетон тяжелый класса В7,5 ГОСТ 7473-2010 F50, W6 | м3 | 1.02 | 7.752 | 6: 23751; 10: 184118
96 | 1106-0201-0104 РСНБ РК 2022 Кзтр и Кэм=1,12 | Фундаменты общего назначения железобетонные В15, W6 объемом до 5 м3. Устройство | м3 |  | 4.8 | 38171.77 | 1013.59 | 183224 | 4865 | 141302 | 35475 | 236195
|  | НР - 91%; СП - 8% |  |  |  | 7720.27 | 401.33 | 37057 | 1926 |  | 17496
96.1 | 002-0129 | Затраты труда рабочих (средний разряд работы 2,9). Работы по устройству несущих и ограждающих конструкций | чел.-ч | 5.2164 | 25.0387 | 6: 1480; 8: 37057
96.2 | 099-0100 | Затраты труда машинистов | чел-ч | 0.1887 | 0.9058
96.3 | 313-302-0201 | Вибратор глубинный | маш.-ч | 0.21896 | 1.051 | 7: 42; 9: 44
96.4 | 314-104-0101 | Краны на гусеничном ходу максимальной грузоподъёмностью до 16 т | маш.-ч | 0.15456 | 0.74189 | 7: 5409; 9: 4013
96.4 |  | в т.ч. затраты труда машинистов, экипаж 1 чел. | чел-ч | 0.15456 | 0.74189 | 7: 2152; 9: 1596.54
96.5 | 315-103-0501 | Установки постоянного тока для ручной дуговой сварки | маш.-ч | 0.026018 | 0.12488 | 7: 197; 9: 25
96.6 | 314-503-0601 | Автопогрузчики, грузоподъёмность 5 т | маш.-ч | 0.003478 | 0.016692 | 7: 5811; 9: 97
96.6 |  | в т.ч. затраты труда машинистов, экипаж 1 чел. | чел-ч | 0.003478 | 0.016692 | 7: 1801; 9: 30.06
96.7 | 314-102-0101 | Краны на автомобильном ходу максимальной грузоподъёмностью 10 т | маш.-ч | 0.009402 | 0.045132 | 7: 6195; 9: 280
96.7 |  | в т.ч. затраты труда машинистов, экипаж 1 чел. | чел-ч | 0.009402 | 0.045132 | 7: 2572; 9: 116.08
96.8 | 331-101-0101 | Автомобили бортовые грузоподъёмностью до 5 т | маш.-ч | 0.021252 | 0.10201 | 7: 3990; 9: 407
96.8 |  | в т.ч. затраты труда машинистов, экипаж 1 чел. | чел-ч | 0.021252 | 0.10201 | 7: 1801; 9: 183.72
96.9 | 261-102-0226 | Проволока горячекатаная обычной точности в мотках из стали СВ-08А диаметром от 6,3 мм до 6,5 мм ГОСТ 10543-98 | кг | 0.4 | 1.92 | 6: 93; 10: 179
96.10 | 215-202-0503 | Брусок обрезной хвойных пород длиной от 4 м до 6,5 м, шириной от 75 мм до 150 мм, толщиной от 40 мм до 75 мм ГОСТ 8486-86 сорт 3 | м3 | 0.0008 | 0.00384 | 6: 102092; 10: 392
96.11 | 215-204-0303 | Доска обрезная хвойных пород длиной до 6,5 м, шириной от 75 мм до 150 мм, толщиной 25 мм ГОСТ 8486-86 сорт 3 | м3 | 0.002 | 0.0096 | 6: 102092; 10: 980
96.12 | 215-204-0503 | Доска обрезная хвойных пород длиной до 6,5 м, шириной от 75 мм до 150 мм, толщиной 44 мм и более ГОСТ 8486-86 сорт 3 | м3 | 0.0069 | 0.03312 | 6: 125144; 10: 4145
96.13 | 216-102-0301 | Известь строительная негашеная комовая ГОСТ 9179-2018 сорт 1 | т | 0.00046 | 0.002208 | 6: 36742; 10: 81
96.14 | 261-107-0433 | Ткань мешочная ГОСТ 30090-93 | 10 м2 | 0.0101 | 0.04848 | 6: 9128; 10: 443
96.15 | 261-107-0577 | Электроды, d=6 мм, Э42 ГОСТ 9466-75 | т | 4e-05 | 0.000192 | 6: 274757; 10: 53
96.16 | 261-103-0136 | Лесоматериал круглый хвойных пород для строительства толщиной от 140 мм до 240 мм, длиной от 3 м до 6,5 м ГОСТ 9463-88 | м3 | 0.0069 | 0.03312 | 6: 59186; 10: 1960
96.17 | 217-603-0104 | Вода техническая | м3 | 0.02937 | 0.14098 | 6: 32; 10: 5
96.18 | 218-101-0101 | Щиты из досок, толщина 25 мм | м2 | 0.495 | 2.376 | 6: 3285; 10: 7805
96.19 | 212-101-0604 | Бетон тяжелый класса В15 ГОСТ 7473-2010 F50, W6 | м3 | 1.015 | 4.872 | 6: 25470; 10: 124090
96.20 | 217-108-0101 | Гвоздь ГОСТ 283-75 строительный | кг | 0.37 | 1.776 | 6: 659; 10: 1170
97 | 1106-0301-0601 РСНБ РК 2022 Кзтр и Кэм=1,12 | Сетки арматурные плоские. Изготовление в построечных условиях из арматуры диаметром до 16 мм | т |  | 0.20044 | 34707.41 | 1559.06 | 6957 | 313 | 77 | 6079 | 14079
|  | НР - 91%; СП - 8% |  |  |  | 32764.35 | 563.17 | 6567 | 113 |  | 1043
97.1 | 002-0130 | Затраты труда рабочих (средний разряд работы 3). Работы по устройству несущих и ограждающих конструкций | чел.-ч | 21.7414 | 4.3578 | 6: 1507; 8: 6567
97.2 | 099-0100 | Затраты труда машинистов | чел-ч | 0.219 | 0.0439
97.3 | 343-202-0201 | Машины шлифовальные угловые | маш.-ч | 0.05152 | 0.010327 | 7: 29; 9: 0.3
97.4 | 314-102-0101 | Краны на автомобильном ходу максимальной грузоподъёмностью 10 т | маш.-ч | 0.21896 | 0.043888 | 7: 6195; 9: 272
97.4 |  | в т.ч. затраты труда машинистов, экипаж 1 чел. | чел-ч | 0.21896 | 0.043888 | 7: 2572; 9: 112.88
97.5 | 341-105-0101 | Станки для резки арматуры | маш.-ч | 0.95312 | 0.19104 | 7: 211; 9: 40
97.6 | 261-102-0221 | Проволока из низкоуглеродистой светлой стали, общего назначения, высшего качества, термически обработанная, диаметром 1,6 мм ГОСТ 3282-74 | кг | 3 | 0.60132 | 6: 128; 10: 77
98 | 214-210-0101 РСНБ РК 2022 | Сталь арматурная горячекатаная гладкая класса А-I (А240) диаметром 8 мм СТ РК 2591-2014 | т |  | 0.06436 | 434300 | -- | 27952 | -- | 27952 | -- | 30188
|  | СП - 8% |  |  |  | -- | -- | -- | -- |  | 2236
99 | 214-210-0201 РСНБ РК 2022 | Сталь арматурная горячекатаная периодического профиля класса А-III (А400) диаметром 12 мм СТ РК 2591-2014 | т |  | 0.11456 | 431408 | -- | 49422 | -- | 49422 | -- | 53376
|  | СП - 8% |  |  |  | -- | -- | -- | -- |  | 3954
100 | 214-210-0201 РСНБ РК 2022 | Сталь арматурная горячекатаная периодического профиля класса А-III (А400) диаметром 8 мм СТ РК 2591-2014 | т |  | 0.04336 | 431408 | -- | 18706 | -- | 18706 | -- | 20202
|  | СП - 8% |  |  |  | -- | -- | -- | -- |  | 1496
101 | 1106-0301-0405 РСНБ РК 2022 Кзтр и Кэм=1,12 | Болты анкерные в виде сваренных каркасов-кондуктор. Установка при бетонировании | т |  | 0.23352 | 634624.36 | 8109.63 | 148197 | 1894 | 130922 | 14658 | 175884
|  | НР - 91%; СП - 8% |  |  |  | 65867.68 | 3112.39 | 15381 | 727 |  | 13028
101.1 | 002-0135 | Затраты труда рабочих (средний разряд работы 3,5). Работы по устройству несущих и ограждающих конструкций | чел.-ч | 39.7992 | 9.2939 | 6: 1655; 8: 15381
101.2 | 099-0100 | Затраты труда машинистов | чел-ч | 1.2154 | 0.2838
101.3 | 315-103-0501 | Установки постоянного тока для ручной дуговой сварки | маш.-ч | 3.1427 | 0.73389 | 7: 197; 9: 145
101.4 | 314-102-0101 | Краны на автомобильном ходу максимальной грузоподъёмностью 10 т | маш.-ч | 1.1978 | 0.27972 | 7: 6195; 9: 1733
101.4 |  | в т.ч. затраты труда машинистов, экипаж 1 чел. | чел-ч | 1.1978 | 0.27972 | 7: 2572; 9: 719.44
101.5 | 331-101-0101 | Автомобили бортовые грузоподъёмностью до 5 т | маш.-ч | 0.017517 | 0.004091 | 7: 3990; 9: 16
101.5 |  | в т.ч. затраты труда машинистов, экипаж 1 чел. | чел-ч | 0.017517 | 0.004091 | 7: 1801; 9: 7.37
101.6 | 222-526-0106 | Конструктивные элементы вспомогательного назначения с преобладанием профильного проката собираемые из двух и более деталей, с отверстиями и без отверстий, соединяемые на сварке | т | 0.35 | 0.081732 | 6: 1026713; 10: 83915
101.7 | 261-107-0212 | Анкерные детали из прямых или гнутых круглых стержней с резьбой (в комплекте с шайбами и гайками или без них), поставляемые отдельно | т | 0.65 | 0.15179 | 6: 308830; 10: 46877
101.8 | 261-107-0567 | Электроды, d=4 мм, Э42 ГОСТ 9466-75 | т | 0.002 | 0.000467 | 6: 278998; 10: 130
102 | 1108-0101-0307 РСНБ РК 2022 Кзтр и Кэм=1,12 | Стены, фундаменты. Гидроизоляция боковая обмазочная битумная в 2 слоя по выровненной поверхности бутовой кладки, кирпичу, бетону | м2 поверхности |  | 41.78 | 1270.37 | 32.66 | 53076 | 1365 | 31484 | 18992 | 77833
|  | НР - 93%; СП - 8% |  |  |  | 484.13 | 4.64 | 20227 | 194 |  | 5765
102.1 | 002-0139 | Затраты труда рабочих (средний разряд работы 3,9). Работы по устройству несущих и ограждающих конструкций | чел.-ч | 0.2731 | 11.4101 | 6: 1773; 8: 20230
102.2 | 099-0100 | Затраты труда машинистов | чел-ч | 0.0026 | 0.1086
102.3 | 321-201-0101 | Котлы битумные передвижные, 400 л | маш.-ч | 0.025116 | 1.0493 | 7: 891; 9: 935
102.4 | 331-101-0101 | Автомобили бортовые грузоподъёмностью до 5 т | маш.-ч | 0.002576 | 0.10762 | 7: 3990; 9: 429
102.4 |  | в т.ч. затраты труда машинистов, экипаж 1 чел. | чел-ч | 0.002576 | 0.10762 | 7: 1801; 9: 193.83
102.5 | 216-201-0103 | Битум нефтяной строительный ГОСТ 6617-76 марки БН 90/10 | т | 0.00016 | 0.006685 | 6: 175355; 10: 1172
102.6 | 261-107-0354 | Керосин для технических целей марок КТ-1, КТ-2 | т | 0.00024 | 0.010027 | 6: 73026; 10: 732
102.7 | 261-105-0504 | Мастика разная Мастика морозостойкая битумно-масляная МБ-50 ГОСТ 30693-2000 | кг | 2.4 | 100.272 | 6: 295; 10: 29580
Фундаменты Ф2 -1шт
103 | 1106-0101-0101 РСНБ РК 2022 Кзтр и Кэм=1,12 | Подготовка бетонная В7,5 W6. Устройство | м3 |  | 0.1 | 30712.65 | 2011.94 | 3071 | 201 | 2651 | 238 | 3574
|  | НР - 91%; СП - 8% |  |  |  | 2192.63 | 420.56 | 219 | 42 |  | 265
103.1 | 002-0120 | Затраты труда рабочих (средний разряд работы 2). Работы по устройству несущих и ограждающих конструкций | чел.-ч | 1.7388 | 0.17388 | 6: 1261; 8: 219
103.2 | 099-0100 | Затраты труда машинистов | чел-ч | 0.2335 | 0.0233
103.3 | 314-101-0103 | Краны башенные максимальной грузоподъёмностью 8 т, высота подъема до 41,5 м, максимальный вылет стрелы до 55 м | маш.-ч | 0.23184 | 0.023184 | 7: 8588; 9: 199
103.3 |  | в т.ч. затраты труда машинистов, экипаж 1 чел. | чел-ч | 0.23184 | 0.023184 | 7: 1801; 9: 41.75
103.4 | 313-302-0202 | Вибратор поверхностный | маш.-ч | 0.61824 | 0.061824 | 7: 23; 9: 1
103.5 | 331-101-0101 | Автомобили бортовые грузоподъёмностью до 5 т | маш.-ч | 0.001674 | 0.000167 | 7: 3990; 9: 0.67
103.5 |  | в т.ч. затраты труда машинистов, экипаж 1 чел. | чел-ч | 0.001674 | 0.000167 | 7: 1801; 9: 0.3
103.6 | 261-107-0433 | Ткань мешочная ГОСТ 30090-93 | 10 м2 | 0.25 | 0.025 | 6: 9128; 10: 228
103.7 | 217-603-0104 | Вода техническая | м3 | 0.002 | 0.0002 | 6: 32; 10: 0.01
103.8 | 212-101-0304 | Бетон тяжелый класса В7,5 ГОСТ 7473-2010 F50, W6 | м3 | 1.02 | 0.102 | 6: 23751; 10: 2423
104 | 1106-0101-0119 РСНБ РК 2022 Кзтр и Кэм=1,12 | Фундаменты ленточные бетонные В15, W6. Устройство | м3 |  | 0.42 | 36590.57 | 2449.87 | 15368 | 1029 | 11994 | 2336 | 19120
|  | НР - 91%; СП - 8% |  |  |  | 5582.63 | 528.35 | 2345 | 222 |  | 1416
104.1 | 002-0131 | Затраты труда рабочих (средний разряд работы 3,1). Работы по устройству несущих и ограждающих конструкций | чел.-ч | 3.6322 | 1.5255 | 6: 1537; 8: 2345
104.2 | 099-0100 | Затраты труда машинистов | чел-ч | 0.2912 | 0.1223
104.3 | 313-302-0201 | Вибратор глубинный | маш.-ч | 0.21613 | 0.090773 | 7: 42; 9: 4
104.4 | 314-101-0103 | Краны башенные максимальной грузоподъёмностью 8 т, высота подъема до 41,5 м, максимальный вылет стрелы до 55 м | маш.-ч | 0.27434 | 0.11522 | 7: 8588; 9: 990
104.4 |  | в т.ч. затраты труда машинистов, экипаж 1 чел. | чел-ч | 0.27434 | 0.11522 | 7: 1801; 9: 207.52
104.5 | 314-503-0601 | Автопогрузчики, грузоподъёмность 5 т | маш.-ч | 0.003478 | 0.001461 | 7: 5811; 9: 8
104.5 |  | в т.ч. затраты труда машинистов, экипаж 1 чел. | чел-ч | 0.003478 | 0.001461 | 7: 1801; 9: 2.63
104.6 | 314-102-0101 | Краны на автомобильном ходу максимальной грузоподъёмностью 10 т | маш.-ч | 0.005023 | 0.00211 | 7: 6195; 9: 13
104.6 |  | в т.ч. затраты труда машинистов, экипаж 1 чел. | чел-ч | 0.005023 | 0.00211 | 7: 2572; 9: 5.43
104.7 | 331-101-0101 | Автомобили бортовые грузоподъёмностью до 5 т | маш.-ч | 0.008372 | 0.003516 | 7: 3990; 9: 14
104.7 |  | в т.ч. затраты труда машинистов, экипаж 1 чел. | чел-ч | 0.008372 | 0.003516 | 7: 1801; 9: 6.33
104.8 | 261-102-0226 | Проволока горячекатаная обычной точности в мотках из стали СВ-08А диаметром от 6,3 мм до 6,5 мм ГОСТ 10543-98 | кг | 0.28 | 0.1176 | 6: 93; 10: 11
104.9 | 215-204-0503 | Доска обрезная хвойных пород длиной до 6,5 м, шириной от 75 мм до 150 мм, толщиной 44 мм и более ГОСТ 8486-86 сорт 3 | м3 | 0.0022 | 0.000924 | 6: 125144; 10: 116
104.10 | 216-102-0301 | Известь строительная негашеная комовая ГОСТ 9179-2018 сорт 1 | т | 0.00025 | 0.000105 | 6: 36742; 10: 4
104.11 | 261-107-0433 | Ткань мешочная ГОСТ 30090-93 | 10 м2 | 0.0882 | 0.037044 | 6: 9128; 10: 338
104.12 | 217-603-0104 | Вода техническая | м3 | 0.00283 | 0.001189 | 6: 32; 10: 0.04
104.13 | 218-101-0101 | Щиты из досок, толщина 25 мм | м2 | 0.448 | 0.18816 | 6: 3285; 10: 618
104.14 | 212-101-0604 | Бетон тяжелый класса В15 ГОСТ 7473-2010 F50, W6 | м3 | 1.015 | 0.4263 | 6: 25470; 10: 10858
104.15 | 217-108-0101 | Гвоздь ГОСТ 283-75 строительный | кг | 0.18 | 0.0756 | 6: 659; 10: 50
105 | 1106-0301-0408 РСНБ РК 2022 Кзтр и Кэм=1,12 | Детали закладные весом до 20 кг. Установка | т |  | 0.0196 | 1138711.21 | 2276.09 | 22319 | 44 | 19852 | 2223 | 26505
|  | НР - 91%; СП - 8% |  |  |  | 123635.12 | 984.04 | 2423 | 19 |  | 1963
105.1 | 002-0135 | Затраты труда рабочих (средний разряд работы 3,5). Работы по устройству несущих и ограждающих конструкций | чел.-ч | 74.704 | 1.4642 | 6: 1655; 8: 2423
105.2 | 099-0100 | Затраты труда машинистов | чел-ч | 0.4637 | 0.0091
105.3 | 314-102-0101 | Краны на автомобильном ходу максимальной грузоподъёмностью 10 т | маш.-ч | 0.1932 | 0.003787 | 7: 6195; 9: 23
105.3 |  | в т.ч. затраты труда машинистов, экипаж 1 чел. | чел-ч | 0.1932 | 0.003787 | 7: 2572; 9: 9.74
105.4 | 331-101-0101 | Автомобили бортовые грузоподъёмностью до 5 т | маш.-ч | 0.27048 | 0.005301 | 7: 3990; 9: 21
105.4 |  | в т.ч. затраты труда машинистов, экипаж 1 чел. | чел-ч | 0.27048 | 0.005301 | 7: 1801; 9: 9.55
105.5 | 222-509-1003 | Закладные детали и детали крепления ГОСТ 23118-2012 массой не более 50 кг с преобладанием толстолистовой стали, с отверстиями и без отверстий, соединяемые на сварке | т | 1 | 0.0196 | 6: 1012800; 10: 19851
106 | 1108-0101-0307 РСНБ РК 2022 Кзтр и Кэм=1,12 | Стены, фундаменты. Гидроизоляция боковая обмазочная битумная в 2 слоя по выровненной поверхности бутовой кладки, кирпичу, бетону | м2 поверхности |  | 2.21 | 1270.37 | 32.66 | 2808 | 72 | 1666 | 1005 | 4118
|  | НР - 93%; СП - 8% |  |  |  | 484.13 | 4.64 | 1070 | 10 |  | 305
106.1 | 002-0139 | Затраты труда рабочих (средний разряд работы 3,9). Работы по устройству несущих и ограждающих конструкций | чел.-ч | 0.2731 | 0.60355 | 6: 1773; 8: 1070
106.2 | 099-0100 | Затраты труда машинистов | чел-ч | 0.0026 | 0.0057
106.3 | 321-201-0101 | Котлы битумные передвижные, 400 л | маш.-ч | 0.025116 | 0.055506 | 7: 891; 9: 49
106.4 | 331-101-0101 | Автомобили бортовые грузоподъёмностью до 5 т | маш.-ч | 0.002576 | 0.005693 | 7: 3990; 9: 23
106.4 |  | в т.ч. затраты труда машинистов, экипаж 1 чел. | чел-ч | 0.002576 | 0.005693 | 7: 1801; 9: 10.25
106.5 | 216-201-0103 | Битум нефтяной строительный ГОСТ 6617-76 марки БН 90/10 | т | 0.00016 | 0.000354 | 6: 175355; 10: 62
106.6 | 261-107-0354 | Керосин для технических целей марок КТ-1, КТ-2 | т | 0.00024 | 0.00053 | 6: 73026; 10: 39
106.7 | 261-105-0504 | Мастика разная Мастика морозостойкая битумно-масляная МБ-50 ГОСТ 30693-2000 | кг | 2.4 | 5.304 | 6: 295; 10: 1565
Фундаменты Ф3 -2шт
107 | 1106-0101-0101 РСНБ РК 2022 Кзтр и Кэм=1,12 | Подготовка бетонная В7,5 W6. Устройство | м3 |  | 0.1 | 30712.65 | 2011.94 | 3071 | 201 | 2651 | 238 | 3574
|  | НР - 91%; СП - 8% |  |  |  | 2192.63 | 420.56 | 219 | 42 |  | 265
107.1 | 002-0120 | Затраты труда рабочих (средний разряд работы 2). Работы по устройству несущих и ограждающих конструкций | чел.-ч | 1.7388 | 0.17388 | 6: 1261; 8: 219
107.2 | 099-0100 | Затраты труда машинистов | чел-ч | 0.2335 | 0.0233
107.3 | 314-101-0103 | Краны башенные максимальной грузоподъёмностью 8 т, высота подъема до 41,5 м, максимальный вылет стрелы до 55 м | маш.-ч | 0.23184 | 0.023184 | 7: 8588; 9: 199
107.3 |  | в т.ч. затраты труда машинистов, экипаж 1 чел. | чел-ч | 0.23184 | 0.023184 | 7: 1801; 9: 41.75
107.4 | 313-302-0202 | Вибратор поверхностный | маш.-ч | 0.61824 | 0.061824 | 7: 23; 9: 1
107.5 | 331-101-0101 | Автомобили бортовые грузоподъёмностью до 5 т | маш.-ч | 0.001674 | 0.000167 | 7: 3990; 9: 0.67
107.5 |  | в т.ч. затраты труда машинистов, экипаж 1 чел. | чел-ч | 0.001674 | 0.000167 | 7: 1801; 9: 0.3
107.6 | 261-107-0433 | Ткань мешочная ГОСТ 30090-93 | 10 м2 | 0.25 | 0.025 | 6: 9128; 10: 228
107.7 | 217-603-0104 | Вода техническая | м3 | 0.002 | 0.0002 | 6: 32; 10: 0.01
107.8 | 212-101-0304 | Бетон тяжелый класса В7,5 ГОСТ 7473-2010 F50, W6 | м3 | 1.02 | 0.102 | 6: 23751; 10: 2423
108 | 1106-0101-0113 РСНБ РК 2022 Кзтр и Кэм=1,12 | Фундаменты-столбы бетонные В15, W6. Устройство | м3 |  | 0.5 | 41586.78 | 2098.43 | 20793 | 1049 | 14989 | 4539 | 27358
|  | НР - 91%; СП - 8% |  |  |  | 9510.98 | 464.33 | 4755 | 232 |  | 2027
108.1 | 002-0130 | Затраты труда рабочих (средний разряд работы 3). Работы по устройству несущих и ограждающих конструкций | чел.-ч | 6.3112 | 3.1556 | 6: 1507; 8: 4755
108.2 | 099-0100 | Затраты труда машинистов | чел-ч | 0.2537 | 0.1269
108.3 | 313-302-0201 | Вибратор глубинный | маш.-ч | 0.37558 | 0.18779 | 7: 42; 9: 8
108.4 | 314-101-0103 | Краны башенные максимальной грузоподъёмностью 8 т, высота подъема до 41,5 м, максимальный вылет стрелы до 55 м | маш.-ч | 0.22682 | 0.11341 | 7: 8588; 9: 974
108.4 |  | в т.ч. затраты труда машинистов, экипаж 1 чел. | чел-ч | 0.22682 | 0.11341 | 7: 1801; 9: 204.25
108.5 | 314-503-0601 | Автопогрузчики, грузоподъёмность 5 т | маш.-ч | 0.003478 | 0.001739 | 7: 5811; 9: 10
108.5 |  | в т.ч. затраты труда машинистов, экипаж 1 чел. | чел-ч | 0.003478 | 0.001739 | 7: 1801; 9: 3.13
108.6 | 314-102-0101 | Краны на автомобильном ходу максимальной грузоподъёмностью 10 т | маш.-ч | 0.009531 | 0.004766 | 7: 6195; 9: 30
108.6 |  | в т.ч. затраты труда машинистов, экипаж 1 чел. | чел-ч | 0.009531 | 0.004766 | 7: 2572; 9: 12.26
108.7 | 331-101-0101 | Автомобили бортовые грузоподъёмностью до 5 т | маш.-ч | 0.01391 | 0.006955 | 7: 3990; 9: 28
108.7 |  | в т.ч. затраты труда машинистов, экипаж 1 чел. | чел-ч | 0.01391 | 0.006955 | 7: 1801; 9: 12.53
108.8 | 261-102-0226 | Проволока горячекатаная обычной точности в мотках из стали СВ-08А диаметром от 6,3 мм до 6,5 мм ГОСТ 10543-98 | кг | 0.762 | 0.381 | 6: 93; 10: 35
108.9 | 215-204-0503 | Доска обрезная хвойных пород длиной до 6,5 м, шириной от 75 мм до 150 мм, толщиной 44 мм и более ГОСТ 8486-86 сорт 3 | м3 | 0.007 | 0.0035 | 6: 125144; 10: 438
108.10 | 216-102-0301 | Известь строительная негашеная комовая ГОСТ 9179-2018 сорт 1 | т | 0.00082 | 0.00041 | 6: 36742; 10: 15
108.11 | 261-107-0433 | Ткань мешочная ГОСТ 30090-93 | 10 м2 | 0.075 | 0.0375 | 6: 9128; 10: 342
108.12 | 217-603-0104 | Вода техническая | м3 | 0.00424 | 0.00212 | 6: 32; 10: 0.07
108.13 | 218-101-0101 | Щиты из досок, толщина 25 мм | м2 | 0.651 | 0.3255 | 6: 3285; 10: 1069
108.14 | 212-101-0604 | Бетон тяжелый класса В15 ГОСТ 7473-2010 F50, W6 | м3 | 1.02 | 0.51 | 6: 25470; 10: 12990
108.15 | 217-108-0101 | Гвоздь ГОСТ 283-75 строительный | кг | 0.3 | 0.15 | 6: 659; 10: 99
109 | 1108-0101-0307 РСНБ РК 2022 Кзтр и Кэм=1,12 | Стены, фундаменты. Гидроизоляция боковая обмазочная битумная в 2 слоя по выровненной поверхности бутовой кладки, кирпичу, бетону | м2 поверхности |  | 3.8 | 1270.37 | 32.66 | 4827 | 124 | 2863 | 1727 | 7079
|  | НР - 93%; СП - 8% |  |  |  | 484.13 | 4.64 | 1840 | 18 |  | 524
109.1 | 002-0139 | Затраты труда рабочих (средний разряд работы 3,9). Работы по устройству несущих и ограждающих конструкций | чел.-ч | 0.2731 | 1.0378 | 6: 1773; 8: 1840
109.2 | 099-0100 | Затраты труда машинистов | чел-ч | 0.0026 | 0.0099
109.3 | 321-201-0101 | Котлы битумные передвижные, 400 л | маш.-ч | 0.025116 | 0.095441 | 7: 891; 9: 85
109.4 | 331-101-0101 | Автомобили бортовые грузоподъёмностью до 5 т | маш.-ч | 0.002576 | 0.009789 | 7: 3990; 9: 39
109.4 |  | в т.ч. затраты труда машинистов, экипаж 1 чел. | чел-ч | 0.002576 | 0.009789 | 7: 1801; 9: 17.63
109.5 | 216-201-0103 | Битум нефтяной строительный ГОСТ 6617-76 марки БН 90/10 | т | 0.00016 | 0.000608 | 6: 175355; 10: 107
109.6 | 261-107-0354 | Керосин для технических целей марок КТ-1, КТ-2 | т | 0.00024 | 0.000912 | 6: 73026; 10: 67
109.7 | 261-105-0504 | Мастика разная Мастика морозостойкая битумно-масляная МБ-50 ГОСТ 30693-2000 | кг | 2.4 | 9.12 | 6: 295; 10: 2690
Фундаменты Ф4,Ф4-1,Ф4-1,Ф4-3 -4шт
110 | 1106-0101-0101 РСНБ РК 2022 Кзтр и Кэм=1,12 | Подготовка бетонная В7,5 W6. Устройство | м3 |  | 30.4 | 30712.65 | 2011.94 | 933665 | 61163 | 805846 | 72291 | 1086433
|  | НР - 91%; СП - 8% |  |  |  | 2192.63 | 420.56 | 66656 | 12785 |  | 80476
110.1 | 002-0120 | Затраты труда рабочих (средний разряд работы 2). Работы по устройству несущих и ограждающих конструкций | чел.-ч | 1.7388 | 52.8595 | 6: 1261; 8: 66656
110.2 | 099-0100 | Затраты труда машинистов | чел-ч | 0.2335 | 7.0984
110.3 | 314-101-0103 | Краны башенные максимальной грузоподъёмностью 8 т, высота подъема до 41,5 м, максимальный вылет стрелы до 55 м | маш.-ч | 0.23184 | 7.0479 | 7: 8588; 9: 60528
110.3 |  | в т.ч. затраты труда машинистов, экипаж 1 чел. | чел-ч | 0.23184 | 7.0479 | 7: 1801; 9: 12693.33
110.4 | 313-302-0202 | Вибратор поверхностный | маш.-ч | 0.61824 | 18.7945 | 7: 23; 9: 432
110.5 | 331-101-0101 | Автомобили бортовые грузоподъёмностью до 5 т | маш.-ч | 0.001674 | 0.050902 | 7: 3990; 9: 203
110.5 |  | в т.ч. затраты труда машинистов, экипаж 1 чел. | чел-ч | 0.001674 | 0.050902 | 7: 1801; 9: 91.67
110.6 | 261-107-0433 | Ткань мешочная ГОСТ 30090-93 | 10 м2 | 0.25 | 7.6 | 6: 9128; 10: 69373
110.7 | 217-603-0104 | Вода техническая | м3 | 0.002 | 0.0608 | 6: 32; 10: 2
110.8 | 212-101-0304 | Бетон тяжелый класса В7,5 ГОСТ 7473-2010 F50, W6 | м3 | 1.02 | 31.008 | 6: 23751; 10: 736471
111 | 1106-0201-0104 РСНБ РК 2022 Кзтр и Кэм=1,12 | Фундаменты общего назначения железобетонные В15, W6 объемом до 5 м3. Устройство | м3 |  | 14.4 | 38171.77 | 1013.59 | 549673 | 14596 | 423905 | 106426 | 708586
|  | НР - 91%; СП - 8% |  |  |  | 7720.27 | 401.33 | 111172 | 5779 |  | 52488
111.1 | 002-0129 | Затраты труда рабочих (средний разряд работы 2,9). Работы по устройству несущих и ограждающих конструкций | чел.-ч | 5.2164 | 75.1162 | 6: 1480; 8: 111172
111.2 | 099-0100 | Затраты труда машинистов | чел-ч | 0.1887 | 2.7173
111.3 | 313-302-0201 | Вибратор глубинный | маш.-ч | 0.21896 | 3.153 | 7: 42; 9: 132
111.4 | 314-104-0101 | Краны на гусеничном ходу максимальной грузоподъёмностью до 16 т | маш.-ч | 0.15456 | 2.2257 | 7: 5409; 9: 12039
111.4 |  | в т.ч. затраты труда машинистов, экипаж 1 чел. | чел-ч | 0.15456 | 2.2257 | 7: 2152; 9: 4789.63
111.5 | 315-103-0501 | Установки постоянного тока для ручной дуговой сварки | маш.-ч | 0.026018 | 0.37465 | 7: 197; 9: 74
111.6 | 314-503-0601 | Автопогрузчики, грузоподъёмность 5 т | маш.-ч | 0.003478 | 0.050077 | 7: 5811; 9: 291
111.6 |  | в т.ч. затраты труда машинистов, экипаж 1 чел. | чел-ч | 0.003478 | 0.050077 | 7: 1801; 9: 90.19
111.7 | 314-102-0101 | Краны на автомобильном ходу максимальной грузоподъёмностью 10 т | маш.-ч | 0.009402 | 0.13539 | 7: 6195; 9: 839
111.7 |  | в т.ч. затраты труда машинистов, экипаж 1 чел. | чел-ч | 0.009402 | 0.13539 | 7: 2572; 9: 348.24
111.8 | 331-101-0101 | Автомобили бортовые грузоподъёмностью до 5 т | маш.-ч | 0.021252 | 0.30603 | 7: 3990; 9: 1221
111.8 |  | в т.ч. затраты труда машинистов, экипаж 1 чел. | чел-ч | 0.021252 | 0.30603 | 7: 1801; 9: 551.16
111.9 | 261-102-0226 | Проволока горячекатаная обычной точности в мотках из стали СВ-08А диаметром от 6,3 мм до 6,5 мм ГОСТ 10543-98 | кг | 0.4 | 5.76 | 6: 93; 10: 536
111.10 | 215-202-0503 | Брусок обрезной хвойных пород длиной от 4 м до 6,5 м, шириной от 75 мм до 150 мм, толщиной от 40 мм до 75 мм ГОСТ 8486-86 сорт 3 | м3 | 0.0008 | 0.01152 | 6: 102092; 10: 1176
111.11 | 215-204-0303 | Доска обрезная хвойных пород длиной до 6,5 м, шириной от 75 мм до 150 мм, толщиной 25 мм ГОСТ 8486-86 сорт 3 | м3 | 0.002 | 0.0288 | 6: 102092; 10: 2940
111.12 | 215-204-0503 | Доска обрезная хвойных пород длиной до 6,5 м, шириной от 75 мм до 150 мм, толщиной 44 мм и более ГОСТ 8486-86 сорт 3 | м3 | 0.0069 | 0.09936 | 6: 125144; 10: 12434
111.13 | 216-102-0301 | Известь строительная негашеная комовая ГОСТ 9179-2018 сорт 1 | т | 0.00046 | 0.006624 | 6: 36742; 10: 243
111.14 | 261-107-0433 | Ткань мешочная ГОСТ 30090-93 | 10 м2 | 0.0101 | 0.14544 | 6: 9128; 10: 1328
111.15 | 261-107-0577 | Электроды, d=6 мм, Э42 ГОСТ 9466-75 | т | 4e-05 | 0.000576 | 6: 274757; 10: 158
111.16 | 261-103-0136 | Лесоматериал круглый хвойных пород для строительства толщиной от 140 мм до 240 мм, длиной от 3 м до 6,5 м ГОСТ 9463-88 | м3 | 0.0069 | 0.09936 | 6: 59186; 10: 5881
111.17 | 217-603-0104 | Вода техническая | м3 | 0.02937 | 0.42293 | 6: 32; 10: 14
111.18 | 218-101-0101 | Щиты из досок, толщина 25 мм | м2 | 0.495 | 7.128 | 6: 3285; 10: 23415
111.19 | 212-101-0604 | Бетон тяжелый класса В15 ГОСТ 7473-2010 F50, W6 | м3 | 1.015 | 14.616 | 6: 25470; 10: 372270
111.20 | 217-108-0101 | Гвоздь ГОСТ 283-75 строительный | кг | 0.37 | 5.328 | 6: 659; 10: 3511
112 | 1106-0301-0601 РСНБ РК 2022 Кзтр и Кэм=1,12 | Сетки арматурные плоские. Изготовление в построечных условиях из арматуры диаметром до 16 мм | т |  | 0.2242 | 34707.41 | 1559.06 | 7781 | 349 | 86 | 6800 | 15747
|  | НР - 91%; СП - 8% |  |  |  | 32764.35 | 563.17 | 7346 | 126 |  | 1166
112.1 | 002-0130 | Затраты труда рабочих (средний разряд работы 3). Работы по устройству несущих и ограждающих конструкций | чел.-ч | 21.7414 | 4.8744 | 6: 1507; 8: 7346
112.2 | 099-0100 | Затраты труда машинистов | чел-ч | 0.219 | 0.0491
112.3 | 343-202-0201 | Машины шлифовальные угловые | маш.-ч | 0.05152 | 0.011551 | 7: 29; 9: 0.33
112.4 | 314-102-0101 | Краны на автомобильном ходу максимальной грузоподъёмностью 10 т | маш.-ч | 0.21896 | 0.049091 | 7: 6195; 9: 304
112.4 |  | в т.ч. затраты труда машинистов, экипаж 1 чел. | чел-ч | 0.21896 | 0.049091 | 7: 2572; 9: 126.26
112.5 | 341-105-0101 | Станки для резки арматуры | маш.-ч | 0.95312 | 0.21369 | 7: 211; 9: 45
112.6 | 261-102-0221 | Проволока из низкоуглеродистой светлой стали, общего назначения, высшего качества, термически обработанная, диаметром 1,6 мм ГОСТ 3282-74 | кг | 3 | 0.6726 | 6: 128; 10: 86
113 | 214-210-0101 РСНБ РК 2022 | Сталь арматурная горячекатаная гладкая класса А-I (А240) диаметром 6 мм СТ РК 2591-2014 | т |  | 0.2336 | 434300 | -- | 101452 | -- | 101452 | -- | 109568
|  | СП - 8% |  |  |  | -- | -- | -- | -- |  | 8116
114 | 214-210-0201 РСНБ РК 2022 | Сталь арматурная горячекатаная периодического профиля класса А-III (А400) диаметром 8 мм СТ РК 2591-2014 | т |  | 0.14564 | 431408 | -- | 62830 | -- | 62830 | -- | 67856
|  | СП - 8% |  |  |  | -- | -- | -- | -- |  | 5026
115 | 1106-0301-0405 РСНБ РК 2022 Кзтр и Кэм=1,12 | Болты анкерные в виде сваренных каркасов-кондуктор. Установка при бетонировании | т |  | 0.14592 | 634624.36 | 8109.63 | 92604 | 1183 | 81810 | 9160 | 109905
|  | НР - 91%; СП - 8% |  |  |  | 65867.68 | 3112.39 | 9611 | 454 |  | 8141
115.1 | 002-0135 | Затраты труда рабочих (средний разряд работы 3,5). Работы по устройству несущих и ограждающих конструкций | чел.-ч | 39.7992 | 5.8075 | 6: 1655; 8: 9611
115.2 | 099-0100 | Затраты труда машинистов | чел-ч | 1.2154 | 0.1774
115.3 | 315-103-0501 | Установки постоянного тока для ручной дуговой сварки | маш.-ч | 3.1427 | 0.45859 | 7: 197; 9: 90
115.4 | 314-102-0101 | Краны на автомобильном ходу максимальной грузоподъёмностью 10 т | маш.-ч | 1.1978 | 0.17479 | 7: 6195; 9: 1083
115.4 |  | в т.ч. затраты труда машинистов, экипаж 1 чел. | чел-ч | 1.1978 | 0.17479 | 7: 2572; 9: 449.56
115.5 | 331-101-0101 | Автомобили бортовые грузоподъёмностью до 5 т | маш.-ч | 0.017517 | 0.002556 | 7: 3990; 9: 10
115.5 |  | в т.ч. затраты труда машинистов, экипаж 1 чел. | чел-ч | 0.017517 | 0.002556 | 7: 1801; 9: 4.6
115.6 | 222-526-0106 | Конструктивные элементы вспомогательного назначения с преобладанием профильного проката собираемые из двух и более деталей, с отверстиями и без отверстий, соединяемые на сварке | т | 0.35 | 0.051072 | 6: 1026713; 10: 52436
115.7 | 261-107-0212 | Анкерные детали из прямых или гнутых круглых стержней с резьбой (в комплекте с шайбами и гайками или без них), поставляемые отдельно | т | 0.65 | 0.094848 | 6: 308830; 10: 29292
115.8 | 261-107-0567 | Электроды, d=4 мм, Э42 ГОСТ 9466-75 | т | 0.002 | 0.000292 | 6: 278998; 10: 81
116 | 1106-0301-0408 РСНБ РК 2022 Кзтр и Кэм=1,12 | Детали закладные весом до 20 кг-ЗД5. Установка | т |  | 0.0221 | 1138711.21 | 2276.09 | 25166 | 51 | 22383 | 2506 | 29886
|  | НР - 91%; СП - 8% |  |  |  | 123635.12 | 984.04 | 2732 | 22 |  | 2214
116.1 | 002-0135 | Затраты труда рабочих (средний разряд работы 3,5). Работы по устройству несущих и ограждающих конструкций | чел.-ч | 74.704 | 1.651 | 6: 1655; 8: 2732
116.2 | 099-0100 | Затраты труда машинистов | чел-ч | 0.4637 | 0.0102
116.3 | 314-102-0101 | Краны на автомобильном ходу максимальной грузоподъёмностью 10 т | маш.-ч | 0.1932 | 0.00427 | 7: 6195; 9: 26
116.3 |  | в т.ч. затраты труда машинистов, экипаж 1 чел. | чел-ч | 0.1932 | 0.00427 | 7: 2572; 9: 10.98
116.4 | 331-101-0101 | Автомобили бортовые грузоподъёмностью до 5 т | маш.-ч | 0.27048 | 0.005978 | 7: 3990; 9: 24
116.4 |  | в т.ч. затраты труда машинистов, экипаж 1 чел. | чел-ч | 0.27048 | 0.005978 | 7: 1801; 9: 10.77
116.5 | 222-509-1003 | Закладные детали и детали крепления ГОСТ 23118-2012 массой не более 50 кг с преобладанием толстолистовой стали, с отверстиями и без отверстий, соединяемые на сварке | т | 1 | 0.0221 | 6: 1012800; 10: 22383
117 | 1106-0301-0409 РСНБ РК 2022 Кзтр и Кэм=1,12 | Детали закладные весом более 20 кг-ЗД4. Установка | т |  | 0.12964 | 1074538.89 | 2276.09 | 139303 | 296 | 133480 | 5146 | 156004
|  | НР - 91%; СП - 8% |  |  |  | 42632.8 | 984.04 | 5527 | 128 |  | 11556
117.1 | 002-0135 | Затраты труда рабочих (средний разряд работы 3,5). Работы по устройству несущих и ограждающих конструкций | чел.-ч | 25.76 | 3.3395 | 6: 1655; 8: 5527
117.2 | 099-0100 | Затраты труда машинистов | чел-ч | 0.4637 | 0.0601
117.3 | 314-102-0101 | Краны на автомобильном ходу максимальной грузоподъёмностью 10 т | маш.-ч | 0.1932 | 0.025046 | 7: 6195; 9: 155
117.3 |  | в т.ч. затраты труда машинистов, экипаж 1 чел. | чел-ч | 0.1932 | 0.025046 | 7: 2572; 9: 64.42
117.4 | 331-101-0101 | Автомобили бортовые грузоподъёмностью до 5 т | маш.-ч | 0.27048 | 0.035065 | 7: 3990; 9: 140
117.4 |  | в т.ч. затраты труда машинистов, экипаж 1 чел. | чел-ч | 0.27048 | 0.035065 | 7: 1801; 9: 63.15
117.5 | 222-509-1006 | Закладные детали и детали крепления ГОСТ 23118-2012 массой не более 50 кг с преобладанием профильного проката, с отверстиями и без отверстий, соединяемые на сварке | т | 1 | 0.12964 | 6: 1029630; 10: 133481
118 | 1106-0301-0409 РСНБ РК 2022 Кзтр и Кэм=1,12 | Детали закладные весом более 20 кг-ПЛ. Установка | т |  | 0.369 | 1057708.89 | 2276.09 | 390295 | 840 | 373723 | 14646 | 437336
|  | НР - 91%; СП - 8% |  |  |  | 42632.8 | 984.04 | 15732 | 363 |  | 32395
118.1 | 002-0135 | Затраты труда рабочих (средний разряд работы 3,5). Работы по устройству несущих и ограждающих конструкций | чел.-ч | 25.76 | 9.5054 | 6: 1655; 8: 15732
118.2 | 099-0100 | Затраты труда машинистов | чел-ч | 0.4637 | 0.1711
118.3 | 314-102-0101 | Краны на автомобильном ходу максимальной грузоподъёмностью 10 т | маш.-ч | 0.1932 | 0.071291 | 7: 6195; 9: 442
118.3 |  | в т.ч. затраты труда машинистов, экипаж 1 чел. | чел-ч | 0.1932 | 0.071291 | 7: 2572; 9: 183.36
118.4 | 331-101-0101 | Автомобили бортовые грузоподъёмностью до 5 т | маш.-ч | 0.27048 | 0.099807 | 7: 3990; 9: 398
118.4 |  | в т.ч. затраты труда машинистов, экипаж 1 чел. | чел-ч | 0.27048 | 0.099807 | 7: 1801; 9: 179.75
118.5 | 222-509-1003 | Закладные детали и детали крепления ГОСТ 23118-2012 массой не более 50 кг с преобладанием толстолистовой стали, с отверстиями и без отверстий, соединяемые на сварке | т | 1 | 0.369 | 6: 1012800; 10: 373723
119 | 1108-0101-0307 РСНБ РК 2022 Кзтр и Кэм=1,12 | Стены, фундаменты. Гидроизоляция боковая обмазочная битумная в 2 слоя по выровненной поверхности бутовой кладки, кирпичу, бетону | м2 поверхности |  | 141.12 | 1270.37 | 32.66 | 179275 | 4609 | 106346 | 64148 | 262896
|  | НР - 93%; СП - 8% |  |  |  | 484.13 | 4.64 | 68320 | 655 |  | 19473
119.1 | 002-0139 | Затраты труда рабочих (средний разряд работы 3,9). Работы по устройству несущих и ограждающих конструкций | чел.-ч | 0.2731 | 38.5399 | 6: 1773; 8: 68331
119.2 | 099-0100 | Затраты труда машинистов | чел-ч | 0.0026 | 0.3669
119.3 | 321-201-0101 | Котлы битумные передвижные, 400 л | маш.-ч | 0.025116 | 3.5444 | 7: 891; 9: 3158
119.4 | 331-101-0101 | Автомобили бортовые грузоподъёмностью до 5 т | маш.-ч | 0.002576 | 0.36352 | 7: 3990; 9: 1450
119.4 |  | в т.ч. затраты труда машинистов, экипаж 1 чел. | чел-ч | 0.002576 | 0.36352 | 7: 1801; 9: 654.71
119.5 | 216-201-0103 | Битум нефтяной строительный ГОСТ 6617-76 марки БН 90/10 | т | 0.00016 | 0.022579 | 6: 175355; 10: 3959
119.6 | 261-107-0354 | Керосин для технических целей марок КТ-1, КТ-2 | т | 0.00024 | 0.033869 | 6: 73026; 10: 2473
119.7 | 261-105-0504 | Мастика разная Мастика морозостойкая битумно-масляная МБ-50 ГОСТ 30693-2000 | кг | 2.4 | 338.688 | 6: 295; 10: 99913
Фундаменты Ф5 -1шт
120 | 1106-0101-0119 РСНБ РК 2022 Кзтр и Кэм=1,12 | Фундаменты ленточные бетонные В7,5, W6. Устройство | м3 |  | 0.17 | 34845.79 | 2449.87 | 5924 | 417 | 4558 | 945 | 7419
|  | НР - 91%; СП - 8% |  |  |  | 5582.63 | 528.35 | 949 | 90 |  | 550
120.1 | 002-0131 | Затраты труда рабочих (средний разряд работы 3,1). Работы по устройству несущих и ограждающих конструкций | чел.-ч | 3.6322 | 0.61747 | 6: 1537; 8: 949
120.2 | 099-0100 | Затраты труда машинистов | чел-ч | 0.2912 | 0.0495
120.3 | 313-302-0201 | Вибратор глубинный | маш.-ч | 0.21613 | 0.036741 | 7: 42; 9: 2
120.4 | 314-101-0103 | Краны башенные максимальной грузоподъёмностью 8 т, высота подъема до 41,5 м, максимальный вылет стрелы до 55 м | маш.-ч | 0.27434 | 0.046638 | 7: 8588; 9: 401
120.4 |  | в т.ч. затраты труда машинистов, экипаж 1 чел. | чел-ч | 0.27434 | 0.046638 | 7: 1801; 9: 84
120.5 | 314-503-0601 | Автопогрузчики, грузоподъёмность 5 т | маш.-ч | 0.003478 | 0.000591 | 7: 5811; 9: 3
120.5 |  | в т.ч. затраты труда машинистов, экипаж 1 чел. | чел-ч | 0.003478 | 0.000591 | 7: 1801; 9: 1.06
120.6 | 314-102-0101 | Краны на автомобильном ходу максимальной грузоподъёмностью 10 т | маш.-ч | 0.005023 | 0.000854 | 7: 6195; 9: 5
120.6 |  | в т.ч. затраты труда машинистов, экипаж 1 чел. | чел-ч | 0.005023 | 0.000854 | 7: 2572; 9: 2.2
120.7 | 331-101-0101 | Автомобили бортовые грузоподъёмностью до 5 т | маш.-ч | 0.008372 | 0.001423 | 7: 3990; 9: 6
120.7 |  | в т.ч. затраты труда машинистов, экипаж 1 чел. | чел-ч | 0.008372 | 0.001423 | 7: 1801; 9: 2.56
120.8 | 261-102-0226 | Проволока горячекатаная обычной точности в мотках из стали СВ-08А диаметром от 6,3 мм до 6,5 мм ГОСТ 10543-98 | кг | 0.28 | 0.0476 | 6: 93; 10: 4
120.9 | 215-204-0503 | Доска обрезная хвойных пород длиной до 6,5 м, шириной от 75 мм до 150 мм, толщиной 44 мм и более ГОСТ 8486-86 сорт 3 | м3 | 0.0022 | 0.000374 | 6: 125144; 10: 47
120.10 | 216-102-0301 | Известь строительная негашеная комовая ГОСТ 9179-2018 сорт 1 | т | 0.00025 | 4.3e-05 | 6: 36742; 10: 2
120.11 | 261-107-0433 | Ткань мешочная ГОСТ 30090-93 | 10 м2 | 0.0882 | 0.014994 | 6: 9128; 10: 137
120.12 | 217-603-0104 | Вода техническая | м3 | 0.00283 | 0.000481 | 6: 32; 10: 0.02
120.13 | 218-101-0101 | Щиты из досок, толщина 25 мм | м2 | 0.448 | 0.07616 | 6: 3285; 10: 250
120.14 | 212-101-0304 | Бетон тяжелый класса В7,5 ГОСТ 7473-2010 F50, W6 | м3 | 1.015 | 0.17255 | 6: 23751; 10: 4098
120.15 | 217-108-0101 | Гвоздь ГОСТ 283-75 строительный | кг | 0.18 | 0.0306 | 6: 659; 10: 20
121 | 1106-0301-0406 РСНБ РК 2022 Кзтр и Кэм=1,12 | Конструкции стальные, остающиеся в теле бетона. Установка | т |  | 0.03765 | 1172696.1 | 29717.37 | 44152 | 1119 | 39321 | 3785 | 51772
|  | НР - 91%; СП - 8% |  |  |  | 98586.74 | 11898.07 | 3712 | 448 |  | 3835
121.1 | 002-0140 | Затраты труда рабочих (средний разряд работы 4). Работы по устройству несущих и ограждающих конструкций | чел.-ч | 54.74 | 2.061 | 6: 1801; 8: 3712
121.2 | 099-0100 | Затраты труда машинистов | чел-ч | 5.6414 | 0.2124
121.3 | 315-103-0501 | Установки постоянного тока для ручной дуговой сварки | маш.-ч | 11.3602 | 0.42771 | 7: 197; 9: 84
121.4 | 314-102-0101 | Краны на автомобильном ходу максимальной грузоподъёмностью 10 т | маш.-ч | 2.254 | 0.084863 | 7: 6195; 9: 526
121.4 |  | в т.ч. затраты труда машинистов, экипаж 1 чел. | чел-ч | 2.254 | 0.084863 | 7: 2572; 9: 218.27
121.5 | 331-101-0101 | Автомобили бортовые грузоподъёмностью до 5 т | маш.-ч | 3.3874 | 0.12754 | 7: 3990; 9: 509
121.5 |  | в т.ч. затраты труда машинистов, экипаж 1 чел. | чел-ч | 3.3874 | 0.12754 | 7: 1801; 9: 229.69
121.6 | 222-526-0105 | Конструктивные элементы вспомогательного назначения с преобладанием профильного проката без отверстий и сборосварочных операций | т | 1 | 0.03765 | 6: 1042439; 10: 39248
121.7 | 261-107-0567 | Электроды, d=4 мм, Э42 ГОСТ 9466-75 | т | 0.007 | 0.000264 | 6: 278998; 10: 74
Фундаменты Ф6 -6шт
122 | 1106-0101-0101 РСНБ РК 2022 Кзтр и Кэм=1,12 | Подготовка бетонная В7,5 W6. Устройство | м3 |  | 102.3 | 30712.65 | 2011.94 | 3141904 | 205821 | 2711777 | 243269 | 3655987
|  | НР - 91%; СП - 8% |  |  |  | 2192.63 | 420.56 | 224306 | 43023 |  | 270814
122.1 | 002-0120 | Затраты труда рабочих (средний разряд работы 2). Работы по устройству несущих и ограждающих конструкций | чел.-ч | 1.7388 | 177.8792 | 6: 1261; 8: 224306
122.2 | 099-0100 | Затраты труда машинистов | чел-ч | 0.2335 | 23.887
122.3 | 314-101-0103 | Краны башенные максимальной грузоподъёмностью 8 т, высота подъема до 41,5 м, максимальный вылет стрелы до 55 м | маш.-ч | 0.23184 | 23.7172 | 7: 8588; 9: 203684
122.3 |  | в т.ч. затраты труда машинистов, экипаж 1 чел. | чел-ч | 0.23184 | 23.7172 | 7: 1801; 9: 42714.73
122.4 | 313-302-0202 | Вибратор поверхностный | маш.-ч | 0.61824 | 63.246 | 7: 23; 9: 1455
122.5 | 331-101-0101 | Автомобили бортовые грузоподъёмностью до 5 т | маш.-ч | 0.001674 | 0.17129 | 7: 3990; 9: 683
122.5 |  | в т.ч. затраты труда машинистов, экипаж 1 чел. | чел-ч | 0.001674 | 0.17129 | 7: 1801; 9: 308.5
122.6 | 261-107-0433 | Ткань мешочная ГОСТ 30090-93 | 10 м2 | 0.25 | 25.575 | 6: 9128; 10: 233449
122.7 | 217-603-0104 | Вода техническая | м3 | 0.002 | 0.2046 | 6: 32; 10: 7
122.8 | 212-101-0304 | Бетон тяжелый класса В7,5 ГОСТ 7473-2010 F50, W6 | м3 | 1.02 | 104.346 | 6: 23751; 10: 2478322
123 | 1106-0201-0101 РСНБ РК 2022 Кзтр и Кэм=1,12 | Фундаменты общего назначения бетонные объемом до 5 м3 В15, W6. Устройство | м3 |  | 36.66 | 38612.22 | 1587.34 | 1415524 | 58191 | 1081995 | 271605 | 1822099
|  | НР - 91%; СП - 8% |  |  |  | 7510.59 | 630.89 | 275338 | 23128 |  | 134970
123.1 | 002-0129 | Затраты труда рабочих (средний разряд работы 2,9). Работы по устройству несущих и ограждающих конструкций | чел.-ч | 5.0747 | 186.0385 | 6: 1480; 8: 275337
123.2 | 099-0100 | Затраты труда машинистов | чел-ч | 0.2943 | 10.789
123.3 | 313-302-0201 | Вибратор глубинный | маш.-ч | 0.27048 | 9.9158 | 7: 42; 9: 416
123.4 | 314-104-0101 | Краны на гусеничном ходу максимальной грузоподъёмностью до 16 т | маш.-ч | 0.2576 | 9.4436 | 7: 5409; 9: 51081
123.4 |  | в т.ч. затраты труда машинистов, экипаж 1 чел. | чел-ч | 0.2576 | 9.4436 | 7: 2152; 9: 20322.66
123.5 | 314-503-0601 | Автопогрузчики, грузоподъёмность 5 т | маш.-ч | 0.003478 | 0.12749 | 7: 5811; 9: 741
123.5 |  | в т.ч. затраты труда машинистов, экипаж 1 чел. | чел-ч | 0.003478 | 0.12749 | 7: 1801; 9: 229.61
123.6 | 314-102-0101 | Краны на автомобильном ходу максимальной грузоподъёмностью 10 т | маш.-ч | 0.013524 | 0.49579 | 7: 6195; 9: 3071
123.6 |  | в т.ч. затраты труда машинистов, экипаж 1 чел. | чел-ч | 0.013524 | 0.49579 | 7: 2572; 9: 1275.17
123.7 | 331-101-0101 | Автомобили бортовые грузоподъёмностью до 5 т | маш.-ч | 0.019706 | 0.72244 | 7: 3990; 9: 2883
123.7 |  | в т.ч. затраты труда машинистов, экипаж 1 чел. | чел-ч | 0.019706 | 0.72244 | 7: 1801; 9: 1301.11
123.8 | 261-102-0226 | Проволока горячекатаная обычной точности в мотках из стали СВ-08А диаметром от 6,3 мм до 6,5 мм ГОСТ 10543-98 | кг | 0.4 | 14.664 | 6: 93; 10: 1364
123.9 | 215-202-0503 | Брусок обрезной хвойных пород длиной от 4 м до 6,5 м, шириной от 75 мм до 150 мм, толщиной от 40 мм до 75 мм ГОСТ 8486-86 сорт 3 | м3 | 0.0008 | 0.029328 | 6: 102092; 10: 2994
123.10 | 215-204-0303 | Доска обрезная хвойных пород длиной до 6,5 м, шириной от 75 мм до 150 мм, толщиной 25 мм ГОСТ 8486-86 сорт 3 | м3 | 0.002 | 0.07332 | 6: 102092; 10: 7485
123.11 | 215-204-0503 | Доска обрезная хвойных пород длиной до 6,5 м, шириной от 75 мм до 150 мм, толщиной 44 мм и более ГОСТ 8486-86 сорт 3 | м3 | 0.0069 | 0.25295 | 6: 125144; 10: 31656
123.12 | 216-102-0301 | Известь строительная негашеная комовая ГОСТ 9179-2018 сорт 1 | т | 0.0005 | 0.01833 | 6: 36742; 10: 673
123.13 | 261-107-0433 | Ткань мешочная ГОСТ 30090-93 | 10 м2 | 0.0056 | 0.2053 | 6: 9128; 10: 1874
123.14 | 261-103-0136 | Лесоматериал круглый хвойных пород для строительства толщиной от 140 мм до 240 мм, длиной от 3 м до 6,5 м ГОСТ 9463-88 | м3 | 0.0069 | 0.25295 | 6: 59186; 10: 14971
123.15 | 217-603-0104 | Вода техническая | м3 | 0.0175 | 0.64155 | 6: 32; 10: 21
123.16 | 218-101-0101 | Щиты из досок, толщина 25 мм | м2 | 0.495 | 18.1467 | 6: 3285; 10: 59612
123.17 | 212-101-0604 | Бетон тяжелый класса В15 ГОСТ 7473-2010 F50, W6 | м3 | 1.02 | 37.3932 | 6: 25470; 10: 952405
123.18 | 217-108-0101 | Гвоздь ГОСТ 283-75 строительный | кг | 0.37 | 13.5642 | 6: 659; 10: 8939
124 | 1106-0301-0201 РСНБ РК 2022 Кзтр и Кэм=1,12 | Подливка под оборудование толщиной 20 мм. В20, W6 Устройство | м2 |  | 42.12 | 1598.48 | 9.68 | 67328 | 407 | 29895 | 33840 | 109261
|  | НР - 91%; СП - 8% |  |  |  | 879.06 | 3.81 | 37026 | 160 |  | 8093
124.1 | 002-0134 | Затраты труда рабочих (средний разряд работы 3,4). Работы по устройству несущих и ограждающих конструкций | чел.-ч | 0.541 | 22.7869 | 6: 1625; 8: 37029
124.2 | 099-0100 | Затраты труда машинистов | чел-ч | 0.0017 | 0.0716
124.3 | 314-102-0101 | Краны на автомобильном ходу максимальной грузоподъёмностью 10 т | маш.-ч | 0.00103 | 0.0434 | 7: 6195; 9: 269
124.3 |  | в т.ч. затраты труда машинистов, экипаж 1 чел. | чел-ч | 0.00103 | 0.0434 | 7: 2572; 9: 111.62
124.4 | 313-302-0202 | Вибратор поверхностный | маш.-ч | 0.031427 | 1.3237 | 7: 23; 9: 30
124.5 | 331-101-0101 | Автомобили бортовые грузоподъёмностью до 5 т | маш.-ч | 0.000644 | 0.027125 | 7: 3990; 9: 108
124.5 |  | в т.ч. затраты труда машинистов, экипаж 1 чел. | чел-ч | 0.000644 | 0.027125 | 7: 1801; 9: 48.85
124.6 | 215-204-0303 | Доска обрезная хвойных пород длиной до 6,5 м, шириной от 75 мм до 150 мм, толщиной 25 мм ГОСТ 8486-86 сорт 3 | м3 | 0.001 | 0.04212 | 6: 102092; 10: 4300
124.7 | 215-204-0503 | Доска обрезная хвойных пород длиной до 6,5 м, шириной от 75 мм до 150 мм, толщиной 44 мм и более ГОСТ 8486-86 сорт 3 | м3 | 0.0004 | 0.016848 | 6: 125144; 10: 2108
124.8 | 212-101-0703 | Бетон тяжелый класса В20 ГОСТ 7473-2010 F100, W6 | м3 | 0.0204 | 0.85925 | 6: 26687; 10: 22931
124.9 | 217-108-0101 | Гвоздь ГОСТ 283-75 строительный | кг | 0.02 | 0.8424 | 6: 659; 10: 555
125 | 1106-0301-0202 РСНБ РК 2022 Кзтр и Кэм=1,12 К=3 | Подливка под оборудование. Устройство. добавлять к норме 1106-0301-0201 на каждые 10 мм изменения толщины | м2 |  | 42.12 | 1701.95 | 13.28 | 71686 | 559 | 39390 | 29086 | 108834
|  | НР - 91%; СП - 8% |  |  |  | 753.48 | 5.37 | 31737 | 226 |  | 8062
125.1 | 002-0134 | Затраты труда рабочих (средний разряд работы 3,4). Работы по устройству несущих и ограждающих конструкций | чел.-ч | 0.4637 | 19.531 | 6: 1625; 8: 31738
125.2 | 099-0100 | Затраты труда машинистов | чел-ч | 0.0023 | 0.0969
125.3 | 314-102-0101 | Краны на автомобильном ходу максимальной грузоподъёмностью 10 т | маш.-ч | 0.001546 | 0.065101 | 7: 6195; 9: 403
125.3 |  | в т.ч. затраты труда машинистов, экипаж 1 чел. | чел-ч | 0.001546 | 0.065101 | 7: 2572; 9: 167.44
125.4 | 313-302-0202 | Вибратор поверхностный | маш.-ч | 0.027048 | 1.1393 | 7: 23; 9: 26
125.5 | 331-101-0101 | Автомобили бортовые грузоподъёмностью до 5 т | маш.-ч | 0.000773 | 0.03255 | 7: 3990; 9: 130
125.5 |  | в т.ч. затраты труда машинистов, экипаж 1 чел. | чел-ч | 0.000773 | 0.03255 | 7: 1801; 9: 58.62
125.6 | 215-204-0303 | Доска обрезная хвойных пород длиной до 6,5 м, шириной от 75 мм до 150 мм, толщиной 25 мм ГОСТ 8486-86 сорт 3 | м3 | 0.0006 | 0.025272 | 6: 102092; 10: 2580
125.7 | 215-204-0503 | Доска обрезная хвойных пород длиной до 6,5 м, шириной от 75 мм до 150 мм, толщиной 44 мм и более ГОСТ 8486-86 сорт 3 | м3 | 0.0003 | 0.012636 | 6: 125144; 10: 1581
125.8 | 212-101-0703 | Бетон тяжелый класса В20 ГОСТ 7473-2010 F100, W6 | м3 | 0.0306 | 1.2889 | 6: 26687; 10: 34396
125.9 | 217-108-0101 | Гвоздь ГОСТ 283-75 строительный | кг | 0.03 | 1.2636 | 6: 659; 10: 833
126 | 1106-0301-0403 РСНБ РК 2022 Кзтр и Кэм=1,12 | Болты анкерные со связями из арматуры. Установка при бетонировании | т |  | 0.10848 | 563103.92 | 2182.4 | 61086 | 237 | 33563 | 24903 | 92868
|  | НР - 91%; СП - 8% |  |  |  | 251533.52 | 735.99 | 27286 | 80 |  | 6879
126.1 | 002-0135 | Затраты труда рабочих (средний разряд работы 3,5). Работы по устройству несущих и ограждающих конструкций | чел.-ч | 151.984 | 16.4872 | 6: 1655; 8: 27286
126.2 | 099-0100 | Затраты труда машинистов | чел-ч | 0.2874 | 0.0312
126.3 | 315-103-0501 | Установки постоянного тока для ручной дуговой сварки | маш.-ч | 2.0866 | 0.22635 | 7: 197; 9: 45
126.4 | 314-102-0101 | Краны на автомобильном ходу максимальной грузоподъёмностью 10 т | маш.-ч | 0.28336 | 0.030739 | 7: 6195; 9: 190
126.4 |  | в т.ч. затраты труда машинистов, экипаж 1 чел. | чел-ч | 0.28336 | 0.030739 | 7: 2572; 9: 79.06
126.5 | 331-101-0101 | Автомобили бортовые грузоподъёмностью до 5 т | маш.-ч | 0.003993 | 0.000433 | 7: 3990; 9: 2
126.5 |  | в т.ч. затраты труда машинистов, экипаж 1 чел. | чел-ч | 0.003993 | 0.000433 | 7: 1801; 9: 0.78
126.6 | 261-107-0212 | Анкерные детали из прямых или гнутых круглых стержней с резьбой (в комплекте с шайбами и гайками или без них), поставляемые отдельно | т | 1 | 0.10848 | 6: 308830; 10: 33502
126.7 | 261-107-0567 | Электроды, d=4 мм, Э42 ГОСТ 9466-75 | т | 0.002 | 0.000217 | 6: 278998; 10: 61
127 | 1108-0101-0307 РСНБ РК 2022 Кзтр и Кэм=1,12 | Стены, фундаменты. Гидроизоляция боковая обмазочная битумная в 2 слоя по выровненной поверхности бутовой кладки, кирпичу, бетону | м2 поверхности |  | 193.272 | 1270.37 | 32.66 | 245527 | 6312 | 145646 | 87854 | 360050
|  | НР - 93%; СП - 8% |  |  |  | 484.13 | 4.64 | 93569 | 897 |  | 26670
127.1 | 002-0139 | Затраты труда рабочих (средний разряд работы 3,9). Работы по устройству несущих и ограждающих конструкций | чел.-ч | 0.2731 | 52.7826 | 6: 1773; 8: 93584
127.2 | 099-0100 | Затраты труда машинистов | чел-ч | 0.0026 | 0.5025
127.3 | 321-201-0101 | Котлы битумные передвижные, 400 л | маш.-ч | 0.025116 | 4.8542 | 7: 891; 9: 4325
127.4 | 331-101-0101 | Автомобили бортовые грузоподъёмностью до 5 т | маш.-ч | 0.002576 | 0.49787 | 7: 3990; 9: 1986
127.4 |  | в т.ч. затраты труда машинистов, экипаж 1 чел. | чел-ч | 0.002576 | 0.49787 | 7: 1801; 9: 896.66
127.5 | 216-201-0103 | Битум нефтяной строительный ГОСТ 6617-76 марки БН 90/10 | т | 0.00016 | 0.030924 | 6: 175355; 10: 5423
127.6 | 261-107-0354 | Керосин для технических целей марок КТ-1, КТ-2 | т | 0.00024 | 0.046385 | 6: 73026; 10: 3387
127.7 | 261-105-0504 | Мастика разная Мастика морозостойкая битумно-масляная МБ-50 ГОСТ 30693-2000 | кг | 2.4 | 463.8528 | 6: 295; 10: 136837
Фундаменты Ф7,Ф7-1 -6шт
128 | 1106-0101-0101 РСНБ РК 2022 Кзтр и Кэм=1,12 | Подготовка бетонная В7,5 W6. Устройство | м3 |  | 133.8 | 30712.65 | 2011.94 | 4109353 | 269198 | 3546781 | 318176 | 4781731
|  | НР - 91%; СП - 8% |  |  |  | 2192.63 | 420.56 | 293374 | 56271 |  | 354202
128.1 | 002-0120 | Затраты труда рабочих (средний разряд работы 2). Работы по устройству несущих и ограждающих конструкций | чел.-ч | 1.7388 | 232.6514 | 6: 1261; 8: 293373
128.2 | 099-0100 | Затраты труда машинистов | чел-ч | 0.2335 | 31.2423
128.3 | 314-101-0103 | Краны башенные максимальной грузоподъёмностью 8 т, высота подъема до 41,5 м, максимальный вылет стрелы до 55 м | маш.-ч | 0.23184 | 31.0202 | 7: 8588; 9: 266401
128.3 |  | в т.ч. затраты труда машинистов, экипаж 1 чел. | чел-ч | 0.23184 | 31.0202 | 7: 1801; 9: 55867.37
128.4 | 313-302-0202 | Вибратор поверхностный | маш.-ч | 0.61824 | 82.7205 | 7: 23; 9: 1903
128.5 | 331-101-0101 | Автомобили бортовые грузоподъёмностью до 5 т | маш.-ч | 0.001674 | 0.22404 | 7: 3990; 9: 894
128.5 |  | в т.ч. затраты труда машинистов, экипаж 1 чел. | чел-ч | 0.001674 | 0.22404 | 7: 1801; 9: 403.49
128.6 | 261-107-0433 | Ткань мешочная ГОСТ 30090-93 | 10 м2 | 0.25 | 33.45 | 6: 9128; 10: 305332
128.7 | 217-603-0104 | Вода техническая | м3 | 0.002 | 0.2676 | 6: 32; 10: 9
128.8 | 212-101-0304 | Бетон тяжелый класса В7,5 ГОСТ 7473-2010 F50, W6 | м3 | 1.02 | 136.476 | 6: 23751; 10: 3241441
129 | 1106-0201-0105 РСНБ РК 2022 Кзтр и Кэм=1,12 | Фундаменты общего назначения железобетонные объемом до 25 м3 В30, W6. Устройство | м3 |  | 49.08 | 40641.76 | 699.45 | 1994698 | 34329 | 1678917 | 267443 | 2443113
|  | НР - 91%; СП - 8% |  |  |  | 5734.56 | 253.5 | 281452 | 12442 |  | 180971
129.1 | 002-0128 | Затраты труда рабочих (средний разряд работы 2,8). Работы по устройству несущих и ограждающих конструкций | чел.-ч | 3.9413 | 193.439 | 6: 1455; 8: 281454
129.2 | 099-0100 | Затраты труда машинистов | чел-ч | 0.1189 | 5.8356
129.3 | 313-302-0201 | Вибратор глубинный | маш.-ч | 0.16744 | 8.218 | 7: 42; 9: 345
129.4 | 314-104-0101 | Краны на гусеничном ходу максимальной грузоподъёмностью до 16 т | маш.-ч | 0.09016 | 4.4251 | 7: 5409; 9: 23935
129.4 |  | в т.ч. затраты труда машинистов, экипаж 1 чел. | чел-ч | 0.09016 | 4.4251 | 7: 2152; 9: 9522.71
129.5 | 315-103-0501 | Установки постоянного тока для ручной дуговой сварки | маш.-ч | 0.31298 | 15.3613 | 7: 197; 9: 3026
129.6 | 314-503-0601 | Автопогрузчики, грузоподъёмность 5 т | маш.-ч | 0.003478 | 0.17068 | 7: 5811; 9: 992
129.6 |  | в т.ч. затраты труда машинистов, экипаж 1 чел. | чел-ч | 0.003478 | 0.17068 | 7: 1801; 9: 307.4
129.7 | 314-102-0101 | Краны на автомобильном ходу максимальной грузоподъёмностью 10 т | маш.-ч | 0.010046 | 0.49308 | 7: 6195; 9: 3055
129.7 |  | в т.ч. затраты труда машинистов, экипаж 1 чел. | чел-ч | 0.010046 | 0.49308 | 7: 2572; 9: 1268.19
129.8 | 331-101-0101 | Автомобили бортовые грузоподъёмностью до 5 т | маш.-ч | 0.015198 | 0.74594 | 7: 3990; 9: 2976
129.8 |  | в т.ч. затраты труда машинистов, экипаж 1 чел. | чел-ч | 0.015198 | 0.74594 | 7: 1801; 9: 1343.43
129.9 | 261-102-0226 | Проволока горячекатаная обычной точности в мотках из стали СВ-08А диаметром от 6,3 мм до 6,5 мм ГОСТ 10543-98 | кг | 0.18 | 8.8344 | 6: 93; 10: 822
129.10 | 215-202-0503 | Брусок обрезной хвойных пород длиной от 4 м до 6,5 м, шириной от 75 мм до 150 мм, толщиной от 40 мм до 75 мм ГОСТ 8486-86 сорт 3 | м3 | 0.0011 | 0.053988 | 6: 102092; 10: 5512
129.11 | 215-204-0303 | Доска обрезная хвойных пород длиной до 6,5 м, шириной от 75 мм до 150 мм, толщиной 25 мм ГОСТ 8486-86 сорт 3 | м3 | 0.0001 | 0.004908 | 6: 102092; 10: 501
129.12 | 215-204-0503 | Доска обрезная хвойных пород длиной до 6,5 м, шириной от 75 мм до 150 мм, толщиной 44 мм и более ГОСТ 8486-86 сорт 3 | м3 | 0.0033 | 0.16196 | 6: 125144; 10: 20269
129.13 | 216-102-0301 | Известь строительная негашеная комовая ГОСТ 9179-2018 сорт 1 | т | 0.00023 | 0.011288 | 6: 36742; 10: 415
129.14 | 261-107-0433 | Ткань мешочная ГОСТ 30090-93 | 10 м2 | 0.0099 | 0.48589 | 6: 9128; 10: 4435
129.15 | 261-107-0577 | Электроды, d=6 мм, Э42 ГОСТ 9466-75 | т | 0.00031 | 0.015215 | 6: 274757; 10: 4180
129.16 | 261-103-0136 | Лесоматериал круглый хвойных пород для строительства толщиной от 140 мм до 240 мм, длиной от 3 м до 6,5 м ГОСТ 9463-88 | м3 | 0.0036 | 0.17669 | 6: 59186; 10: 10457
129.17 | 217-603-0104 | Вода техническая | м3 | 0.02868 | 1.4076 | 6: 32; 10: 45
129.18 | 218-101-0102 | Щиты из досок, толщина 40 мм | м2 | 0.285 | 13.9878 | 6: 5640; 10: 78891
129.19 | 212-101-1102 | Бетон тяжелый класса В30 ГОСТ 7473-2010 F150, W6 | м3 | 1.015 | 49.8162 | 6: 31098; 10: 1549184
129.20 | 217-108-0101 | Гвоздь ГОСТ 283-75 строительный | кг | 0.13 | 6.3804 | 6: 659; 10: 4205
130 | 1106-0301-0601 РСНБ РК 2022 Кзтр и Кэм=1,12 | Сетки арматурные плоские. Изготовление в построечных условиях из арматуры диаметром до 16 мм | т |  | 0.55596 | 34707.41 | 1559.06 | 19296 | 867 | 213 | 16861 | 39050
|  | НР - 91%; СП - 8% |  |  |  | 32764.35 | 563.17 | 18216 | 313 |  | 2893
130.1 | 002-0130 | Затраты труда рабочих (средний разряд работы 3). Работы по устройству несущих и ограждающих конструкций | чел.-ч | 21.7414 | 12.0873 | 6: 1507; 8: 18216
130.2 | 099-0100 | Затраты труда машинистов | чел-ч | 0.219 | 0.1218
130.3 | 343-202-0201 | Машины шлифовальные угловые | маш.-ч | 0.05152 | 0.028643 | 7: 29; 9: 0.83
130.4 | 314-102-0101 | Краны на автомобильном ходу максимальной грузоподъёмностью 10 т | маш.-ч | 0.21896 | 0.12173 | 7: 6195; 9: 754
130.4 |  | в т.ч. затраты труда машинистов, экипаж 1 чел. | чел-ч | 0.21896 | 0.12173 | 7: 2572; 9: 313.1
130.5 | 341-105-0101 | Станки для резки арматуры | маш.-ч | 0.95312 | 0.5299 | 7: 211; 9: 112
130.6 | 261-102-0221 | Проволока из низкоуглеродистой светлой стали, общего назначения, высшего качества, термически обработанная, диаметром 1,6 мм ГОСТ 3282-74 | кг | 3 | 1.6679 | 6: 128; 10: 213
131 | 214-210-0101 РСНБ РК 2022 | Сталь арматурная горячекатаная гладкая класса А-I (А240) диаметром 6 мм СТ РК 2591-2014 | т |  | 0.53652 | 434300 | -- | 233011 | -- | 233011 | -- | 251652
|  | СП - 8% |  |  |  | -- | -- | -- | -- |  | 18641
132 | 214-210-0101 РСНБ РК 2022 | Сталь арматурная горячекатаная гладкая класса А-I (А240) диаметром 8 мм СТ РК 2591-2014 | т |  | 0.01944 | 434300 | -- | 8443 | -- | 8443 | -- | 9118
|  | СП - 8% |  |  |  | -- | -- | -- | -- |  | 675
133 | 1109-0501-0301 РСНБ РК 2022 Кзтр и Кэм=1,12 | Конструкции одноэтажных производственных зданий. Постановка болтов строительных с гайками и шайбами | болт |  | 72 | 255.2 | 1.54 | 18374 | 110 | -- | 12637 | 33492
|  | НР - 69%; СП - 8% |  |  |  | 253.66 | 0.7 | 18264 | 50 |  | 2481
133.1 | 002-0135 | Затраты труда рабочих (средний разряд работы 3,5). Работы по устройству несущих и ограждающих конструкций | чел.-ч | 0.1533 | 11.0376 | 6: 1655; 8: 18267
133.2 | 099-0100 | Затраты труда машинистов | чел-ч | 0.0004 | 0.0288
133.3 | 331-101-0101 | Автомобили бортовые грузоподъёмностью до 5 т | маш.-ч | 0.000386 | 0.027821 | 7: 3990; 9: 111
133.3 |  | в т.ч. затраты труда машинистов, экипаж 1 чел. | чел-ч | 0.000386 | 0.027821 | 7: 1801; 9: 50.11
134 | ТКП ТОО"Примус Групп" №04/05-22 | КЛИНОВОЙ АНКЕР ИЗ НЕРЖАВЕЮЩЕЙ СТАЛИ HST2-R М16х140 | шт |  | 72 | 9149 | -- | 658728 | -- | 658728 | -- | 711426
|  | СП - 8% |  |  |  | -- | -- | -- | -- |  | 52698
|  | ИТОГО ПО РАЗДЕЛУ 3 | Тенге |  |  |  |  | 15634249 | 691518 | 13203345 | 1732913 | 18756529
[8 empty] | 1739386 | 165231 | -- | 1389368
| Стоимость общестроительных работ |  | Тенге |  |  | 8: 15615875
| Материалы |  | Тенге |  |  | 8: 12042797
| Всего заработная плата |  | Тенге |  |  | 9: 1886303
| Стоимость материалов и конструкций |  | Тенге |  |  | 8: 1160544
|  | Накладные расходы | Тенге |  |  | 8: 1720276
|  | Сметная прибыль | Тенге |  |  | 8: 1386887
| ВСЕГО, Стоимость общестроительных работ |  | Тенге |  |  | 8: 18723038
|  | Нормативная трудоемкость | чел.-ч |  |  | 12: 1290
|  | Сметная заработная плата | Тенге |  |  | 9: 1886303
| Стоимость металломонтажных работ |  | Тенге |  |  | 8: 18374
| Всего заработная плата |  | Тенге |  |  | 9: 18314
|  | Накладные расходы | Тенге |  |  | 8: 12637
|  | Сметная прибыль | Тенге |  |  | 8: 2481
| ВСЕГО, Стоимость металломонтажных работ |  | Тенге |  |  | 8: 33492
|  | Нормативная трудоемкость | чел.-ч |  |  | 12: 11
|  | Сметная заработная плата | Тенге |  |  | 9: 18314
|  | ИТОГО ПО РАЗДЕЛУ 3 | Тенге |  |  | 8: 18756530
|  | Нормативная трудоемкость | чел.-ч |  |  | 12: 1301
|  | Сметная заработная плата | Тенге |  |  | 9: 1904617
РАЗДЕЛ 4.КЖ2
Фундаменты ФмСт-1/2 -2шт
135 | 1106-0101-0101 РСНБ РК 2022 Кзтр и Кэм=1,12 | Подготовка бетонная В7,5 . Устройство | м3 |  | 1 | 30022.11 | 2011.94 | 30022 | 2012 | 25817 | 2378 | 34992
|  | НР - 91%; СП - 8% |  |  |  | 2192.63 | 420.56 | 2193 | 421 |  | 2592
135.1 | 002-0120 | Затраты труда рабочих (средний разряд работы 2). Работы по устройству несущих и ограждающих конструкций | чел.-ч | 1.7388 | 1.7388 | 6: 1261; 8: 2193
135.2 | 099-0100 | Затраты труда машинистов | чел-ч | 0.2335 | 0.2335
135.3 | 314-101-0103 | Краны башенные максимальной грузоподъёмностью 8 т, высота подъема до 41,5 м, максимальный вылет стрелы до 55 м | маш.-ч | 0.23184 | 0.23184 | 7: 8588; 9: 1991
135.3 |  | в т.ч. затраты труда машинистов, экипаж 1 чел. | чел-ч | 0.23184 | 0.23184 | 7: 1801; 9: 417.54
135.4 | 313-302-0202 | Вибратор поверхностный | маш.-ч | 0.61824 | 0.61824 | 7: 23; 9: 14
135.5 | 331-101-0101 | Автомобили бортовые грузоподъёмностью до 5 т | маш.-ч | 0.001674 | 0.001674 | 7: 3990; 9: 7
135.5 |  | в т.ч. затраты труда машинистов, экипаж 1 чел. | чел-ч | 0.001674 | 0.001674 | 7: 1801; 9: 3.01
135.6 | 212-101-0301 | Бетон тяжелый класса В7,5 ГОСТ 7473-2010 без добавок | м3 | 1.02 | 1.02 | 6: 23074; 10: 23535
135.7 | 261-107-0433 | Ткань мешочная ГОСТ 30090-93 | 10 м2 | 0.25 | 0.25 | 6: 9128; 10: 2282
135.8 | 217-603-0104 | Вода техническая | м3 | 0.002 | 0.002 | 6: 32; 10: 0.06
136 | 1106-0101-0107 РСНБ РК 2022 Кзтр и Кэм=1,12 | Фундаменты общего назначения железобетонные В15, F100, W6 под колонны объемом до 10 м3. Устройство | м3 |  | 13.2 | 38127.33 | 2763.33 | 503281 | 36476 | 380973 | 85261 | 635626
|  | НР - 91%; СП - 8% |  |  |  | 6502.4 | 595.62 | 85832 | 7862 |  | 47083
136.1 | 002-0130 | Затраты труда рабочих (средний разряд работы 3). Работы по устройству несущих и ограждающих конструкций | чел.-ч | 4.3148 | 56.9554 | 6: 1507; 8: 85832
136.2 | 099-0100 | Затраты труда машинистов | чел-ч | 0.3282 | 4.3322
136.3 | 313-302-0201 | Вибратор глубинный | маш.-ч | 0.2567 | 3.3884 | 7: 42; 9: 142
136.4 | 314-101-0103 | Краны башенные максимальной грузоподъёмностью 8 т, высота подъема до 41,5 м, максимальный вылет стрелы до 55 м | маш.-ч | 0.30963 | 4.0872 | 7: 8588; 9: 35101
136.4 |  | в т.ч. затраты труда машинистов, экипаж 1 чел. | чел-ч | 0.30963 | 4.0872 | 7: 1801; 9: 7361.02
136.5 | 314-503-0601 | Автопогрузчики, грузоподъёмность 5 т | маш.-ч | 0.003478 | 0.045904 | 7: 5811; 9: 267
136.5 |  | в т.ч. затраты труда машинистов, экипаж 1 чел. | чел-ч | 0.003478 | 0.045904 | 7: 1801; 9: 82.67
136.6 | 314-102-0101 | Краны на автомобильном ходу максимальной грузоподъёмностью 10 т | маш.-ч | 0.005925 | 0.078207 | 7: 6195; 9: 484
136.6 |  | в т.ч. затраты труда машинистов, экипаж 1 чел. | чел-ч | 0.005925 | 0.078207 | 7: 2572; 9: 201.15
136.7 | 331-101-0101 | Автомобили бортовые грузоподъёмностью до 5 т | маш.-ч | 0.009145 | 0.12071 | 7: 3990; 9: 482
136.7 |  | в т.ч. затраты труда машинистов, экипаж 1 чел. | чел-ч | 0.009145 | 0.12071 | 7: 1801; 9: 217.4
136.8 | 261-102-0220 | Проволока из низкоуглеродистой светлой стали, общего назначения, высшего качества, термически обработанная, диаметром 1,1 мм ГОСТ 3282-74 | кг | 0.035 | 0.462 | 6: 150; 10: 69
136.9 | 261-102-0226 | Проволока горячекатаная обычной точности в мотках из стали СВ-08А диаметром от 6,3 мм до 6,5 мм ГОСТ 10543-98 | кг | 0.187 | 2.4684 | 6: 93; 10: 230
136.10 | 215-204-0503 | Доска обрезная хвойных пород длиной до 6,5 м, шириной от 75 мм до 150 мм, толщиной 44 мм и более ГОСТ 8486-86 сорт 3 | м3 | 0.0042 | 0.05544 | 6: 125144; 10: 6938
136.11 | 216-102-0301 | Известь строительная негашеная комовая ГОСТ 9179-2018 сорт 1 | т | 0.00022 | 0.002904 | 6: 36742; 10: 107
136.12 | 261-107-0433 | Ткань мешочная ГОСТ 30090-93 | 10 м2 | 0.101 | 1.3332 | 6: 9128; 10: 12169
136.13 | 217-603-0104 | Вода техническая | м3 | 0.00304 | 0.040128 | 6: 32; 10: 1
136.14 | 218-101-0101 | Щиты из досок, толщина 25 мм | м2 | 0.37 | 4.884 | 6: 3285; 10: 16044
136.15 | 212-101-0609 | Бетон тяжелый класса В15 ГОСТ 7473-2010 F100, W6 | м3 | 1.015 | 13.398 | 6: 25672; 10: 343953
136.16 | 217-108-0101 | Гвоздь ГОСТ 283-75 строительный | кг | 0.168 | 2.2176 | 6: 659; 10: 1461
137 | 1106-0301-0601 РСНБ РК 2022 Кзтр и Кэм=1,12 | Сетки арматурные плоские. Изготовление в построечных условиях из арматуры диаметром до 16 мм | т |  | 0.3217 | 34707.41 | 1559.06 | 11165 | 501 | 124 | 9757 | 22595
|  | НР - 91%; СП - 8% |  |  |  | 32764.35 | 563.17 | 10540 | 181 |  | 1674
137.1 | 002-0130 | Затраты труда рабочих (средний разряд работы 3). Работы по устройству несущих и ограждающих конструкций | чел.-ч | 21.7414 | 6.9942 | 6: 1507; 8: 10540
137.2 | 099-0100 | Затраты труда машинистов | чел-ч | 0.219 | 0.0705
137.3 | 343-202-0201 | Машины шлифовальные угловые | маш.-ч | 0.05152 | 0.016574 | 7: 29; 9: 0.48
137.4 | 314-102-0101 | Краны на автомобильном ходу максимальной грузоподъёмностью 10 т | маш.-ч | 0.21896 | 0.070439 | 7: 6195; 9: 436
137.4 |  | в т.ч. затраты труда машинистов, экипаж 1 чел. | чел-ч | 0.21896 | 0.070439 | 7: 2572; 9: 181.17
137.5 | 341-105-0101 | Станки для резки арматуры | маш.-ч | 0.95312 | 0.30662 | 7: 211; 9: 65
137.6 | 261-102-0221 | Проволока из низкоуглеродистой светлой стали, общего назначения, высшего качества, термически обработанная, диаметром 1,6 мм ГОСТ 3282-74 | кг | 3 | 0.9651 | 6: 128; 10: 124
138 | 214-210-0101 РСНБ РК 2022 | Сталь арматурная горячекатаная гладкая класса А-I (А240) диаметром 8 мм СТ РК 2591-2014 | т |  | 0.10938 | 434300 | -- | 47504 | -- | 47504 | -- | 51304
|  | СП - 8% |  |  |  | -- | -- | -- | -- |  | 3800
139 | 214-210-0201 РСНБ РК 2022 | Сталь арматурная горячекатаная периодического профиля класса А-III (А400) диаметром 12 мм СТ РК 2591-2014 | т |  | 0.24268 | 431408 | -- | 104694 | -- | 104694 | -- | 113070
|  | СП - 8% |  |  |  | -- | -- | -- | -- |  | 8376
140 | 1106-0301-0403 РСНБ РК 2022 Кзтр и Кэм=1,12 | Болты анкерные со связями из арматуры. Установка при бетонировании | т |  | 0.0623 | 601424.66 | 2182.4 | 37469 | 136 | 21662 | 14302 | 55913
|  | НР - 91%; СП - 8% |  |  |  | 251533.52 | 735.99 | 15671 | 46 |  | 4142
140.1 | 002-0135 | Затраты труда рабочих (средний разряд работы 3,5). Работы по устройству несущих и ограждающих конструкций | чел.-ч | 151.984 | 9.4686 | 6: 1655; 8: 15671
140.2 | 099-0100 | Затраты труда машинистов | чел-ч | 0.2874 | 0.0179
140.3 | 315-103-0501 | Установки постоянного тока для ручной дуговой сварки | маш.-ч | 2.0866 | 0.12999 | 7: 197; 9: 26
140.4 | 314-102-0101 | Краны на автомобильном ходу максимальной грузоподъёмностью 10 т | маш.-ч | 0.28336 | 0.017653 | 7: 6195; 9: 109
140.4 |  | в т.ч. затраты труда машинистов, экипаж 1 чел. | чел-ч | 0.28336 | 0.017653 | 7: 2572; 9: 45.4
140.5 | 331-101-0101 | Автомобили бортовые грузоподъёмностью до 5 т | маш.-ч | 0.003993 | 0.000249 | 7: 3990; 9: 0.99
140.5 |  | в т.ч. затраты труда машинистов, экипаж 1 чел. | чел-ч | 0.003993 | 0.000249 | 7: 1801; 9: 0.45
140.6 | 261-107-0212 | Анкерные детали из прямых или гнутых круглых стержней с резьбой (в комплекте с шайбами и гайками или без них), поставляемые отдельно | т | 1 | 0.0623 | 6: 308830; 10: 19240
140.7 | 261-107-0567 | Электроды, d=4 мм, Э42 ГОСТ 9466-75 | т | 0.002 | 0.000125 | 6: 278998; 10: 35
140.8 | 214-210-0102 | Сталь арматурная гладкого профиля класса А-I (А240) СТ РК 2591-2014 диаметром от 14 до 25 мм | т | 0.09 | 0.005607 | 6: 425786; 10: 2387
141 | 1106-0301-0201 РСНБ РК 2022 Кзтр и Кэм=1,12 | Подливка под оборудование толщиной 20 мм ц/п р/р М200. Устройство | м2 |  | 4.4 | 1560.21 | 9.68 | 6865 | 43 | 2954 | 3535 | 11232
|  | НР - 91%; СП - 8% |  |  |  | 879.06 | 3.81 | 3868 | 17 |  | 832
141.1 | 002-0134 | Затраты труда рабочих (средний разряд работы 3,4). Работы по устройству несущих и ограждающих конструкций | чел.-ч | 0.541 | 2.3804 | 6: 1625; 8: 3868
141.2 | 099-0100 | Затраты труда машинистов | чел-ч | 0.0017 | 0.0075
141.3 | 314-102-0101 | Краны на автомобильном ходу максимальной грузоподъёмностью 10 т | маш.-ч | 0.00103 | 0.004534 | 7: 6195; 9: 28
141.3 |  | в т.ч. затраты труда машинистов, экипаж 1 чел. | чел-ч | 0.00103 | 0.004534 | 7: 2572; 9: 11.66
141.4 | 313-302-0202 | Вибратор поверхностный | маш.-ч | 0.031427 | 0.13828 | 7: 23; 9: 3
141.5 | 331-101-0101 | Автомобили бортовые грузоподъёмностью до 5 т | маш.-ч | 0.000644 | 0.002834 | 7: 3990; 9: 11
141.5 |  | в т.ч. затраты труда машинистов, экипаж 1 чел. | чел-ч | 0.000644 | 0.002834 | 7: 1801; 9: 5.1
141.6 | 212-401-0107 | Раствор кладочный цементный ГОСТ 28013-98 марки М200 | м3 | 0.0204 | 0.08976 | 6: 24811; 10: 2227
141.7 | 215-204-0303 | Доска обрезная хвойных пород длиной до 6,5 м, шириной от 75 мм до 150 мм, толщиной 25 мм ГОСТ 8486-86 сорт 3 | м3 | 0.001 | 0.0044 | 6: 102092; 10: 449
141.8 | 215-204-0503 | Доска обрезная хвойных пород длиной до 6,5 м, шириной от 75 мм до 150 мм, толщиной 44 мм и более ГОСТ 8486-86 сорт 3 | м3 | 0.0004 | 0.00176 | 6: 125144; 10: 220
141.9 | 217-108-0101 | Гвоздь ГОСТ 283-75 строительный | кг | 0.02 | 0.088 | 6: 659; 10: 58
142 | 1106-0301-0202 РСНБ РК 2022 Кзтр и Кэм=1,12 К=3 | Подливка под оборудование. Устройство. добавлять к норме 1106-0301-0201 на каждые 10 мм изменения толщины | м2 |  | 4.4 | 1644.54 | 13.28 | 7236 | 59 | 3862 | 3038 | 11096
|  | НР - 91%; СП - 8% |  |  |  | 753.48 | 5.37 | 3315 | 24 |  | 822
142.1 | 002-0134 | Затраты труда рабочих (средний разряд работы 3,4). Работы по устройству несущих и ограждающих конструкций | чел.-ч | 0.4637 | 2.0403 | 6: 1625; 8: 3315
142.2 | 099-0100 | Затраты труда машинистов | чел-ч | 0.0023 | 0.0101
142.3 | 314-102-0101 | Краны на автомобильном ходу максимальной грузоподъёмностью 10 т | маш.-ч | 0.001546 | 0.006801 | 7: 6195; 9: 42
142.3 |  | в т.ч. затраты труда машинистов, экипаж 1 чел. | чел-ч | 0.001546 | 0.006801 | 7: 2572; 9: 17.49
142.4 | 313-302-0202 | Вибратор поверхностный | маш.-ч | 0.027048 | 0.11901 | 7: 23; 9: 3
142.5 | 331-101-0101 | Автомобили бортовые грузоподъёмностью до 5 т | маш.-ч | 0.000773 | 0.0034 | 7: 3990; 9: 14
142.5 |  | в т.ч. затраты труда машинистов, экипаж 1 чел. | чел-ч | 0.000773 | 0.0034 | 7: 1801; 9: 6.12
142.6 | 212-401-0107 | Раствор кладочный цементный ГОСТ 28013-98 марки М200 | м3 | 0.0306 | 0.13464 | 6: 24811; 10: 3341
142.7 | 215-204-0303 | Доска обрезная хвойных пород длиной до 6,5 м, шириной от 75 мм до 150 мм, толщиной 25 мм ГОСТ 8486-86 сорт 3 | м3 | 0.0006 | 0.00264 | 6: 102092; 10: 270
142.8 | 215-204-0503 | Доска обрезная хвойных пород длиной до 6,5 м, шириной от 75 мм до 150 мм, толщиной 44 мм и более ГОСТ 8486-86 сорт 3 | м3 | 0.0003 | 0.00132 | 6: 125144; 10: 165
142.9 | 217-108-0101 | Гвоздь ГОСТ 283-75 строительный | кг | 0.03 | 0.132 | 6: 659; 10: 87
143 | 1108-0101-0307 РСНБ РК 2022 Кзтр и Кэм=1,12 | Стены, фундаменты. Гидроизоляция боковая обмазочная битумная в 2 слоя по выровненной поверхности бутовой кладки, кирпичу, бетону | м2 поверхности |  | 49.88 | 1270.37 | 32.66 | 63366 | 1629 | 37589 | 22673 | 92922
|  | НР - 93%; СП - 8% |  |  |  | 484.13 | 4.64 | 24148 | 231 |  | 6883
143.1 | 002-0139 | Затраты труда рабочих (средний разряд работы 3,9). Работы по устройству несущих и ограждающих конструкций | чел.-ч | 0.2731 | 13.6222 | 6: 1773; 8: 24152
143.2 | 099-0100 | Затраты труда машинистов | чел-ч | 0.0026 | 0.1297
143.3 | 321-201-0101 | Котлы битумные передвижные, 400 л | маш.-ч | 0.025116 | 1.2528 | 7: 891; 9: 1116
143.4 | 331-101-0101 | Автомобили бортовые грузоподъёмностью до 5 т | маш.-ч | 0.002576 | 0.12849 | 7: 3990; 9: 513
143.4 |  | в т.ч. затраты труда машинистов, экипаж 1 чел. | чел-ч | 0.002576 | 0.12849 | 7: 1801; 9: 231.41
143.5 | 216-201-0103 | Битум нефтяной строительный ГОСТ 6617-76 марки БН 90/10 | т | 0.00016 | 0.007981 | 6: 175355; 10: 1399
143.6 | 261-107-0354 | Керосин для технических целей марок КТ-1, КТ-2 | т | 0.00024 | 0.011971 | 6: 73026; 10: 874
143.7 | 261-105-0504 | Мастика разная Мастика морозостойкая битумно-масляная МБ-50 ГОСТ 30693-2000 | кг | 2.4 | 119.712 | 6: 295; 10: 35315
Фундаменты ФмТп-1 -1шт
144 | 1106-0101-0105 РСНБ РК 2022 Кзтр и Кэм=1,12 | Фундаменты общего назначения железобетонные В15, F100, W6 под колонны объемом до 3 м3. Устройство | м3 |  | 0.8 | 46505.25 | 3502.87 | 37204 | 2803 | 24556 | 9509 | 50450
|  | НР - 91%; СП - 8% |  |  |  | 12306.04 | 755.78 | 9845 | 605 |  | 3737
144.1 | 002-0130 | Затраты труда рабочих (средний разряд работы 3). Работы по устройству несущих и ограждающих конструкций | чел.-ч | 8.1659 | 6.5327 | 6: 1507; 8: 9845
144.2 | 099-0100 | Затраты труда машинистов | чел-ч | 0.4159 | 0.3327
144.3 | 313-302-0201 | Вибратор глубинный | маш.-ч | 0.48583 | 0.38867 | 7: 42; 9: 16
144.4 | 314-101-0103 | Краны башенные максимальной грузоподъёмностью 8 т, высота подъема до 41,5 м, максимальный вылет стрелы до 55 м | маш.-ч | 0.39091 | 0.31273 | 7: 8588; 9: 2686
144.4 |  | в т.ч. затраты труда машинистов, экипаж 1 чел. | чел-ч | 0.39091 | 0.31273 | 7: 1801; 9: 563.22
144.5 | 314-503-0601 | Автопогрузчики, грузоподъёмность 5 т | маш.-ч | 0.003478 | 0.002782 | 7: 5811; 9: 16
144.5 |  | в т.ч. затраты труда машинистов, экипаж 1 чел. | чел-ч | 0.003478 | 0.002782 | 7: 1801; 9: 5.01
144.6 | 314-102-0101 | Краны на автомобильном ходу максимальной грузоподъёмностью 10 т | маш.-ч | 0.008758 | 0.007007 | 7: 6195; 9: 43
144.6 |  | в т.ч. затраты труда машинистов, экипаж 1 чел. | чел-ч | 0.008758 | 0.007007 | 7: 2572; 9: 18.02
144.7 | 331-101-0101 | Автомобили бортовые грузоподъёмностью до 5 т | маш.-ч | 0.012751 | 0.010201 | 7: 3990; 9: 41
144.7 |  | в т.ч. затраты труда машинистов, экипаж 1 чел. | чел-ч | 0.012751 | 0.010201 | 7: 1801; 9: 18.37
144.8 | 261-102-0220 | Проволока из низкоуглеродистой светлой стали, общего назначения, высшего качества, термически обработанная, диаметром 1,1 мм ГОСТ 3282-74 | кг | 0.061 | 0.0488 | 6: 150; 10: 7
144.9 | 261-102-0226 | Проволока горячекатаная обычной точности в мотках из стали СВ-08А диаметром от 6,3 мм до 6,5 мм ГОСТ 10543-98 | кг | 0.375 | 0.3 | 6: 93; 10: 28
144.10 | 215-204-0503 | Доска обрезная хвойных пород длиной до 6,5 м, шириной от 75 мм до 150 мм, толщиной 44 мм и более ГОСТ 8486-86 сорт 3 | м3 | 0.0074 | 0.00592 | 6: 125144; 10: 741
144.11 | 216-102-0301 | Известь строительная негашеная комовая ГОСТ 9179-2018 сорт 1 | т | 0.00027 | 0.000216 | 6: 36742; 10: 8
144.12 | 261-107-0433 | Ткань мешочная ГОСТ 30090-93 | 10 м2 | 0.153 | 0.1224 | 6: 9128; 10: 1117
144.13 | 217-603-0104 | Вода техническая | м3 | 0.00441 | 0.003528 | 6: 32; 10: 0.11
144.14 | 218-101-0101 | Щиты из досок, толщина 25 мм | м2 | 0.641 | 0.5128 | 6: 3285; 10: 1685
144.15 | 212-101-0609 | Бетон тяжелый класса В15 ГОСТ 7473-2010 F100, W6 | м3 | 1.015 | 0.812 | 6: 25672; 10: 20846
144.16 | 217-108-0101 | Гвоздь ГОСТ 283-75 строительный | кг | 0.238 | 0.1904 | 6: 659; 10: 125
145 | 1106-0301-0701 РСНБ РК 2022 Кзтр и Кэм=1,12 | Каркасы арматурные пространственные. Изготовление в построечных условиях из арматуры диаметром до 25 мм | т |  | 0.03333 | 34195 | 1964.3 | 1140 | 65 | 14 | 986 | 2296
|  | НР - 91%; СП - 8% |  |  |  | 31846.7 | 662.55 | 1061 | 22 |  | 170
145.1 | 002-0135 | Затраты труда рабочих (средний разряд работы 3,5). Работы по устройству несущих и ограждающих конструкций | чел.-ч | 19.2427 | 0.64136 | 6: 1655; 8: 1061
145.2 | 099-0100 | Затраты труда машинистов | чел-ч | 0.2576 | 0.0086
145.3 | 343-202-0201 | Машины шлифовальные угловые | маш.-ч | 0.05152 | 0.001717 | 7: 29; 9: 0.05
145.4 | 314-102-0101 | Краны на автомобильном ходу максимальной грузоподъёмностью 10 т | маш.-ч | 0.2576 | 0.008586 | 7: 6195; 9: 53
145.4 |  | в т.ч. затраты труда машинистов, экипаж 1 чел. | чел-ч | 0.2576 | 0.008586 | 7: 2572; 9: 22.08
145.5 | 341-105-0101 | Станки для резки арматуры | маш.-ч | 1.2893 | 0.042972 | 7: 211; 9: 9
145.6 | 341-204-0201 | Станки для гнутья ручные | маш.-ч | 1.0549 | 0.035159 | 7: 90; 9: 3
145.7 | 261-102-0221 | Проволока из низкоуглеродистой светлой стали, общего назначения, высшего качества, термически обработанная, диаметром 1,6 мм ГОСТ 3282-74 | кг | 3 | 0.09999 | 6: 128; 10: 13
146 | 1106-0301-0601 РСНБ РК 2022 Кзтр и Кэм=1,12 | Сетки арматурные плоские. Изготовление в построечных условиях из арматуры диаметром до 16 мм | т |  | 0.01687 | 34707.41 | 1559.06 | 586 | 27 | 6 | 512 | 1185
|  | НР - 91%; СП - 8% |  |  |  | 32764.35 | 563.17 | 553 | 10 |  | 88
146.1 | 002-0130 | Затраты труда рабочих (средний разряд работы 3). Работы по устройству несущих и ограждающих конструкций | чел.-ч | 21.7414 | 0.36678 | 6: 1507; 8: 553
146.2 | 099-0100 | Затраты труда машинистов | чел-ч | 0.219 | 0.0037
146.3 | 343-202-0201 | Машины шлифовальные угловые | маш.-ч | 0.05152 | 0.000869 | 7: 29; 9: 0.03
146.4 | 314-102-0101 | Краны на автомобильном ходу максимальной грузоподъёмностью 10 т | маш.-ч | 0.21896 | 0.003694 | 7: 6195; 9: 23
146.4 |  | в т.ч. затраты труда машинистов, экипаж 1 чел. | чел-ч | 0.21896 | 0.003694 | 7: 2572; 9: 9.5
146.5 | 341-105-0101 | Станки для резки арматуры | маш.-ч | 0.95312 | 0.016079 | 7: 211; 9: 3
146.6 | 261-102-0221 | Проволока из низкоуглеродистой светлой стали, общего назначения, высшего качества, термически обработанная, диаметром 1,6 мм ГОСТ 3282-74 | кг | 3 | 0.05061 | 6: 128; 10: 6
147 | 214-210-0101 РСНБ РК 2022 | Сталь арматурная горячекатаная гладкая класса А-I (А240) диаметром 8 мм СТ РК 2591-2014 | т |  | 0.00825 | 434300 | -- | 3583 | -- | 3583 | -- | 3870
|  | СП - 8% |  |  |  | -- | -- | -- | -- |  | 287
148 | 214-210-0201 РСНБ РК 2022 | Сталь арматурная горячекатаная периодического профиля класса А-III (А400) диаметром 12 мм СТ РК 2591-2014 | т |  | 0.04195 | 431408 | -- | 18098 | -- | 18098 | -- | 19546
|  | СП - 8% |  |  |  | -- | -- | -- | -- |  | 1448
149 | 1106-0301-0403 РСНБ РК 2022 Кзтр и Кэм=1,12 | Болты анкерные со связями из арматуры. Установка при бетонировании | т |  | 0.00452 | 601424.66 | 2182.4 | 2718 | 10 | 1571 | 1038 | 4056
|  | НР - 91%; СП - 8% |  |  |  | 251533.52 | 735.99 | 1137 | 3 |  | 300
149.1 | 002-0135 | Затраты труда рабочих (средний разряд работы 3,5). Работы по устройству несущих и ограждающих конструкций | чел.-ч | 151.984 | 0.68697 | 6: 1655; 8: 1137
149.2 | 099-0100 | Затраты труда машинистов | чел-ч | 0.2874 | 0.0013
149.3 | 315-103-0501 | Установки постоянного тока для ручной дуговой сварки | маш.-ч | 2.0866 | 0.009431 | 7: 197; 9: 2
149.4 | 314-102-0101 | Краны на автомобильном ходу максимальной грузоподъёмностью 10 т | маш.-ч | 0.28336 | 0.001281 | 7: 6195; 9: 8
149.4 |  | в т.ч. затраты труда машинистов, экипаж 1 чел. | чел-ч | 0.28336 | 0.001281 | 7: 2572; 9: 3.29
149.5 | 331-101-0101 | Автомобили бортовые грузоподъёмностью до 5 т | маш.-ч | 0.003993 | 1.8e-05 | 7: 3990; 9: 0.07
149.5 |  | в т.ч. затраты труда машинистов, экипаж 1 чел. | чел-ч | 0.003993 | 1.8e-05 | 7: 1801; 9: 0.03
149.6 | 261-107-0212 | Анкерные детали из прямых или гнутых круглых стержней с резьбой (в комплекте с шайбами и гайками или без них), поставляемые отдельно | т | 1 | 0.00452 | 6: 308830; 10: 1396
149.7 | 261-107-0567 | Электроды, d=4 мм, Э42 ГОСТ 9466-75 | т | 0.002 | 9e-06 | 6: 278998; 10: 3
149.8 | 214-210-0102 | Сталь арматурная гладкого профиля класса А-I (А240) СТ РК 2591-2014 диаметром от 14 до 25 мм | т | 0.09 | 0.000407 | 6: 425786; 10: 173
150 | 1106-0301-0201 РСНБ РК 2022 Кзтр и Кэм=1,12 | Подливка под оборудование толщиной 20 мм ц/п р/р М200. Устройство | м2 |  | 0.25 | 1560.21 | 9.68 | 390 | 2 | 168 | 201 | 638
|  | НР - 91%; СП - 8% |  |  |  | 879.06 | 3.81 | 220 | 1 |  | 47
150.1 | 002-0134 | Затраты труда рабочих (средний разряд работы 3,4). Работы по устройству несущих и ограждающих конструкций | чел.-ч | 0.541 | 0.13525 | 6: 1625; 8: 220
150.2 | 099-0100 | Затраты труда машинистов | чел-ч | 0.0017 | 0.0004
150.3 | 314-102-0101 | Краны на автомобильном ходу максимальной грузоподъёмностью 10 т | маш.-ч | 0.00103 | 0.000258 | 7: 6195; 9: 2
150.3 |  | в т.ч. затраты труда машинистов, экипаж 1 чел. | чел-ч | 0.00103 | 0.000258 | 7: 2572; 9: 0.66
150.4 | 313-302-0202 | Вибратор поверхностный | маш.-ч | 0.031427 | 0.007857 | 7: 23; 9: 0.18
150.5 | 331-101-0101 | Автомобили бортовые грузоподъёмностью до 5 т | маш.-ч | 0.000644 | 0.000161 | 7: 3990; 9: 0.64
150.5 |  | в т.ч. затраты труда машинистов, экипаж 1 чел. | чел-ч | 0.000644 | 0.000161 | 7: 1801; 9: 0.29
150.6 | 212-401-0107 | Раствор кладочный цементный ГОСТ 28013-98 марки М200 | м3 | 0.0204 | 0.0051 | 6: 24811; 10: 127
150.7 | 215-204-0303 | Доска обрезная хвойных пород длиной до 6,5 м, шириной от 75 мм до 150 мм, толщиной 25 мм ГОСТ 8486-86 сорт 3 | м3 | 0.001 | 0.00025 | 6: 102092; 10: 26
150.8 | 215-204-0503 | Доска обрезная хвойных пород длиной до 6,5 м, шириной от 75 мм до 150 мм, толщиной 44 мм и более ГОСТ 8486-86 сорт 3 | м3 | 0.0004 | 0.0001 | 6: 125144; 10: 13
150.9 | 217-108-0101 | Гвоздь ГОСТ 283-75 строительный | кг | 0.02 | 0.005 | 6: 659; 10: 3
151 | 1106-0301-0202 РСНБ РК 2022 Кзтр и Кэм=1,12 К=3 | Подливка под оборудование. Устройство. добавлять к норме 1106-0301-0201 на каждые 10 мм изменения толщины | м2 |  | 0.25 | 1644.54 | 13.28 | 411 | 3 | 220 | 173 | 630
|  | НР - 91%; СП - 8% |  |  |  | 753.48 | 5.37 | 188 | 1 |  | 47
151.1 | 002-0134 | Затраты труда рабочих (средний разряд работы 3,4). Работы по устройству несущих и ограждающих конструкций | чел.-ч | 0.4637 | 0.11593 | 6: 1625; 8: 188
151.2 | 099-0100 | Затраты труда машинистов | чел-ч | 0.0023 | 0.0006
151.3 | 314-102-0101 | Краны на автомобильном ходу максимальной грузоподъёмностью 10 т | маш.-ч | 0.001546 | 0.000386 | 7: 6195; 9: 2
151.3 |  | в т.ч. затраты труда машинистов, экипаж 1 чел. | чел-ч | 0.001546 | 0.000386 | 7: 2572; 9: 0.99
151.4 | 313-302-0202 | Вибратор поверхностный | маш.-ч | 0.027048 | 0.006762 | 7: 23; 9: 0.16
151.5 | 331-101-0101 | Автомобили бортовые грузоподъёмностью до 5 т | маш.-ч | 0.000773 | 0.000193 | 7: 3990; 9: 0.77
151.5 |  | в т.ч. затраты труда машинистов, экипаж 1 чел. | чел-ч | 0.000773 | 0.000193 | 7: 1801; 9: 0.35
151.6 | 212-401-0107 | Раствор кладочный цементный ГОСТ 28013-98 марки М200 | м3 | 0.0306 | 0.00765 | 6: 24811; 10: 190
151.7 | 215-204-0303 | Доска обрезная хвойных пород длиной до 6,5 м, шириной от 75 мм до 150 мм, толщиной 25 мм ГОСТ 8486-86 сорт 3 | м3 | 0.0006 | 0.00015 | 6: 102092; 10: 15
151.8 | 215-204-0503 | Доска обрезная хвойных пород длиной до 6,5 м, шириной от 75 мм до 150 мм, толщиной 44 мм и более ГОСТ 8486-86 сорт 3 | м3 | 0.0003 | 7.5e-05 | 6: 125144; 10: 9
151.9 | 217-108-0101 | Гвоздь ГОСТ 283-75 строительный | кг | 0.03 | 0.0075 | 6: 659; 10: 5
152 | 1108-0101-0307 РСНБ РК 2022 Кзтр и Кэм=1,12 | Стены, фундаменты. Гидроизоляция боковая обмазочная битумная в 2 слоя по выровненной поверхности бутовой кладки, кирпичу, бетону | м2 поверхности |  | 5.95 | 1270.37 | 32.66 | 7559 | 195 | 4483 | 2705 | 11085
|  | НР - 93%; СП - 8% |  |  |  | 484.13 | 4.64 | 2881 | 28 |  | 821
152.1 | 002-0139 | Затраты труда рабочих (средний разряд работы 3,9). Работы по устройству несущих и ограждающих конструкций | чел.-ч | 0.2731 | 1.6249 | 6: 1773; 8: 2881
152.2 | 099-0100 | Затраты труда машинистов | чел-ч | 0.0026 | 0.0155
152.3 | 321-201-0101 | Котлы битумные передвижные, 400 л | маш.-ч | 0.025116 | 0.14944 | 7: 891; 9: 133
152.4 | 331-101-0101 | Автомобили бортовые грузоподъёмностью до 5 т | маш.-ч | 0.002576 | 0.015327 | 7: 3990; 9: 61
152.4 |  | в т.ч. затраты труда машинистов, экипаж 1 чел. | чел-ч | 0.002576 | 0.015327 | 7: 1801; 9: 27.6
152.5 | 216-201-0103 | Битум нефтяной строительный ГОСТ 6617-76 марки БН 90/10 | т | 0.00016 | 0.000952 | 6: 175355; 10: 167
152.6 | 261-107-0354 | Керосин для технических целей марок КТ-1, КТ-2 | т | 0.00024 | 0.001428 | 6: 73026; 10: 104
152.7 | 261-105-0504 | Мастика разная Мастика морозостойкая битумно-масляная МБ-50 ГОСТ 30693-2000 | кг | 2.4 | 14.28 | 6: 295; 10: 4213
Фундаменты ФмВтр-1 -1шт
153 | 1106-0101-0101 РСНБ РК 2022 Кзтр и Кэм=1,12 | Подготовка бетонная В7,5 . Устройство | м3 |  | 0.4 | 30022.11 | 2011.94 | 12009 | 805 | 10327 | 951 | 13997
|  | НР - 91%; СП - 8% |  |  |  | 2192.63 | 420.56 | 877 | 168 |  | 1037
153.1 | 002-0120 | Затраты труда рабочих (средний разряд работы 2). Работы по устройству несущих и ограждающих конструкций | чел.-ч | 1.7388 | 0.69552 | 6: 1261; 8: 877
153.2 | 099-0100 | Затраты труда машинистов | чел-ч | 0.2335 | 0.0934
153.3 | 314-101-0103 | Краны башенные максимальной грузоподъёмностью 8 т, высота подъема до 41,5 м, максимальный вылет стрелы до 55 м | маш.-ч | 0.23184 | 0.092736 | 7: 8588; 9: 796
153.3 |  | в т.ч. затраты труда машинистов, экипаж 1 чел. | чел-ч | 0.23184 | 0.092736 | 7: 1801; 9: 167.02
153.4 | 313-302-0202 | Вибратор поверхностный | маш.-ч | 0.61824 | 0.2473 | 7: 23; 9: 6
153.5 | 331-101-0101 | Автомобили бортовые грузоподъёмностью до 5 т | маш.-ч | 0.001674 | 0.00067 | 7: 3990; 9: 3
153.5 |  | в т.ч. затраты труда машинистов, экипаж 1 чел. | чел-ч | 0.001674 | 0.00067 | 7: 1801; 9: 1.21
153.6 | 212-101-0301 | Бетон тяжелый класса В7,5 ГОСТ 7473-2010 без добавок | м3 | 1.02 | 0.408 | 6: 23074; 10: 9414
153.7 | 261-107-0433 | Ткань мешочная ГОСТ 30090-93 | 10 м2 | 0.25 | 0.1 | 6: 9128; 10: 913
153.8 | 217-603-0104 | Вода техническая | м3 | 0.002 | 0.0008 | 6: 32; 10: 0.03
154 | 1106-0101-0106 РСНБ РК 2022 Кзтр и Кэм=1,12 | Фундаменты общего назначения железобетонные В15, F100, W6 под колонны объемом до 5 м3. Устройство | м3 |  | 4.54 | 42055.81 | 2907.95 | 190933 | 13202 | 135873 | 40684 | 250146
|  | НР - 91%; СП - 8% |  |  |  | 9219.83 | 627.6 | 41858 | 2849 |  | 18529
154.1 | 002-0130 | Затраты труда рабочих (средний разряд работы 3). Работы по устройству несущих и ограждающих конструкций | чел.-ч | 6.118 | 27.7757 | 6: 1507; 8: 41858
154.2 | 099-0100 | Затраты труда машинистов | чел-ч | 0.3454 | 1.5681
154.3 | 313-302-0201 | Вибратор глубинный | маш.-ч | 0.36399 | 1.6525 | 7: 42; 9: 69
154.4 | 314-101-0103 | Краны башенные максимальной грузоподъёмностью 8 т, высота подъема до 41,5 м, максимальный вылет стрелы до 55 м | маш.-ч | 0.32458 | 1.4736 | 7: 8588; 9: 12655
154.4 |  | в т.ч. затраты труда машинистов, экипаж 1 чел. | чел-ч | 0.32458 | 1.4736 | 7: 1801; 9: 2653.91
154.5 | 314-503-0601 | Автопогрузчики, грузоподъёмность 5 т | маш.-ч | 0.003478 | 0.015788 | 7: 5811; 9: 92
154.5 |  | в т.ч. затраты труда машинистов, экипаж 1 чел. | чел-ч | 0.003478 | 0.015788 | 7: 1801; 9: 28.43
154.6 | 314-102-0101 | Краны на автомобильном ходу максимальной грузоподъёмностью 10 т | маш.-ч | 0.007084 | 0.032161 | 7: 6195; 9: 199
154.6 |  | в т.ч. затраты труда машинистов, экипаж 1 чел. | чел-ч | 0.007084 | 0.032161 | 7: 2572; 9: 82.72
154.7 | 331-101-0101 | Автомобили бортовые грузоподъёмностью до 5 т | маш.-ч | 0.010304 | 0.04678 | 7: 3990; 9: 187
154.7 |  | в т.ч. затраты труда машинистов, экипаж 1 чел. | чел-ч | 0.010304 | 0.04678 | 7: 1801; 9: 84.25
154.8 | 261-102-0220 | Проволока из низкоуглеродистой светлой стали, общего назначения, высшего качества, термически обработанная, диаметром 1,1 мм ГОСТ 3282-74 | кг | 0.052 | 0.23608 | 6: 150; 10: 35
154.9 | 261-102-0226 | Проволока горячекатаная обычной точности в мотках из стали СВ-08А диаметром от 6,3 мм до 6,5 мм ГОСТ 10543-98 | кг | 0.25 | 1.135 | 6: 93; 10: 106
154.10 | 215-204-0503 | Доска обрезная хвойных пород длиной до 6,5 м, шириной от 75 мм до 150 мм, толщиной 44 мм и более ГОСТ 8486-86 сорт 3 | м3 | 0.0062 | 0.028148 | 6: 125144; 10: 3523
154.11 | 216-102-0301 | Известь строительная негашеная комовая ГОСТ 9179-2018 сорт 1 | т | 0.00025 | 0.001135 | 6: 36742; 10: 42
154.12 | 261-107-0433 | Ткань мешочная ГОСТ 30090-93 | 10 м2 | 0.123 | 0.55842 | 6: 9128; 10: 5097
154.13 | 217-603-0104 | Вода техническая | м3 | 0.00364 | 0.016526 | 6: 32; 10: 0.53
154.14 | 218-101-0101 | Щиты из досок, толщина 25 мм | м2 | 0.55 | 2.497 | 6: 3285; 10: 8203
154.15 | 212-101-0609 | Бетон тяжелый класса В15 ГОСТ 7473-2010 F100, W6 | м3 | 1.015 | 4.6081 | 6: 25672; 10: 118299
154.16 | 217-108-0101 | Гвоздь ГОСТ 283-75 строительный | кг | 0.19 | 0.8626 | 6: 659; 10: 568
155 | 1106-0301-0601 РСНБ РК 2022 Кзтр и Кэм=1,12 | Сетки арматурные плоские. Изготовление в построечных условиях из арматуры диаметром до 16 мм | т |  | 0.10589 | 34707.41 | 1559.06 | 3675 | 165 | 41 | 3211 | 7437
|  | НР - 91%; СП - 8% |  |  |  | 32764.35 | 563.17 | 3469 | 60 |  | 551
155.1 | 002-0130 | Затраты труда рабочих (средний разряд работы 3). Работы по устройству несущих и ограждающих конструкций | чел.-ч | 21.7414 | 2.3022 | 6: 1507; 8: 3469
155.2 | 099-0100 | Затраты труда машинистов | чел-ч | 0.219 | 0.0232
155.3 | 343-202-0201 | Машины шлифовальные угловые | маш.-ч | 0.05152 | 0.005455 | 7: 29; 9: 0.16
155.4 | 314-102-0101 | Краны на автомобильном ходу максимальной грузоподъёмностью 10 т | маш.-ч | 0.21896 | 0.023186 | 7: 6195; 9: 144
155.4 |  | в т.ч. затраты труда машинистов, экипаж 1 чел. | чел-ч | 0.21896 | 0.023186 | 7: 2572; 9: 59.63
155.5 | 341-105-0101 | Станки для резки арматуры | маш.-ч | 0.95312 | 0.10093 | 7: 211; 9: 21
155.6 | 261-102-0221 | Проволока из низкоуглеродистой светлой стали, общего назначения, высшего качества, термически обработанная, диаметром 1,6 мм ГОСТ 3282-74 | кг | 3 | 0.31767 | 6: 128; 10: 41
156 | 214-210-0101 РСНБ РК 2022 | Сталь арматурная горячекатаная гладкая класса А-I (А240) диаметром 8 мм СТ РК 2591-2014 | т |  | 0.02792 | 434300 | -- | 12126 | -- | 12126 | -- | 13096
|  | СП - 8% |  |  |  | -- | -- | -- | -- |  | 970
157 | 214-210-0201 РСНБ РК 2022 | Сталь арматурная горячекатаная периодического профиля класса А-III (А400) диаметром 12 мм СТ РК 2591-2014 | т |  | 0.08229 | 431408 | -- | 35501 | -- | 35501 | -- | 38341
|  | СП - 8% |  |  |  | -- | -- | -- | -- |  | 2840
158 | 1106-0301-0403 РСНБ РК 2022 Кзтр и Кэм=1,12 | Болты анкерные со связями из арматуры. Установка при бетонировании | т |  | 0.02274 | 601424.66 | 2182.4 | 13676 | 50 | 7906 | 5220 | 20408
|  | НР - 91%; СП - 8% |  |  |  | 251533.52 | 735.99 | 5720 | 17 |  | 1512
158.1 | 002-0135 | Затраты труда рабочих (средний разряд работы 3,5). Работы по устройству несущих и ограждающих конструкций | чел.-ч | 151.984 | 3.4561 | 6: 1655; 8: 5720
158.2 | 099-0100 | Затраты труда машинистов | чел-ч | 0.2874 | 0.0065
158.3 | 315-103-0501 | Установки постоянного тока для ручной дуговой сварки | маш.-ч | 2.0866 | 0.047448 | 7: 197; 9: 9
158.4 | 314-102-0101 | Краны на автомобильном ходу максимальной грузоподъёмностью 10 т | маш.-ч | 0.28336 | 0.006444 | 7: 6195; 9: 40
158.4 |  | в т.ч. затраты труда машинистов, экипаж 1 чел. | чел-ч | 0.28336 | 0.006444 | 7: 2572; 9: 16.57
158.5 | 331-101-0101 | Автомобили бортовые грузоподъёмностью до 5 т | маш.-ч | 0.003993 | 9.1e-05 | 7: 3990; 9: 0.36
158.5 |  | в т.ч. затраты труда машинистов, экипаж 1 чел. | чел-ч | 0.003993 | 9.1e-05 | 7: 1801; 9: 0.16
158.6 | 261-107-0212 | Анкерные детали из прямых или гнутых круглых стержней с резьбой (в комплекте с шайбами и гайками или без них), поставляемые отдельно | т | 1 | 0.02274 | 6: 308830; 10: 7023
158.7 | 261-107-0567 | Электроды, d=4 мм, Э42 ГОСТ 9466-75 | т | 0.002 | 4.5e-05 | 6: 278998; 10: 13
158.8 | 214-210-0102 | Сталь арматурная гладкого профиля класса А-I (А240) СТ РК 2591-2014 диаметром от 14 до 25 мм | т | 0.09 | 0.002047 | 6: 425786; 10: 871
159 | 1106-0301-0201 РСНБ РК 2022 Кзтр и Кэм=1,12 | Подливка под оборудование толщиной 20 мм ц/п р/р М200. Устройство | м2 |  | 1.44 | 1560.21 | 9.68 | 2247 | 13 | 968 | 1157 | 3676
|  | НР - 91%; СП - 8% |  |  |  | 879.06 | 3.81 | 1266 | 5 |  | 272
159.1 | 002-0134 | Затраты труда рабочих (средний разряд работы 3,4). Работы по устройству несущих и ограждающих конструкций | чел.-ч | 0.541 | 0.77904 | 6: 1625; 8: 1266
159.2 | 099-0100 | Затраты труда машинистов | чел-ч | 0.0017 | 0.0024
159.3 | 314-102-0101 | Краны на автомобильном ходу максимальной грузоподъёмностью 10 т | маш.-ч | 0.00103 | 0.001484 | 7: 6195; 9: 9
159.3 |  | в т.ч. затраты труда машинистов, экипаж 1 чел. | чел-ч | 0.00103 | 0.001484 | 7: 2572; 9: 3.82
159.4 | 313-302-0202 | Вибратор поверхностный | маш.-ч | 0.031427 | 0.045255 | 7: 23; 9: 1
159.5 | 331-101-0101 | Автомобили бортовые грузоподъёмностью до 5 т | маш.-ч | 0.000644 | 0.000927 | 7: 3990; 9: 4
159.5 |  | в т.ч. затраты труда машинистов, экипаж 1 чел. | чел-ч | 0.000644 | 0.000927 | 7: 1801; 9: 1.67
159.6 | 212-401-0107 | Раствор кладочный цементный ГОСТ 28013-98 марки М200 | м3 | 0.0204 | 0.029376 | 6: 24811; 10: 729
159.7 | 215-204-0303 | Доска обрезная хвойных пород длиной до 6,5 м, шириной от 75 мм до 150 мм, толщиной 25 мм ГОСТ 8486-86 сорт 3 | м3 | 0.001 | 0.00144 | 6: 102092; 10: 147
159.8 | 215-204-0503 | Доска обрезная хвойных пород длиной до 6,5 м, шириной от 75 мм до 150 мм, толщиной 44 мм и более ГОСТ 8486-86 сорт 3 | м3 | 0.0004 | 0.000576 | 6: 125144; 10: 72
159.9 | 217-108-0101 | Гвоздь ГОСТ 283-75 строительный | кг | 0.02 | 0.0288 | 6: 659; 10: 19
160 | 1106-0301-0202 РСНБ РК 2022 Кзтр и Кэм=1,12 К=3 | Подливка под оборудование. Устройство. добавлять к норме 1106-0301-0201 на каждые 10 мм изменения толщины | м2 |  | 1.44 | 1644.54 | 13.28 | 2368 | 19 | 1264 | 994 | 3631
|  | НР - 91%; СП - 8% |  |  |  | 753.48 | 5.37 | 1085 | 8 |  | 269
160.1 | 002-0134 | Затраты труда рабочих (средний разряд работы 3,4). Работы по устройству несущих и ограждающих конструкций | чел.-ч | 0.4637 | 0.66773 | 6: 1625; 8: 1085
160.2 | 099-0100 | Затраты труда машинистов | чел-ч | 0.0023 | 0.0033
160.3 | 314-102-0101 | Краны на автомобильном ходу максимальной грузоподъёмностью 10 т | маш.-ч | 0.001546 | 0.002226 | 7: 6195; 9: 14
160.3 |  | в т.ч. затраты труда машинистов, экипаж 1 чел. | чел-ч | 0.001546 | 0.002226 | 7: 2572; 9: 5.73
160.4 | 313-302-0202 | Вибратор поверхностный | маш.-ч | 0.027048 | 0.038949 | 7: 23; 9: 0.9
160.5 | 331-101-0101 | Автомобили бортовые грузоподъёмностью до 5 т | маш.-ч | 0.000773 | 0.001113 | 7: 3990; 9: 4
160.5 |  | в т.ч. затраты труда машинистов, экипаж 1 чел. | чел-ч | 0.000773 | 0.001113 | 7: 1801; 9: 2
160.6 | 212-401-0107 | Раствор кладочный цементный ГОСТ 28013-98 марки М200 | м3 | 0.0306 | 0.044064 | 6: 24811; 10: 1093
160.7 | 215-204-0303 | Доска обрезная хвойных пород длиной до 6,5 м, шириной от 75 мм до 150 мм, толщиной 25 мм ГОСТ 8486-86 сорт 3 | м3 | 0.0006 | 0.000864 | 6: 102092; 10: 88
160.8 | 215-204-0503 | Доска обрезная хвойных пород длиной до 6,5 м, шириной от 75 мм до 150 мм, толщиной 44 мм и более ГОСТ 8486-86 сорт 3 | м3 | 0.0003 | 0.000432 | 6: 125144; 10: 54
160.9 | 217-108-0101 | Гвоздь ГОСТ 283-75 строительный | кг | 0.03 | 0.0432 | 6: 659; 10: 28
161 | 1108-0101-0307 РСНБ РК 2022 Кзтр и Кэм=1,12 | Стены, фундаменты. Гидроизоляция боковая обмазочная битумная в 2 слоя по выровненной поверхности бутовой кладки, кирпичу, бетону | м2 поверхностиП2Фундаменты ФмВ-1 -1шт |  | 20.32 | 1270.37 | 32.66 | 25814 | 663 | 15313 | 9237 | 37855
|  | НР - 93%; СП - 8% |  |  |  | 484.13 | 4.64 | 9838 | 94 |  | 2804
161.1 | 002-0139 | Затраты труда рабочих (средний разряд работы 3,9). Работы по устройству несущих и ограждающих конструкций | чел.-ч | 0.2731 | 5.5494 | 6: 1773; 8: 9839
161.2 | 099-0100 | Затраты труда машинистов | чел-ч | 0.0026 | 0.0528
161.3 | 321-201-0101 | Котлы битумные передвижные, 400 л | маш.-ч | 0.025116 | 0.51036 | 7: 891; 9: 455
161.4 | 331-101-0101 | Автомобили бортовые грузоподъёмностью до 5 т | маш.-ч | 0.002576 | 0.052344 | 7: 3990; 9: 209
161.4 |  | в т.ч. затраты труда машинистов, экипаж 1 чел. | чел-ч | 0.002576 | 0.052344 | 7: 1801; 9: 94.27
161.5 | 216-201-0103 | Битум нефтяной строительный ГОСТ 6617-76 марки БН 90/10 | т | 0.00016 | 0.003251 | 6: 175355; 10: 570
161.6 | 261-107-0354 | Керосин для технических целей марок КТ-1, КТ-2 | т | 0.00024 | 0.004877 | 6: 73026; 10: 356
161.7 | 261-105-0504 | Мастика разная Мастика морозостойкая битумно-масляная МБ-50 ГОСТ 30693-2000 | кг | 2.4 | 48.768 | 6: 295; 10: 14387
162 | 1106-0101-0101 РСНБ РК 2022 Кзтр и Кэм=1,12 | Подготовка бетонная В7,5 . Устройство | м3 |  | 0.1 | 30022.11 | 2011.94 | 3002 | 201 | 2582 | 238 | 3499
|  | НР - 91%; СП - 8% |  |  |  | 2192.63 | 420.56 | 219 | 42 |  | 259
162.1 | 002-0120 | Затраты труда рабочих (средний разряд работы 2). Работы по устройству несущих и ограждающих конструкций | чел.-ч | 1.7388 | 0.17388 | 6: 1261; 8: 219
162.2 | 099-0100 | Затраты труда машинистов | чел-ч | 0.2335 | 0.0233
162.3 | 314-101-0103 | Краны башенные максимальной грузоподъёмностью 8 т, высота подъема до 41,5 м, максимальный вылет стрелы до 55 м | маш.-ч | 0.23184 | 0.023184 | 7: 8588; 9: 199
162.3 |  | в т.ч. затраты труда машинистов, экипаж 1 чел. | чел-ч | 0.23184 | 0.023184 | 7: 1801; 9: 41.75
162.4 | 313-302-0202 | Вибратор поверхностный | маш.-ч | 0.61824 | 0.061824 | 7: 23; 9: 1
162.5 | 331-101-0101 | Автомобили бортовые грузоподъёмностью до 5 т | маш.-ч | 0.001674 | 0.000167 | 7: 3990; 9: 0.67
162.5 |  | в т.ч. затраты труда машинистов, экипаж 1 чел. | чел-ч | 0.001674 | 0.000167 | 7: 1801; 9: 0.3
162.6 | 212-101-0301 | Бетон тяжелый класса В7,5 ГОСТ 7473-2010 без добавок | м3 | 1.02 | 0.102 | 6: 23074; 10: 2354
162.7 | 261-107-0433 | Ткань мешочная ГОСТ 30090-93 | 10 м2 | 0.25 | 0.025 | 6: 9128; 10: 228
162.8 | 217-603-0104 | Вода техническая | м3 | 0.002 | 0.0002 | 6: 32; 10: 0.01
163 | 1106-0101-0113 РСНБ РК 2022 Кзтр и Кэм=1,12 | Фундаменты-столбы бетонные В15, F100, W6. Устройство | м3 |  | 0.84 | 41792.82 | 2098.43 | 35106 | 1763 | 25354 | 7625 | 46150
|  | НР - 91%; СП - 8% |  |  |  | 9510.98 | 464.33 | 7989 | 390 |  | 3418
163.1 | 002-0130 | Затраты труда рабочих (средний разряд работы 3). Работы по устройству несущих и ограждающих конструкций | чел.-ч | 6.3112 | 5.3014 | 6: 1507; 8: 7989
163.2 | 099-0100 | Затраты труда машинистов | чел-ч | 0.2537 | 0.2131
163.3 | 313-302-0201 | Вибратор глубинный | маш.-ч | 0.37558 | 0.31549 | 7: 42; 9: 13
163.4 | 314-101-0103 | Краны башенные максимальной грузоподъёмностью 8 т, высота подъема до 41,5 м, максимальный вылет стрелы до 55 м | маш.-ч | 0.22682 | 0.19053 | 7: 8588; 9: 1636
163.4 |  | в т.ч. затраты труда машинистов, экипаж 1 чел. | чел-ч | 0.22682 | 0.19053 | 7: 1801; 9: 343.14
163.5 | 314-503-0601 | Автопогрузчики, грузоподъёмность 5 т | маш.-ч | 0.003478 | 0.002921 | 7: 5811; 9: 17
163.5 |  | в т.ч. затраты труда машинистов, экипаж 1 чел. | чел-ч | 0.003478 | 0.002921 | 7: 1801; 9: 5.26
163.6 | 314-102-0101 | Краны на автомобильном ходу максимальной грузоподъёмностью 10 т | маш.-ч | 0.009531 | 0.008006 | 7: 6195; 9: 50
163.6 |  | в т.ч. затраты труда машинистов, экипаж 1 чел. | чел-ч | 0.009531 | 0.008006 | 7: 2572; 9: 20.59
163.7 | 331-101-0101 | Автомобили бортовые грузоподъёмностью до 5 т | маш.-ч | 0.01391 | 0.011685 | 7: 3990; 9: 47
163.7 |  | в т.ч. затраты труда машинистов, экипаж 1 чел. | чел-ч | 0.01391 | 0.011685 | 7: 1801; 9: 21.04
163.8 | 261-102-0226 | Проволока горячекатаная обычной точности в мотках из стали СВ-08А диаметром от 6,3 мм до 6,5 мм ГОСТ 10543-98 | кг | 0.762 | 0.64008 | 6: 93; 10: 60
163.9 | 215-204-0503 | Доска обрезная хвойных пород длиной до 6,5 м, шириной от 75 мм до 150 мм, толщиной 44 мм и более ГОСТ 8486-86 сорт 3 | м3 | 0.007 | 0.00588 | 6: 125144; 10: 736
163.10 | 216-102-0301 | Известь строительная негашеная комовая ГОСТ 9179-2018 сорт 1 | т | 0.00082 | 0.000689 | 6: 36742; 10: 25
163.11 | 261-107-0433 | Ткань мешочная ГОСТ 30090-93 | 10 м2 | 0.075 | 0.063 | 6: 9128; 10: 575
163.12 | 217-603-0104 | Вода техническая | м3 | 0.00424 | 0.003562 | 6: 32; 10: 0.11
163.13 | 218-101-0101 | Щиты из досок, толщина 25 мм | м2 | 0.651 | 0.54684 | 6: 3285; 10: 1796
163.14 | 212-101-0609 | Бетон тяжелый класса В15 ГОСТ 7473-2010 F100, W6 | м3 | 1.02 | 0.8568 | 6: 25672; 10: 21996
163.15 | 217-108-0101 | Гвоздь ГОСТ 283-75 строительный | кг | 0.3 | 0.252 | 6: 659; 10: 166
|  | ИТОГО ПО РАЗДЕЛУ 4 | Тенге |  |  |  |  | 1219748 | 60842 | 925133 | 225385 | 1560742
[8 empty] | 233773 | 13085 | -- | 115610
| Стоимость общестроительных работ |  | Тенге |  |  | 8: 1219748
| Материалы |  | Тенге |  |  | 8: 703629
| Всего заработная плата |  | Тенге |  |  | 9: 246858
| Стоимость материалов и конструкций |  | Тенге |  |  | 8: 221506
|  | Накладные расходы | Тенге |  |  | 8: 225385
|  | Сметная прибыль | Тенге |  |  | 8: 115610
| ВСЕГО, Стоимость общестроительных работ |  | Тенге |  |  | 8: 1560743
|  | Нормативная трудоемкость | чел.-ч |  |  | 12: 157
|  | Сметная заработная плата | Тенге |  |  | 9: 246858
|  | ИТОГО ПО РАЗДЕЛУ 4 | Тенге |  |  | 8: 1560743
|  | Нормативная трудоемкость | чел.-ч |  |  | 12: 157
|  | Сметная заработная плата | Тенге |  |  | 9: 246858
|  | ИТОГО ПО СМЕТЕ: | Тенге |  |  | 12: 37780614
В ТОМ ЧИСЛЕ:
|  | - Зарплата рабочих строителей | Тенге |  |  | 8: 4656852
|  | - Затраты на эксплуатацию машин | Тенге |  |  | 9: 2768660
|  | - в том числе зарплата машинистов | Тенге |  |  | 9: 738010
|  | - Материалов, изделий и конструкций | Тенге |  |  | 10: 22487676
|  | - Перевозка грузов | Тенге |  |  | 8: 334915
|  | - Накладные расходы | Тенге |  |  | 11: 4733939
|  | - Сметная прибыль | Тенге |  |  | 11: 2798564
| Начальник отдела |  |  |  | Голубев В.В.
| Составил |  |  |  | Казакова В.С.

## 81152020_РА
Форма 4А АВС-4
Наименование стройки - |  | ТОО "Павлодарский нефтехимический завод".
|  |  | Объект номер - | 08.115.20-1
|  | ЛОКАЛЬНЫЙ РЕСУРСНЫЙ СМЕТНЫЙ РАСЧЕТ | № 02-01-02
(локальная смета)
| на | Конструкции ж/б
Наименование объекта - |  | "Строительство станции фильтрования стоков после I системы биологической очистки цеха "Водоснабжения и Канализации"
Основание: |  | 20.224.07-08.115.20-КЖ , КЖ1 , КЖ2.
Составлен в текущих ценах 2 квартала 2022 года | [5 empty] | тенге
№ п/п | Шифр ресурсов | Наименование ресурсов, оборудования, конструкций, изделий и деталей | Единица измерения | Количество единиц | Сметная стоимость
[5 empty] | на единицу | общая
1 | 2 | 3 | 4 | 5 | 6 | 7
ЗАТРАТЫ ТРУДА ПО СПЕЦИАЛЬНОСТЯМ
1 | 006-0135 РСНБ РК 2022 | Затраты труда рабочих (средний разряд работы 3,5). Специальные работы в грунтах, работы по устройству конструкций башенного и мачтового типа, промышленных печей и труб | чел.-ч | 320.8408 | 1655 | 530991.52
2 | 005-0127 РСНБ РК 2022 | Затраты труда рабочих (средний разряд работы 2,7). Специальные строительные и монтажные работы по устройству линейных сооружений | чел.-ч | 42.772 | 1431 | 61206.73
3 | 002-0140 РСНБ РК 2022 | Затраты труда рабочих (средний разряд работы 4). Работы по устройству несущих и ограждающих конструкций | чел.-ч | 54.5741 | 1801 | 98288.02
4 | 002-0139 РСНБ РК 2022 | Затраты труда рабочих (средний разряд работы 3,9). Работы по устройству несущих и ограждающих конструкций | чел.-ч | 230.8766 | 1773 | 409344.13
5 | 002-0135 РСНБ РК 2022 | Затраты труда рабочих (средний разряд работы 3,5). Работы по устройству несущих и ограждающих конструкций | чел.-ч | 250.5771 | 1655 | 414705.13
6 | 002-0134 РСНБ РК 2022 | Затраты труда рабочих (средний разряд работы 3,4). Работы по устройству несущих и ограждающих конструкций | чел.-ч | 81.4773 | 1625 | 132400.55
7 | 002-0131 РСНБ РК 2022 | Затраты труда рабочих (средний разряд работы 3,1). Работы по устройству несущих и ограждающих конструкций | чел.-ч | 124.5481 | 1537 | 191430.49
8 | 002-0130 РСНБ РК 2022 | Затраты труда рабочих (средний разряд работы 3). Работы по устройству несущих и ограждающих конструкций | чел.-ч | 700.7696 | 1507 | 1056059.76
9 | 002-0129 РСНБ РК 2022 | Затраты труда рабочих (средний разряд работы 2,9). Работы по устройству несущих и ограждающих конструкций | чел.-ч | 286.1934 | 1480 | 423566.21
10 | 002-0128 РСНБ РК 2022 | Затраты труда рабочих (средний разряд работы 2,8). Работы по устройству несущих и ограждающих конструкций | чел.-ч | 193.439 | 1455 | 281453.75
11 | 002-0120 РСНБ РК 2022 | Затраты труда рабочих (средний разряд работы 2). Работы по устройству несущих и ограждающих конструкций | чел.-ч | 508.2512 | 1261 | 640904.81
12 | 001-0130 РСНБ РК 2022 | Затраты труда рабочих (средний разряд работы 3). Работы по разработке грунта и устройству земляных конструкций | чел.-ч | 20.816 | 1507 | 31369.71
13 | 001-0128 РСНБ РК 2022 | Затраты труда рабочих (средний разряд работы 2,8). Работы по разработке грунта и устройству земляных конструкций | чел.-ч | 94.0179 | 1455 | 136796.04
14 | 001-0120 РСНБ РК 2022 | Затраты труда рабочих (средний разряд работы 2). Работы по разработке грунта и устройству земляных конструкций | чел.-ч | 3.2035 | 1261 | 4039.61
15 | 001-0117 РСНБ РК 2022 | Затраты труда рабочих (средний разряд работы 1,7). Работы по разработке грунта и устройству земляных конструкций | чел.-ч | 49.45 | 1203 | 59488.41
16 | 001-0110 РСНБ РК 2022 | Затраты труда рабочих (средний разряд работы 1). Работы по разработке грунта и устройству земляных конструкций | чел.-ч | 175.266 | 1055 | 184905.63
|  | ИТОГО ЗАТРАТЫ ТРУДА ПО СПЕЦИАЛЬНОСТЯМ | тенге |  |  | 4656951
|  | Затраты труда рабочих | чел.-ч | 3137.0727
ТРУДОВЫЕ РЕСУРСЫ
1 | 099-0100 РСНБ РК 2022 | Затраты труда машинистов | чел-ч | 341.5596 | 2160.72 | (738013,58)
|  | ИТОГО ТРУДОВЫЕ РЕСУРСЫ | тенге |  |  | 4656851
СТРОИТЕЛЬНЫЕ МАШИНЫ И МЕХАНИЗМЫ
1 | 311-401-0104 РСНБ РК 2022 | Экскаваторы одноковшовые дизельные на гусеничном ходу ковш свыше 0,4 до 0,5 м3, масса свыше 8 до 10 т | маш.-ч | 73.3426 | 10519 | 771490.64
|  | в т.ч. затраты труда машинистов, экипаж 1 чел. | чел-ч | 73.3426 | 2572 | 188637.13
2 | 311-101-0102 РСНБ РК 2022 | Бульдозеры-рыхлители на гусеничном ходу, легкого класса мощностью свыше 66 до 96 кВт, массой свыше 8,5 до 14 т | маш.-ч | 60.3946 | 8776 | 530023.38
|  | в т.ч. затраты труда машинистов, экипаж 1 чел. | чел-ч | 60.3946 | 2572 | 155335.02
3 | 341-204-0201 РСНБ РК 2022 | Станки для гнутья ручные | маш.-ч | 0.035159 | 90 | 3.16
4 | 341-105-0101 РСНБ РК 2022 | Станки для резки арматуры | маш.-ч | 6.0518 | 211 | 1276.93
5 | 331-101-0101 РСНБ РК 2022 | Автомобили бортовые грузоподъёмностью до 5 т | маш.-ч | 12.405 | 3990 | 49495.96
|  | в т.ч. затраты труда машинистов, экипаж 1 чел. | чел-ч | 12.405 | 1801 | 22341.41
6 | 313-302-0202 РСНБ РК 2022 | Вибратор поверхностный | маш.-ч | 189.6915 | 23 | 4362.91
7 | 343-402-0101 РСНБ РК 2022 | Трамбовки пневматические при работе от компрессора | маш.-ч | 170.4024 | 13 | 2215.23
8 | 321-211-0201 РСНБ РК 2022 | Машины поливомоечные 6000 л | маш.-ч | 1.3463 | 7481 | 10071.54
|  | в т.ч. затраты труда машинистов, экипаж 1 чел. | чел-ч | 1.3463 | 1801 | 2424.65
9 | 315-102-0102 РСНБ РК 2022 | Компрессоры передвижные с двигателем внутреннего сгорания давлением до 686 кПа (7 атм), производительность 5 м3/мин | маш.-ч | 42.6006 | 3924 | 167164.75
|  | в т.ч. затраты труда машинистов, экипаж 1 чел. | чел-ч | 42.6006 | 1801 | 76723.68
10 | 314-102-0101 РСНБ РК 2022 | Краны на автомобильном ходу максимальной грузоподъёмностью 10 т | маш.-ч | 8.6907 | 6195 | 53838.98
|  | в т.ч. затраты труда машинистов, экипаж 1 чел. | чел-ч | 8.6907 | 2572 | 22352.52
11 | 314-503-0601 РСНБ РК 2022 | Автопогрузчики, грузоподъёмность 5 т | маш.-ч | 6.7062 | 5811 | 38969.45
|  | в т.ч. затраты труда машинистов, экипаж 1 чел. | чел-ч | 6.7062 | 1801 | 12077.78
12 | 311-201-0201 РСНБ РК 2022 | Автогрейдеры среднего типа мощностью от 88,9 до 117,6 кВт (от 121 до 160 л.с.), массой от 9,1 до 13 т | маш.-ч | 2.5377 | 12384 | 31426.65
|  | в т.ч. затраты труда машинистов, экипаж 1 чел. | чел-ч | 2.5377 | 2572 | 6526.92
13 | 315-103-0501 РСНБ РК 2022 | Установки постоянного тока для ручной дуговой сварки | маш.-ч | 31.0679 | 197 | 6120.38
14 | 321-201-0101 РСНБ РК 2022 | Котлы битумные передвижные, 400 л | маш.-ч | 21.2329 | 891 | 18918.48
15 | 343-202-0101 РСНБ РК 2022 | Машины шлифовальные электрические | маш.-ч | 25.183 | 44 | 1108.05
16 | 343-202-0201 РСНБ РК 2022 | Машины шлифовальные угловые | маш.-ч | 0.32652 | 29 | 9.47
17 | 314-104-0101 РСНБ РК 2022 | Краны на гусеничном ходу максимальной грузоподъёмностью до 16 т | маш.-ч | 16.8362 | 5409 | 91067.12
|  | в т.ч. затраты труда машинистов, экипаж 1 чел. | чел-ч | 16.8362 | 2152 | 36231.55
18 | 314-101-0103 РСНБ РК 2022 | Краны башенные максимальной грузоподъёмностью 8 т, высота подъема до 41,5 м, максимальный вылет стрелы до 55 м | маш.-ч | 107.0459 | 8588 | 919310.4
|  | в т.ч. затраты труда машинистов, экипаж 1 чел. | чел-ч | 107.0459 | 1801 | 192789.71
19 | 321-101-0104 РСНБ РК 2022 | Катки дорожные самоходные гладкие массой 13 т | маш.-ч | 4.8728 | 8175 | 39835.35
|  | в т.ч. затраты труда машинистов, экипаж 1 чел. | чел-ч | 4.8728 | 2572 | 12532.91
20 | 321-101-0102 РСНБ РК 2022 | Катки дорожные самоходные гладкие массой 8 т | маш.-ч | 4.5988 | 6301 | 28977.06
|  | в т.ч. затраты труда машинистов, экипаж 1 чел. | чел-ч | 4.5988 | 2152 | 9896.63
21 | 313-302-0201 РСНБ РК 2022 | Вибратор глубинный | маш.-ч | 63.2868 | 42 | 2658.04
22 | 332-101-0101 РСНБ РК 2022 | Автомобили-самосвалы общестроительные (дорожные) грузоподъёмностью 7 т | маш.-ч | 0.076765 | 4173 | 320.34
|  | в т.ч. затраты труда машинистов, экипаж 1 чел. | чел-ч | 0.076765 | 1801 | 138.25
|  | ИТОГО СТРОИТЕЛЬНЫЕ МАШИНЫ И МЕХАНИЗМЫ | тенге |  |  | 2768664
|  | В Т.Ч. ЗАРАБОТНАЯ ПЛАТА МАШИНИСТОВ: | тенге |  |  | 738014
СТРОИТЕЛЬНЫЕ МАТЕРИАЛЫ И КОНСТРУКЦИИ
1 | СТССЦРК | Доплата за марку стали 09Г2С | т | 1.0025 | 22369 | 22424.48
в т.ч. № п.п. сметы:
|  | 25 | т | 0.36048 | 22369 | 8063.58
|  | 36 | т | 0.36048 | 22369 | 8063.58
|  | 47 | т | 0.18024 | 22369 | 4031.79
|  | 66 | т | 0.05064 | 22369 | 1132.77
|  | 77 | т | 0.05064 | 22369 | 1132.77
2 | СКП ТОО"Примус Групп" №04/05-22 | КЛИНОВОЙ АНКЕР ИЗ НЕРЖАВЕЮЩЕЙ СТАЛИ HST2-R М16х140 | шт | 72 | 9149 | 658728
|  | 134 | шт | 72 | 9149 | 658728
3 | 214-210-0601 РСНБ РК 2022 | Проволока из низкоуглеродистой стали холоднотянутая периодического профиля Вр1 ГОСТ 6727-80 диаметром 5 мм | т | 0.0696 | 474042 | 32993.32
в т.ч. № п.п. сметы:
|  | 54 | т | 0.0464 | 474042 | 21995.55
|  | 84 | т | 0.0232 | 474042 | 10997.77
4 | 214-210-0202 РСНБ РК 2022 | Сталь арматурная горячекатаная периодического профиля класса А-III (А400) диаметром 20 мм СТ РК 2591-2014 | т | 2.9526 | 409726 | 1209773.38
в т.ч. № п.п. сметы:
|  | 22 | т | 1.238 | 409726 | 507240.79
|  | 33 | т | 1.1472 | 409726 | 470037.67
|  | 44 | т | 0.56744 | 409726 | 232494.92
5 | 214-210-0202 РСНБ РК 2022 | Сталь арматурная горячекатаная периодического профиля класса А-III (А400) диаметром 16 мм СТ РК 2591-2014 | т | 0.62088 | 409726 | 254390.68
в т.ч. № п.п. сметы:
|  | 63 | т | 0.336 | 409726 | 137667.94
|  | 74 | т | 0.28488 | 409726 | 116722.74
6 | 214-210-0201 РСНБ РК 2022 | Сталь арматурная горячекатаная периодического профиля класса А-III (А400) диаметром 12 мм СТ РК 2591-2014 | т | 1.3104 | 431408 | 565299.79
в т.ч. № п.п. сметы:
|  | 21 | т | 0.2496 | 431408 | 107679.44
|  | 32 | т | 0.2496 | 431408 | 107679.44
|  | 139 | т | 0.24268 | 431408 | 104694.09
|  | 148 | т | 0.04195 | 431408 | 18097.57
|  | 157 | т | 0.08229 | 431408 | 35500.56
|  | 43 | т | 0.1248 | 431408 | 53839.72
|  | 62 | т | 0.1088 | 431408 | 46937.19
|  | 73 | т | 0.09608 | 431408 | 41449.68
|  | 99 | т | 0.11456 | 431408 | 49422.1
7 | 214-210-0201 РСНБ РК 2022 | Сталь арматурная горячекатаная периодического профиля класса А-III (А400) диаметром 8 мм СТ РК 2591-2014 | т | 0.189 | 431408 | 81536.11
в т.ч. № п.п. сметы:
|  | 100 | т | 0.04336 | 431408 | 18705.85
|  | 114 | т | 0.14564 | 431408 | 62830.26
8 | 214-210-0101 РСНБ РК 2022 | Сталь арматурная горячекатаная гладкая класса А-I (А240) диаметром 6 мм СТ РК 2591-2014 | т | 0.77012 | 434300 | 334463.12
в т.ч. № п.п. сметы:
|  | 113 | т | 0.2336 | 434300 | 101452.48
|  | 131 | т | 0.53652 | 434300 | 233010.64
9 | 214-210-0101 РСНБ РК 2022 | Сталь арматурная горячекатаная гладкая класса А-I (А240) диаметром 8 мм СТ РК 2591-2014 | т | 0.67795 | 434300 | 294433.68
в т.ч. № п.п. сметы:
|  | 20 | т | 0.1556 | 434300 | 67577.08
|  | 31 | т | 0.12624 | 434300 | 54826.03
|  | 138 | т | 0.10938 | 434300 | 47503.73
|  | 147 | т | 0.00825 | 434300 | 3582.98
|  | 156 | т | 0.02792 | 434300 | 12125.66
|  | 42 | т | 0.05312 | 434300 | 23070.02
|  | 53 | т | 0.03224 | 434300 | 14001.83
|  | 61 | т | 0.0408 | 434300 | 17719.44
|  | 72 | т | 0.02448 | 434300 | 10631.66
|  | 132 | т | 0.01944 | 434300 | 8442.79
|  | 98 | т | 0.06436 | 434300 | 27951.55
|  | 83 | т | 0.01612 | 434300 | 7000.92
10 | 261-105-0504 РСНБ РК 2022 | Мастика разная Мастика морозостойкая битумно-масляная МБ-50 ГОСТ 30693-2000 | кг | 2028.9408 | 295 | 598537.54
11 | 217-108-0101 РСНБ РК 2022 | Гвоздь ГОСТ 283-75 строительный | кг | 79.4147 | 659 | 52334.29
12 | 214-210-0102 РСНБ РК 2022 | Сталь арматурная гладкого профиля класса А-I (А240) СТ РК 2591-2014 диаметром от 14 до 25 мм | т | 0.10622 | 425786 | 45226.14
13 | 212-101-1102 РСНБ РК 2022 | Бетон тяжелый класса В30 ГОСТ 7473-2010 F150, W6 | м3 | 51.5502 | 31098 | 1603108.12
14 | 212-101-0902 РСНБ РК 2022 | Бетон тяжелый класса В25 ГОСТ 7473-2010 F150, W6 | м3 | 0.04284 | 29450 | 1261.64
15 | 212-101-0703 РСНБ РК 2022 | Бетон тяжелый класса В20 ГОСТ 7473-2010 F100, W6 | м3 | 3.4472 | 26687 | 91995.21
16 | 212-101-0609 РСНБ РК 2022 | Бетон тяжелый класса В15 ГОСТ 7473-2010 F100, W6 | м3 | 122.3929 | 25672 | 3142070.53
17 | 212-101-0604 РСНБ РК 2022 | Бетон тяжелый класса В15 ГОСТ 7473-2010 F50, W6 | м3 | 57.8175 | 25470 | 1472611.72
18 | 212-101-0309 РСНБ РК 2022 | Бетон тяжелый класса В7,5 ГОСТ 7473-2010 F100, W6 | м3 | 14.9051 | 23936 | 356767.42
19 | 212-101-0304 РСНБ РК 2022 | Бетон тяжелый класса В7,5 ГОСТ 7473-2010 F50, W6 | м3 | 291.8926 | 23751 | 6932739.96
20 | 218-101-0102 РСНБ РК 2022 | Щиты из досок, толщина 40 мм | м2 | 31.5878 | 5640 | 178155.19
21 | 218-101-0101 РСНБ РК 2022 | Щиты из досок, толщина 25 мм | м2 | 127.2126 | 3285 | 417893.4
22 | 217-603-0104 РСНБ РК 2022 | Вода техническая | м3 | 11.1305 | 32 | 356.18
23 | 261-103-0136 РСНБ РК 2022 | Лесоматериал круглый хвойных пород для строительства толщиной от 140 мм до 240 мм, длиной от 3 м до 6,5 м ГОСТ 9463-88 | м3 | 0.56212 | 59186 | 33269.75
24 | 261-107-0577 РСНБ РК 2022 | Электроды, d=6 мм, Э42 ГОСТ 9466-75 | т | 0.015983 | 274757 | 4391.39
25 | 261-107-0567 РСНБ РК 2022 | Электроды, d=4 мм, Э42 ГОСТ 9466-75 | т | 0.010315 | 278998 | 2877.87
26 | 261-107-0433 РСНБ РК 2022 | Ткань мешочная ГОСТ 30090-93 | 10 м2 | 88.0452 | 9128 | 803676.18
27 | 261-107-0354 РСНБ РК 2022 | Керосин для технических целей марок КТ-1, КТ-2 | т | 0.20289 | 73026 | 14816.54
28 | 261-107-0212 РСНБ РК 2022 | Анкерные детали из прямых или гнутых круглых стержней с резьбой (в комплекте с шайбами и гайками или без них), поставляемые отдельно | т | 1.5353 | 308830 | 474151.64
29 | 216-201-0103 РСНБ РК 2022 | Битум нефтяной строительный ГОСТ 6617-76 марки БН 90/10 | т | 0.13526 | 175355 | 23718.99
30 | 216-102-0301 РСНБ РК 2022 | Известь строительная негашеная комовая ГОСТ 9179-2018 сорт 1 | т | 0.1081 | 36742 | 3971.67
31 | 215-204-0503 РСНБ РК 2022 | Доска обрезная хвойных пород длиной до 6,5 м, шириной от 75 мм до 150 мм, толщиной 44 мм и более ГОСТ 8486-86 сорт 3 | м3 | 1.2464 | 125144 | 155975.1
32 | 215-204-0303 РСНБ РК 2022 | Доска обрезная хвойных пород длиной до 6,5 м, шириной от 75 мм до 150 мм, толщиной 25 мм ГОСТ 8486-86 сорт 3 | м3 | 0.24554 | 102092 | 25067.67
33 | 215-204-0502 РСНБ РК 2022 | Доска обрезная хвойных пород длиной до 6,5 м, шириной от 75 мм до 150 мм, толщиной 44 мм и более ГОСТ 8486-86 сорт 2 | м3 | 1.316 | 125144 | 164689.5
34 | 215-202-0503 РСНБ РК 2022 | Брусок обрезной хвойных пород длиной от 4 м до 6,5 м, шириной от 75 мм до 150 мм, толщиной от 40 мм до 75 мм ГОСТ 8486-86 сорт 3 | м3 | 0.098676 | 102092 | 10074.03
35 | 222-526-0106 РСНБ РК 2022 | Конструктивные элементы вспомогательного назначения с преобладанием профильного проката собираемые из двух и более деталей, с отверстиями и без отверстий, соединяемые на сварке | т | 0.1328 | 1026713 | 136351.59
36 | 222-526-0105 РСНБ РК 2022 | Конструктивные элементы вспомогательного назначения с преобладанием профильного проката без отверстий и сборосварочных операций | т | 0.99697 | 1042439 | 1039280.41
37 | 222-525-0103 РСНБ РК 2022 | Отдельные конструктивные элементы зданий и сооружений с преобладанием горячекатаных профилей средняя масса сборочной единицы от 0,5 до 1 т | т | 0.0088 | 966902 | 8508.74
38 | 222-509-1006 РСНБ РК 2022 | Закладные детали и детали крепления ГОСТ 23118-2012 массой не более 50 кг с преобладанием профильного проката, с отверстиями и без отверстий, соединяемые на сварке | т | 0.12964 | 1029630 | 133481.23
39 | 222-509-1003 РСНБ РК 2022 | Закладные детали и детали крепления ГОСТ 23118-2012 массой не более 50 кг с преобладанием толстолистовой стали, с отверстиями и без отверстий, соединяемые на сварке | т | 0.5609 | 1012800 | 568079.52
40 | 261-102-0226 РСНБ РК 2022 | Проволока горячекатаная обычной точности в мотках из стали СВ-08А диаметром от 6,3 мм до 6,5 мм ГОСТ 10543-98 | кг | 100.8319 | 93 | 9377.37
41 | 261-102-0221 РСНБ РК 2022 | Проволока из низкоуглеродистой светлой стали, общего назначения, высшего качества, термически обработанная, диаметром 1,6 мм ГОСТ 3282-74 | кг | 19.0132 | 128 | 2433.69
42 | 261-102-0220 РСНБ РК 2022 | Проволока из низкоуглеродистой светлой стали, общего назначения, высшего качества, термически обработанная, диаметром 1,1 мм ГОСТ 3282-74 | кг | 4.3163 | 150 | 647.44
43 | 212-401-0202 РСНБ РК 2022 | Раствор кладочный цементно-известковый ГОСТ 28013-98 марки М25 | м3 | 0.846 | 21758 | 18407.27
44 | 212-401-0107 РСНБ РК 2022 | Раствор кладочный цементный ГОСТ 28013-98 марки М200 | м3 | 0.31059 | 24811 | 7706.05
45 | 212-101-1101 РСНБ РК 2022 | Бетон тяжелый класса В30 ГОСТ 7473-2010 без добавок | м3 | 0.204 | 30302 | 6181.61
46 | 212-101-0301 РСНБ РК 2022 | Бетон тяжелый класса В7,5 ГОСТ 7473-2010 без добавок | м3 | 1.53 | 23074 | 35303.22
47 | 212-101-0101 РСНБ РК 2022 | Бетон тяжелый класса В3,5 ГОСТ 7473-2010 без добавок | м3 | 4.08 | 17937 | 73182.96
48 | 211-601-0101 РСНБ РК 2022 | Смесь песчано-гравийная природная ГОСТ 23735-2014 | м3 | 114.7 | 3355 | 384818.5
49 | 211-201-0707 РСНБ РК 2022 | Щебень из плотных горных пород для строительных работ М1200 СТ РК 1284-2004 фракция 40-80 (70) мм, группа 3 | м3 | 0.0298 | 4608 | 137.32
|  | ИТОГО СТРОИТЕЛЬНЫЕ МАТЕРИАЛЫ И КОНСТРУКЦИИ | тенге |  |  | 22487677
ТРАНСПОРТНЫЕ РАСХОДЫ
1 | 412-102-0203 РСНБ РК 2022 | Перевозка строительных грузов самосвалами вне населенных пунктов. Грузоподъемность свыше 10 т. Расстояние перевозки 3 км | т·км | 4134.75 | 81 | 334914.75
|  | 2 | т·км | 4134.75 | 81 | 334914.75
|  | ИТОГО ТРАНСПОРТНЫЕ РАСХОДЫ | тенге |  |  | 334915
|  | Затраты труда рабочих | чел.-ч | 3137.0727
|  | ИТОГО ПРЯМЫЕ ЗАТРАТЫ | тенге |  |  | 30248108
|  | Накладные расходы | тенге |  |  | 4733936
|  | ИТОГО С НАКЛАДНЫМИ РАСХОДАМИ | тенге |  |  | 34982044
|  | Сметная прибыль | тенге |  |  | 2798569
|  | ИТОГО ПО ЛОКАЛЬНОМУ РЕСУРСНОМУ СМЕТНОМУ РАСЧЕТУ | тенге |  |  | 37780613
| Начальник отдела |  | Голубев В.В.
| Составил |  | Казакова В.С.

## 81152030_ИД
ИСХОДНЫЕ ДАННЫЕ : Э81152030
№ | Строка данных АВС (Номер строки текстового фрагмента.)
1 | Э81152030'К9А0Ж5'МН2Ц7В1Х+Ш1РЦ7''14.01'''''*
2 | Ю''ТОО "Павлодарский нефтехимический завод".'08.115.20'08.115.20-1'"Строительство станции фильтрования стоков после I системы биологической очистки цеха "Водоснабжения и Канализации"'РП'2'02-01-03'Металлические конструкции'20.224.07-08.115.20-КМ , КМ1изм ,КМ2, 4338 МЧ,4350МЧ,4353 МЧ'Голубев В.В.'в текущих ценах 2 квартала 2022 года*
3 | П9 Коэффициент 1,15 к нормам затрат труда, времени эксплуатации машин (включая затраты труда рабочих машинистов). Строительство новых объектов в стесненных условиях; на территориях действующих предприятий, имеющих разветвленную сеть транспортных и коммуникаций и стесненные условия для складирования материалов. ЭСН РК 8.04-01-2015, приложение Б, таблица Б.1, п.6#*
4 | Н5.1,15'Н52.1,15*
5 | LФ2-Ф4-курс валют на 05.08.2022*
6 | LФ2 - рубль*
7 | Х7,92=Ф2*
8 | LФ3 - евро*
9 | Х485,08=Ф3*
10 | LФ4 - доллар*
11 | Х476,18=Ф4*
12 | РКаркас здания -часть КМ*
13 | Е11-090701-0126(РС247899)'40,83+7,36+8,81+4,27''Монорельсы, балки и другие аналогичные конструкции промышленных зданий. Сборка с помощью лебедок ручных (с установкой и снятием их в процессе работы) или вручную (мелких деталей)'т конструкций*
14 | Е11-090701-0127(РС247899)'6,49''Конструкции решетчатые (стойки, опоры, фермы и пр.). Сборка с помощью лебедок ручных (с установкой и снятием их в процессе работы) или вручную (мелких деталей)'т конструкций*
15 | Е11-090701-0132(РС247899)'45,29-40,83+9,67-7,36+10,93-8,81+5,49''Стремянки, связи, кронштейны, тормозные конструкции и пр. Сборка с помощью лебедок ручных (с установкой и снятием их в процессе работы) или вручную (мелких деталей)'т конструкций*
16 | Е11-090701-0129'0,6''Лестницы прямолинейные и криволинейные с ограждением. Сборка с помощью лебедок ручных (с установкой и снятием их в процессе работы) или вручную (мелких деталей)'т конструкций*
17 | С1214-202-0202'5,36.1,032''Балка двутавровая горячекатаная с параллельными гранями полок широкополочная из углеродистой стали СТ РК 2585-2014 № 40Ш1'т*
18 | С1214-202-0201'5,15.1,032''Балка двутавровая горячекатаная с параллельными гранями полок широкополочная из углеродистой стали СТ РК 2585-2014 № 30Ш1'т*
19 | С1214-202-0302'(38,77+0,43).1,032''Балка двутавровая горячекатаная с параллельными гранями полок колонная из углеродистой стали СТ РК 2585-2014 №40К5'т*
20 | С1214-202-0302'1,63.1,032''Балка двутавровая горячекатаная с параллельными гранями полок колонная из углеродистой стали СТ РК 2585-2014 №30К2'т*
21 | С1214-202-0401'0,11.1,032''Балка двутавровая горячекатаная с уклоном внутренних граней полок из углеродистой стали СТ РК 2585-2014 № 18'т*
22 | С1214-202-0501'3,73.1,032''Балка двутавровая горячекатаная с уклоном внутренних граней полок для подвесных путей из углеродистой стали СТ РК 2585-2014 № 45М'т*
23 | С1214-203-0202'(8,62+0,02).1,032''Швеллер горячекатаный с параллельными гранями полок № 20П из углеродистой стали обыкновенного качества ГОСТ 380-2005'т*
24 | С1214-203-0202'(2,95-0,03).1,032''Швеллер горячекатаный с параллельными гранями полок № 16П из углеродистой стали обыкновенного качества ГОСТ 380-2005'т*
25 | С1214-201-0203'0,42.1,032''Уголок стальной горячекатаный равнополочный из низколегированной стали ГОСТ 19281-89 ширина полки 140х10 мм'т*
26 | С1214-201-0202'1,86.1,032''Уголок стальной горячекатаный равнополочный повышенной прочности из низколегированной качественной стали,100х8 мм ГОСТ 19281-2014'т*
27 | С1214-201-0202'(3,51+0,02).1,032''Уголок стальной горячекатаный равнополочный повышенной прочности из низколегированной качественной стали,90х7 мм ГОСТ 19281-2014'т*
28 | С1214-201-0202'2,59.1,032''Уголок стальной горячекатаный равнополочный повышенной прочности из низколегированной качественной стали,75х6 мм ГОСТ 19281-2014'т*
29 | С1214-201-0303'0,11.1,032''Уголок стальной горячекатаный неравнополочный из углеродистой стали ГОСТ 535-2005 , 200х125х14 мм'т*
30 | С1214-101-0202'0,87.1,032''Прокат толстолистовой горячекатаный с обрезными кромками из углеродистой стали обыкновенного качества толщиной 40 мм ГОСТ 14637-89'т*
31 | С1214-101-0202'0,37.1,032''Прокат толстолистовой горячекатаный с обрезными кромками из углеродистой стали обыкновенного качества толщиной 36 мм ГОСТ 14637-89'т*
32 | С1214-101-0202'(1,55+0,27).1,032''Прокат толстолистовой горячекатаный с обрезными кромками из углеродистой стали обыкновенного качества толщиной 30 мм ГОСТ 14637-89'т*
33 | С1214-101-0202'(0,81).1,032''Прокат толстолистовой горячекатаный с обрезными кромками из углеродистой стали обыкновенного качества толщиной 20 мм ГОСТ 14637-89'т*
34 | С1214-101-0201'(0,79+0,5).1,032''Прокат толстолистовой горячекатаный с обрезными кромками из углеродистой стали обыкновенного качества толщиной 12 мм ГОСТ 14637-89'т*
35 | С1214-101-0201'(1,46-0,06).1,032''Прокат толстолистовой горячекатаный с обрезными кромками из углеродистой стали обыкновенного качества толщиной 10 мм ГОСТ 14637-89'т*
36 | С1214-101-0201'0,64.1,032''Прокат толстолистовой горячекатаный с обрезными кромками из углеродистой стали обыкновенного качества толщиной 8 мм ГОСТ 14637-89'т*
37 | С1214-101-0201'0,03.1,032''Прокат толстолистовой горячекатаный с обрезными кромками из углеродистой стали обыкновенного качества толщиной 6 мм ГОСТ 14637-89'т*
38 | С1214-101-0201'0,13.1,032''Прокат толстолистовой горячекатаный с обрезными кромками из углеродистой стали обыкновенного качества толщиной 4 мм ГОСТ 14637-89'т*
39 | С1214-206-0202'0,13.1,032''Прокат стальной горячекатаный круглый из углеродистой обыкновенной и низколегированной стали ГОСТ 535-2005 диаметром 18 мм'т*
40 | СТССЦРК 8.04-08-2021(=20)'(33,75+0,47).1,032'7791'Доплата за марку стали С245'т*
41 | СТССЦРК 8.04-08-2021(=20)'(46,97+1,57).1,032'14178'Доплата за марку стали С255'т*
42 | Е11-090101-0101(РС295605)'82,74-0,6-4,27''Каркасы одноэтажных производственных зданий одно- и многопролетных без фонарей пролетом до 24 м, высотой до 15 м без кранов. Монтаж'т конструкций*
43 | L Е11-090501-0201'82,74-0,6-4,27''Каркасы в целом одноэтажных производственных зданий. Электродуговая сварка при монтаже'т*
44 | Е11-090501-0403'40''Конструкции одноэтажных производственных зданий. Контроль ультразвуковой качества сварных соединений при нижнем и вертикальном положении шва. Толщина металла до 30 мм'м шва*
45 | Е11-090501-0407'40''Конструкции одноэтажных производственных зданий. Контроль ультразвуковой качества сварных соединений, положение шва потолочное. Толщина металла до 30 мм'м шва*
46 | Е11-090301-0609(РС130107)'24.2''Пути подвесные и монорельсы для тельферов криволинейных по металлическим опорам, номера балок 45 М. Монтаж на высоте до 25 м'м рельса в одну нитку*
47 | Е11-090304-0101(РС295605)'0,6''Лестницы прямолинейные и криволинейные, пожарные с ограждением. Монтаж'т конструкций*
48 | Е11-090501-0301'539+16''Конструкции одноэтажных производственных зданий. Постановка болтов строительных с гайками и шайбами'болт*
49 | С1217-101-0102'(36,6+30,5+23,6+7,4+14,7+86,5+43,4+13,6+0,8+0,4+1,5+0,5+0,3):1000''Болт с гайкой и шайбой ГОСТ 1759.0-87 сборочный, класс прочности 5.8'т*
50 | СТКП ТОО"Примус Групп" №04/05-22(=19)'16'573,60'Анкер болт "HILTI" HLC M12х75'шт*
51 | П2Антикоррозийная защита*
52 | L Е11-130601-0207'(82,74-4,27).42''Поверхности металлические. Очистка щетками'м2*
53 | L Е11-130601-0209'(82,74-4,27).42''Поверхности металлические. Обеспыливание'м2*
54 | L Е11-130601-0302'(82,74-4,27).42''Поверхности аппаратов и трубопроводов диаметром до 500 мм. Обезжиривание уайт-спиритом'м2*
55 | Е11-130301-0406(Н5.1,1)(Н52.1,1)(Н53.1,1)'(82,74-4,27).42''Поверхности металлические. Огрунтовка грунтовкой ГФ-021 за один раз. Окраска и огрунтовка решетчатых поверхностей, применены коэффициенты к затратам труда рабочих-строителей - 1,1; к времени эксплуатации машин - 1,1; к расходу материалов - 1,1'м2*
56 | Е11-130301-1406(Н5.1,1)(Н52.1,1)(Н53.1,1)(Н5.1,1)(Н5.2)(Н52.2)(Н53.2) К=2'0,6.42''Поверхности металлические огрунтованные. Окраска эмалями ПФ-115. Окраска и огрунтовка решетчатых поверхностей, применены коэффициенты к затратам труда рабочих-строителей - 1,1; к времени эксплуатации машин - 1,1; к расходу материалов - 1,1. Нанесение лакокрасочных материалов ручным способом, применен коэффициент к затратам труда рабочих-строителей - 1,1'м2*
57 | П2Противожарная защита*
58 | Е11-130301-1703(Н5.1,1)(Н52.1,1)(Н53.1,1)(Н5.1,1)(РС287779)(Н5.2)(Н52.2)(Н53.2) К=2'(82,74-0,6-4,27).42''Поверхности металлические огрунтованные. Окраска огнезащитной краской за 2 раза. Окраска и огрунтовка решетчатых поверхностей, применены коэффициенты к затратам труда рабочих-строителей - 1,1; к времени эксплуатации машин - 1,1; к расходу материалов - 1,1. Нанесение лакокрасочных материалов ручным способом, применен коэффициент к затратам труда рабочих-строителей - 1,1'м2*
59 | С1236-202-0704'(45,29+5,49+6,49+5,93).42.2,8''Краска органическая СТ РК 615-1-2011 огнезащитная вспучивающаяся на основе акриловых сополимеров, органоразбавляемая, обработка при Т от -25°C до +40°C, относительной влажности не более 80%, предел огнестойкости от 15 до 120 минут'кг*
60 | С1236-202-0702'(9,67+5).42.0,53''Краска органическая СТ РК 615-1-2011 органоразбавляемая эластичная, ударопрочная, виброустойчивая для огнезащиты стальных конструкций в сырых, не отапливаемых помещениях при Т от -60°C до +60°C и относительной влажности не более 85%, обработка при Т от -15°C до +40°C, предел огнестойкости от 45 до 120 минут'кг*
61 | L СТКП ТОО"Примус Групп" №04/05-22(=19)'(45,29+5,49+6,49+5,93).42.1,65.2'2308,8'Огнезащитная краска Кедр-Мет-Ко'кг*
62 | L СТКП ТОО"Примус Групп" №04/05-22(=19)'(9,67+5).42.0,63'1975,20'Огнезащитная краска КМД-О-МЕТАЛЛ'кг*
63 | РМеталлоконструкции-часть КМ1*
64 | Е11-090701-0127(РС295568)(РС147341РС147338)'1,541+0,729+1,301''Конструкции решетчатые (стойки, опоры, фермы и пр.). Сборка с помощью лебедок ручных (с установкой и снятием их в процессе работы) или вручную (мелких деталей)'т конструкций*
65 | Е11-090701-0128(РС295568)(РС147341РС147338)'5,3563+1,429''Площадки для обслуживания оборудования и трубопроводов. Сборка с помощью лебедок ручных (с установкой и снятием их в процессе работы) или вручную (мелких деталей)'т конструкций*
66 | Е11-090701-0129(РС295568)(РС147341РС147338)'1,09+0,191+0,00684''Лестницы прямолинейные и криволинейные с ограждением. Сборка с помощью лебедок ручных (с установкой и снятием их в процессе работы) или вручную (мелких деталей)'т конструкций*
67 | С1214-203-0203'1,646.1,032''Швеллер горячекатаный с параллельными гранями полок из углеродистой сталиГОСТ 380-2005 № 27П'т*
68 | С1214-203-0202'0,483.1,032''Швеллер горячекатаный с параллельными гранями полок из углеродистой сталиГОСТ 380-2005 № 20П'т*
69 | С1214-203-0202'2,216.1,032''Швеллер горячекатаный с параллельными гранями полок из углеродистой сталиГОСТ 380-2005 № 16П'т*
70 | С1214-203-0201'0,0633.1,032''Швеллер горячекатаный с параллельными гранями полок из углеродистой сталиГОСТ 380-2005 № 10П'т*
71 | С1214-201-0202'0,003.1,032''Уголок стальной горячекатаный равнополочный повышенной прочности из низколегированной качественной стали,90х7 мм ГОСТ 19281-2014'т*
72 | С1214-201-0202'1,069.1,032''Уголок стальной горячекатаный равнополочный повышенной прочности из низколегированной качественной стали,75х6 мм ГОСТ 19281-2014'т*
73 | С1214-201-0202'0,543.1,032''Уголок стальной горячекатаный равнополочный повышенной прочности из низколегированной качественной стали,63х5 мм ГОСТ 19281-2014'т*
74 | С1214-201-0202'1,493.1,032''Уголок стальной горячекатаный равнополочный повышенной прочности из низколегированной качественной стали,50х5 мм ГОСТ 19281-2014'т*
75 | С1214-101-0202'(0,158).1,032''Прокат толстолистовой горячекатаный с обрезными кромками из углеродистой стали обыкновенного качества толщиной 20 мм ГОСТ 14637-89'т*
76 | С1214-101-0201'(0,042).1,032''Прокат толстолистовой горячекатаный с обрезными кромками из углеродистой стали обыкновенного качества толщиной 12 мм ГОСТ 14637-89'т*
77 | С1214-101-0201'(0,276).1,032''Прокат толстолистовой горячекатаный с обрезными кромками из углеродистой стали обыкновенного качества толщиной 10 мм ГОСТ 14637-89'т*
78 | С1214-101-0201'0,053.1,032''Прокат толстолистовой горячекатаный с обрезными кромками из углеродистой стали обыкновенного качества толщиной 8 мм ГОСТ 14637-89'т*
79 | С1214-101-0201'0,205.1,032''Прокат толстолистовой горячекатаный с обрезными кромками из углеродистой стали обыкновенного качества толщиной 6 мм ГОСТ 14637-89'т*
80 | С1214-101-0201'0,129.1,032''Прокат толстолистовой горячекатаный с обрезными кромками из углеродистой стали обыкновенного качества толщиной 4 мм ГОСТ 14637-89'т*
81 | С1214-101-0102'0,454.1,032''Прокат тонколистовой горячекатаный из углеродистой стали ГОСТ 16523-97 толщиной3 мм'т*
82 | С1214-206-0202'0,00684.1,032''Прокат стальной горячекатаный круглый из углеродистой обыкновенной и низколегированной стали ГОСТ 535-2005 диаметром 18 мм'т*
83 | С1214-107-0114'1,620.1,032''Лист стальной просечно-вытяжной из углеродистой стали ПВЛ-510, толщиной 5 мм'т*
84 | С1241-102-0231'24,58.1,032''Труба стальная электросварная прямошовная диаметром от 127 до 630 мм ГОСТ 10705-80 размерами 219х8,0 мм'м*
85 | С1241-108-0223'7,032.1,032''Труба стальная бесшовная горячедеформированная из стали марки 15, 20 диаметром от 114 до 426 мм ГОСТ 8731-74 размерами 159х6,0 мм'м*
86 | СТССЦРК 8.04-08-2021(=20)'8,8333.1,032'7791'Доплата за марку стали С245'т*
87 | СТССЦРК 8.04-08-2021(=20)'(1,184).1,032'7791'Доплата за марку стали ВСт3пс4'т*
88 | Е11-090302-0201(Н5.1,1)(РС295605)(РС147347РС147338)'1,541''Связи вертикальные в виде ферм для пролетов до 24 м при высоте здания до 25 м. Монтаж Ст-2шт. Монтаж конструктивных элементов по железобетонным и каменным опорам, применен коэффициент к затратам труда - 1,1'т конструкций*
89 | Е11-460101-0801(РС295873)(РС100533РС100511)'0,432''Колонны. Обетонирование В12,5'м3*
90 | Е11-090305-0301(РС295605)'0,729''Конструкции опорные для крепления трубопроводов внутри зданий и сооружений массой до 0,1 т. Монтаж'т конструкций*
91 | Е11-090301-0212(РС295605)'1,301''Балки, ригели перекрытия, покрытия и под установку оборудования многоэтажных зданий высотой до 25 м. Монтаж'т конструкций*
92 | Е11-090304-0201(РС295605)(РС147347РС147338)'5,3563+1,429''Площадки с настилом и ограждением из листовой, рифленой, просечной и круглой стали. Монтаж.'т конструкций*
93 | Е11-090304-0101(Н5.1,1)(РС295605)(РС147347РС147338)'1,09+0,191+0,00684''Лестницы прямолинейные и криволинейные, пожарные с ограждением. Монтаж. Монтаж конструктивных элементов по железобетонным и каменным опорам, применен коэффициент к затратам труда - 1,1'т конструкций*
94 | L Е11-090501-0204(РС147347РС147338)'10,0173+1,62+0,00684=Ф20''Электродуговая сварка при монтаже'т*
95 | L Е11-130601-0207'Ф20.42''Поверхности металлические. Очистка щетками'м2*
96 | L Е11-130601-0209'Ф20.42''Поверхности металлические. Обеспыливание'м2*
97 | L Е11-130601-0302'Ф20.42''Поверхности аппаратов и трубопроводов диаметром до 500 мм. Обезжиривание уайт-спиритом'м2*
98 | Е11-130301-0406'(10,0173+1,62+0,00684).42''Поверхности металлические. Огрунтовка грунтовкой ГФ-021 за один раз'м2*
99 | Е11-130301-1406(Н5.1,1)(Н52.1,1)(Н53.1,1)(Н5.1,1)(Н5.2)(Н52.2)(Н53.2) К=2'(10,0173+1,62+0,00684).42''Поверхности металлические огрунтованные. Окраска эмалями ПФ-115. Окраска и огрунтовка решетчатых поверхностей, применены коэффициенты к затратам труда рабочих-строителей - 1,1; к времени эксплуатации машин - 1,1; к расходу материалов - 1,1. Нанесение лакокрасочных материалов ручным способом, применен коэффициент к затратам труда рабочих-строителей - 1,1'м2*
100 | РМеталлоконструкции-часть КМ2*
101 | Е11-090701-0127(РС295568)'0,42135+0,4215+1,53424+0,04844''Конструкции решетчатые (стойки, опоры, фермы и пр.). Сборка с помощью лебедок ручных (с установкой и снятием их в процессе работы) или вручную (мелких деталей)'т конструкций*
102 | Е11-090701-0126'0,52497''Монорельсы, балки и другие аналогичные конструкции промышленных зданий. Сборка с помощью лебедок ручных (с установкой и снятием их в процессе работы) или вручную (мелких деталей)'т конструкций*
103 | Е11-090701-0132'0,01993+0,01606''Стремянки, связи, кронштейны, тормозные конструкции и пр. Сборка с помощью лебедок ручных (с установкой и снятием их в процессе работы) или вручную (мелких деталей)'т конструкций*
104 | С1214-101-0202'(0,157).1,032''Прокат толстолистовой горячекатаный с обрезными кромками из углеродистой стали обыкновенного качества толщиной 20 мм ГОСТ 14637-89'т*
105 | С1214-101-0201'(0,11921).1,032''Прокат толстолистовой горячекатаный с обрезными кромками из углеродистой стали обыкновенного качества толщиной 12 мм ГОСТ 14637-89'т*
106 | С1214-101-0201'(0,0722+0,0113+0,14439+0,01004).1,032''Прокат толстолистовой горячекатаный с обрезными кромками из углеродистой стали обыкновенного качества толщиной 8 мм ГОСТ 14637-89'т*
107 | С1214-203-0201'(0,0942+0,01546+0,0384).1,032''Швеллер горячекатаный с параллельными гранями полок из углеродистой сталиГОСТ 380-2005 № 10П'т*
108 | С1214-203-0202'(0,03+0,00984).1,032''Швеллер горячекатаный с параллельными гранями полок из углеродистой сталиГОСТ 380-2005 № 14П'т*
109 | С1214-203-0202'(0,1472).1,032''Швеллер горячекатаный с параллельными гранями полок из углеродистой сталиГОСТ 380-2005 № 20П'т*
110 | С1214-201-0202'(0,0113).1,032''Уголок стальной горячекатаный равнополочный повышенной прочности из низколегированной качественной стали,50х6 мм ГОСТ 19281-2014'т*
111 | С1214-201-0202'(0,06725+0,083).1,032''Уголок стальной горячекатаный равнополочный повышенной прочности из низколегированной качественной стали,63х5 мм ГОСТ 19281-2014'т*
112 | С1214-201-0202'(0,00447+0,00622).1,032''Уголок стальной горячекатаный равнополочный повышенной прочности из низколегированной качественной стали,75х6 мм ГОСТ 19281-2014'т*
113 | С1214-201-0202'(0,45772).1,032''Уголок стальной горячекатаный равнополочный повышенной прочности из низколегированной качественной стали,90х7 мм ГОСТ 19281-2014'т*
114 | С1241-102-0160'19,25.1,03''Труба стальная электросварная прямошовная диаметром от 15 до 114 мм ГОСТ 10705-80 размерами 89х3,0 мм'м*
115 | С1241-102-0220'13,95.1,03''Труба стальная электросварная прямошовная диаметром от 127 до 630 мм ГОСТ 10705-80 размерами 159х5,0 мм'м*
116 | С1241-102-0231'(8,8+11,5).1,03''Труба стальная электросварная прямошовная диаметром от 127 до 630 мм ГОСТ 10705-80 размерами 219х8,0 мм'м*
117 | СТССЦРК 8.04-08-2021(=20)'(0,42135+0,52497+0,4215+1,53424+0,01993+0,01606+0,04844).1,032'7791'Доплата за марку стали С245'т*
118 | Е12-010101-0402'9+5+1''Ямы для установки стоек и столбов. Рытье. Глубина 0,7 м'яма*
119 | Е12-010101-0601'3,12+1,15''Грунт. Погрузка вручную в автомобили-самосвалы с выгрузкой'м3 грунта*
120 | С3412-101-0203'(3,12+1,15).1,85.3''Перевозка строительных грузов самосвалами вне населенных пунктов. Грузоподъемность свыше 5 до 10 т. Расстояние перевозки 3 км'т·км*
121 | Е11-060101-0113(РС100467РС100533)'3,12+1,15''Фундаменты-столбы бетонные В15. Устройство'м3*
122 | Е11-060301-0406(РС131043)'0,38295+0,4215''Конструкции стальные, остающиеся в теле бетона. Установка опор тип IV,V ,стойка Ст3'т*
123 | Е11-090302-0112(РС295605)'1,53424+0,0384+0,04844''Стойки опорные для пролетов до 24 м. Монтаж опор , стоек СТ1 , Ст2 , Оп5'т конструкций*
124 | Е11-090302-0401(РС295605)'0,52497''Прогоны при шаге ферм до 12 м при высоте здания до 25 м. Монтаж ригелей'т конструкций*
125 | Е11-090302-0301(РС295605)'0,01993''Связи и распорки из одиночных и парных уголков, гнутосварные профили для пролетов до 24 м при высоте здания до 25 м. Монтаж-узлы 1,2'т конструкций*
126 | Е11-090302-0301(Н5.1,1)(РС295605)'0,01606''Связи и распорки из одиночных и парных уголков, гнутосварные профили для пролетов до 24 м при высоте здания до 25 м. Монтаж. Монтаж конструктивных элементов-узлы 3,4 по железобетонным и каменным опорам, применен коэффициент к затратам труда - 1,1'т конструкций*
127 | Е11-090501-0301'4''Конструкции одноэтажных производственных зданий. Постановка болтов строительных с гайками и шайбами'болт*
128 | С1217-101-0102'(0,131.4):1000''Болт с гайкой и шайбой ГОСТ 1759.0-87 сборочный, класс прочности 5.8'т*
129 | L Е11-130601-0207'(0,42135+0,52497+0,4215+1,53424+0,01993+0,01606).42''Поверхности металлические. Очистка щетками'м2*
130 | L Е11-130601-0209'(0,42135+0,52497+0,4215+1,53424+0,01993+0,01606).42''Поверхности металлические. Обеспыливание'м2*
131 | L Е11-130601-0302'(0,42135+0,52497+0,4215+1,53424+0,01993+0,01606).42''Поверхности аппаратов и трубопроводов диаметром до 500 мм. Обезжиривание уайт-спиритом'м2*
132 | Е11-130301-0406'(0,42135+0,52497+0,4215+1,53424+0,01993+0,01606).42''Поверхности металлические. Огрунтовка грунтовкой ГФ-021 за один раз'м2*
133 | Е11-130301-1406(Н5.1,1)(Н52.1,1)(Н53.1,1)(Н5.1,1)(Н5.2)(Н52.2)(Н53.2) К=2'(0,42135+0,52497+0,4215+1,53424+0,01993+0,01606).42''Поверхности металлические огрунтованные. Окраска эмалями ПФ-115. Окраска и огрунтовка решетчатых поверхностей, применены коэффициенты к затратам труда рабочих-строителей - 1,1; к времени эксплуатации машин - 1,1; к расходу материалов - 1,1. Нанесение лакокрасочных материалов ручным способом, применен коэффициент к затратам труда рабочих-строителей - 1,1'м2*
134 | РПлощадка обслуживания крана-4338 МЧ*
135 | Е11-090701-0128(РС295568)(РС147341РС147338)'1,4697-0,09967''Площадки для обслуживания оборудования и трубопроводов. Сборка с помощью лебедок ручных (с установкой и снятием их в процессе работы) или вручную (мелких деталей)'т конструкций*
136 | Е11-090701-0129(РС295568)(РС147341РС147338)'0,09967''Лестницы прямолинейные и криволинейные с ограждением. Сборка с помощью лебедок ручных (с установкой и снятием их в процессе работы) или вручную (мелких деталей)'т конструкций*
137 | С1214-203-0202'0,78302.1,032''Швеллер горячекатаный с параллельными гранями полок из углеродистой сталиГОСТ 380-2005 № 20П'т*
138 | С1214-208-0102'0,05273.1,032''Прокат сортовой стальной горячекатаный полосовой из углеродистой стали ГОСТ 535-2005 4х40 мм'т*
139 | С1214-201-0202'0,25263.1,032''Уголок стальной горячекатаный равнополочный из углеродистой стали ГОСТ 535-2005 50х5 мм'т*
140 | С1214-201-0202'0,062.1,032''Уголок стальной горячекатаный равнополочный из углеродистой стали ГОСТ 535-2005 75х6 мм'т*
141 | С1214-101-0201'0,10389.1,032''Прокат толстолистовой горячекатаный из углеродистой стали ГОСТ 14637-89 толщиной 4 мм'т*
142 | С1214-101-0201'0,02016.1,032''Прокат толстолистовой горячекатаный из углеродистой стали ГОСТ 14637-89 толщиной 10 мм'т*
143 | С1241-101-0201'0,05.4.1,03''Труба стальная сварная водогазопроводная обыкновенная ГОСТ 3262-75 размерами 15х2,8 мм'м*
144 | С1241-101-0203'1,526.2.1,03''Труба стальная сварная водогазопроводная обыкновенная ГОСТ 3262-75 размерами 25х3,2 мм'м*
145 | С1214-206-0202'0,01231.1,032''Прокат стальной горячекатаный круглый из углеродистой обыкновенной и низколегированной стали ГОСТ 535-2005 диаметром 18 мм'т*
146 | С1214-206-0202'0,00051.1,032''Прокат стальной горячекатаный круглый из углеродистой обыкновенной и низколегированной стали ГОСТ 535-2005 диаметром 12 мм'т*
147 | С1214-107-0112'0,17491.1,032''Лист стальной просечно-вытяжной из углеродистой стали ПВЛ-506, толщиной 5 мм'т*
148 | СТССЦ РК 8.04-08-2021(=20)'(1,28723).1,032'20496'Доплата за марку стали Ст3пс'т*
149 | Е11-090304-0201(РС295605)(РС147347РС147338)'1,4697-0,09967''Площадки с настилом и ограждением из листовой, рифленой, просечной и круглой стали. Монтаж.'т конструкций*
150 | Е11-090304-0101(РС295605)(РС147347РС147338)'0,09967''Лестницы прямолинейные и криволинейные, пожарные с ограждением. Монтаж'т конструкций*
151 | L Е11-090501-0204(РС147347РС147338)'1,4697''Электродуговая сварка при монтаже'т*
152 | L Е11-130601-0207'87''Поверхности металлические. Очистка щетками'м2*
153 | L Е11-130601-0209'87''Поверхности металлические. Обеспыливание'м2*
154 | L Е11-130601-0302'87''Поверхности аппаратов и трубопроводов диаметром до 500 мм. Обезжиривание уайт-спиритом'м2*
155 | Е11-130301-0406'87''Поверхности металлические. Огрунтовка грунтовкой ГФ-021 за один раз'м2*
156 | Е11-130301-1406(Н5.1,1)(Н52.1,1)(Н53.1,1)(Н5.1,1)(Н5.2)(Н52.2)(Н53.2) К=2'87''Поверхности металлические огрунтованные. Окраска эмалями ПФ-115. Окраска и огрунтовка решетчатых поверхностей, применены коэффициенты к затратам труда рабочих-строителей - 1,1; к времени эксплуатации машин - 1,1; к расходу материалов - 1,1. Нанесение лакокрасочных материалов ручным способом, применен коэффициент к затратам труда рабочих-строителей - 1,1'м2*
157 | РПлощадка обслуживания Е-1-4350 МЧ*
158 | Е11-090701-0128(РС295568)(РС147341РС147338)'1,03583''Площадки для обслуживания оборудования и трубопроводов. Сборка с помощью лебедок ручных (с установкой и снятием их в процессе работы) или вручную (мелких деталей)'т конструкций*
159 | С1214-203-0201'0,399.1,032''Швеллер горячекатаный с параллельными гранями полок из углеродистой сталиГОСТ 380-2005 № 10П'т*
160 | С1214-208-0102'0,02887.1,032''Прокат сортовой стальной горячекатаный полосовой из углеродистой стали ГОСТ 535-2005 4х40 мм'т*
161 | С1214-201-0102'0,25661.1,032''Уголок стальной горячекатаный равнополочный из углеродистой стали ГОСТ 535-2005 50х5 мм'т*
162 | С1214-101-0201'0,10104.1,032''Прокат толстолистовой горячекатаный из углеродистой стали ГОСТ 14637-89 толщиной 4 мм'т*
163 | С1214-101-0201'0,06167.1,032''Прокат толстолистовой горячекатаный из углеродистой стали ГОСТ 14637-89 толщиной 10 мм'т*
164 | С1214-107-0112'0,18864.1,032''Лист стальной просечно-вытяжной из углеродистой стали ПВЛ-506, толщиной 5 мм'т*
165 | СТССЦ РК 8.04-08-2021(=20)'(1,03583-0,18864).1,032'20496'Доплата за марку стали Ст3пс'т*
166 | Е11-090304-0201(РС295605)(РС147347РС147338)'1,03583''Площадки с настилом и ограждением из листовой, рифленой, просечной и круглой стали. Монтаж.'т конструкций*
167 | L Е11-090501-0204(РС147347РС147338)'1,03583''Электродуговая сварка при монтаже'т*
168 | L Е11-130601-0207'74''Поверхности металлические. Очистка щетками'м2*
169 | L Е11-130601-0209'74''Поверхности металлические. Обеспыливание'м2*
170 | L Е11-130601-0302'74''Поверхности аппаратов и трубопроводов диаметром до 500 мм. Обезжиривание уайт-спиритом'м2*
171 | Е11-130301-0406'74''Поверхности металлические. Огрунтовка грунтовкой ГФ-021 за один раз'м2*
172 | Е11-130301-1406(Н5.1,1)(Н52.1,1)(Н53.1,1)(Н5.1,1)(Н5.2)(Н52.2)(Н53.2) К=2'74''Поверхности металлические огрунтованные. Окраска эмалями ПФ-115. Окраска и огрунтовка решетчатых поверхностей, применены коэффициенты к затратам труда рабочих-строителей - 1,1; к времени эксплуатации машин - 1,1; к расходу материалов - 1,1. Нанесение лакокрасочных материалов ручным способом, применен коэффициент к затратам труда рабочих-строителей - 1,1'м2*
173 | РПлощадка фильтра-4353 МЧ*
174 | (РС147341)(РС147347)*
175 | Е11-090701-0128'1,84973-0,01856-0,10663.6''Площадки для обслуживания оборудования и трубопроводов. Сборка с помощью лебедок ручных (с установкой и снятием их в процессе работы) или вручную (мелких деталей)'т конструкций*
176 | Е11-090701-0127'0,01856''Конструкции решетчатые (стойки, опоры, фермы и пр.). Сборка с помощью лебедок ручных (с установкой и снятием их в процессе работы) или вручную (мелких деталей)'т конструкций*
177 | Е11-090701-0125'0,10663.6''Конструкции листовые массой до 0,5 т (бункеры, сборники, отстойники, мерники без внутренних устройств и др.). Сборка с помощью лебедок ручных (с установкой и снятием их в процессе работы) или вручную (мелких деталей)'т конструкций*
178 | Е11-090304-0201(РС295605)(РС128070РС128011)'1,84973-0,01856-0,10663.6''Площадки с настилом и ограждением из листовой, рифленой, просечной и круглой стали. Монтаж'т конструкций*
179 | Е11-090601-0101(РС295605)(РС128070РС128011)'0,10663.6''Конструкции дверей, люков, лазов для автокоптилок и пароварочных камер. Монтаж'т конструкций*
180 | Е11-090305-0301(РС295605)(РС128070РС128011)'0,01856''Конструкции опорные для крепления трубопроводов внутри зданий и сооружений массой до 0,1 т. Монтаж'т конструкций*
181 | Е11-090501-0301(РС144746=0,00014)'12''Конструкции одноэтажных производственных зданий. Постановка болтов строительных с гайками и шайбами'болт*
182 | С1217-304-0105'41,1''Электрод марки НЖ-13 диаметром 4 мм'кг*
183 | С1214-206-0301'0,00662.1,032''Прокат стальной горячекатаный круглый из коррозионно-стойкой и жаростойкой стали ГОСТ 5949-75 диаметром 10 мм 'т*
184 | С1214-206-0301'0,00167.1,032''Прокат стальной горячекатаный круглый из коррозионно-стойкой и жаростойкой стали ГОСТ 5949-75 диаметром 12 мм 'т*
185 | С1214-206-0301'0,03405.1,032''Прокат стальной горячекатаный круглый из коррозионно-стойкой и жаростойкой стали ГОСТ 5949-75 диаметром 36 мм 'т*
186 | С1214-103-0108'0,15575.1,032''Прокат тонколистовой горячекатаный из коррозионно-стойкой и жаростойкой стали ГОСТ 5582-75 марки 12Х18Н10Т толщиной 3 мм'т*
187 | С1214-103-0201'1,05514.1,032''Прокат толстолистовой горячекатаный из коррозионно-стойкой и жаростойкой стали ГОСТ 7350-77 марки 12Х18Н10Т толщиной 4 мм'т*
188 | С1214-103-0203'0,01037.1,032''Прокат толстолистовой горячекатаный из коррозионно-стойкой и жаростойкой стали ГОСТ 7350-77 марки 12Х18Н10Т толщиной 6 мм'т*
189 | С1214-201-0102'0,03165.1,032''Уголок стальной горячекатаный равнополочный из углеродистой стали ГОСТ 535-2005 75х75х6 мм'т*
190 | С1241-109-0212'0,692.6.1,03+0,932.36.1,03''Труба стальная бесшовная холоднодеформированная из коррозионно-стойкой стали марки 12Х18Н10Т ГОСТ 9941-81 размерами 25х2,0 мм'м*
191 | С1241-109-0218'1,132.60.1,03+6,634.6.1,03''Труба стальная бесшовная холоднодеформированная из коррозионно-стойкой стали марки 12Х18Н10Т ГОСТ 9941-81 размерами 32х3,0 мм'м*
192 | С1261-107-0808'8+8''Хомутик'шт.*
193 | СТКП ТОО"Примус Групп" №04/05-22(=21)'0,371'2040000'Лист рифленый чечевица сталь 12Х18Н10Т(В 860х2865 -6шт)'т*
194 | СТКП ТОО"Примус Групп" №04/05-22(=19)'48'115,20'Винт нержавеющий 6х20'шт*
195 | СТКП ТОО"Примус Групп" №04/05-22(=19)'24'144'Пресс масленка 1 2ц6 гост 19853-74'шт*
196 | СТКП ТОО"Примус Групп" №04/05-22(=19)'0,27'600,29'Шарик 14,0 гост 3722-81(24шт)'кг*
197 | П2АНТИКОРРОЗИОННАЯ ЗАЩИТА*
198 | L Е11-130601-0207'0,12''Поверхности металлические. Очистка щетками'м2*
199 | L Е11-130601-0209'0,12''Поверхности металлические. Обеспыливание'м2*
200 | L Е11-130601-0302'0,12''Поверхности аппаратов и трубопроводов диаметром до 500 мм. Обезжиривание уайт-спиритом'м2*
201 | Е11-130301-0406'0,12''Поверхности металлические. Огрунтовка грунтовкой ГФ-021 за один раз'м2*
202 | Е11-130301-1406(Н5.1,1)(Н52.1,1)(Н53.1,1)(Н5.1,1)(Н5.2)(Н52.2)(Н53.2) К=2'0,12''Поверхности металлические огрунтованные. Окраска эмалями ПФ-115 на 2 раза. Окраска и огрунтовка решетчатых поверхностей, применены коэффициенты к затратам труда рабочих-строителей - 1,1; к времени эксплуатации машин - 1,1; к расходу материалов - 1,1. Нанесение лакокрасочных материалов ручным способом, применен коэффициент к затратам труда рабочих-строителей - 1,1'м2*
203 | КГолубев В.В.'Казакова В.С.*

## 81152030_К9
Форма 4
Наименование стройки - |  | ТОО "Павлодарский нефтехимический завод".
Шифр стройки |  | 08.115.20
Наименование объекта - |  | "Строительство станции фильтрования стоков после I системы биологической очистки цеха "Водоснабжения и Канализации"
Шифр объекта |  | 08.115.20-1
|  | ЛОКАЛЬНАЯ СМЕТА № |  |  |  |  | 02-01-03
(Локальный сметный расчет)
| на | Металлические конструкции
(наименование работ и затрат)
Основание: |  | 20.224.07-08.115.20-КМ , КМ1изм ,КМ2, 4338 МЧ,4350МЧ,4353 МЧ
[5 empty] | Сметная стоимость | [5 empty] | 131930,200 | тыс.тенге
[5 empty] | Сметная заработная плата | [5 empty] | 25179,727 | тыс.тенге
[5 empty] | Нормативная трудоемкость | [5 empty] | 13,908 | тыс.чел-ч
Составлен(а) в текущих ценах 2 квартала 2022 года
№ п/п | Шифр норм, код ресурса | Наименование работ и затрат | Единица измерения | Количество |  | Стоимость единицы, тенге |  | Общая стоимость, тенге |  |  | Накладные расходы, тенге | Всего стоимость с накладными расходами и сметной прибылью, тенге тенге
[6 empty] | Всего | эксплуатация машин | Всего | эксплуатация машин | материалы
|  |  |  | на единицу измерения | по проекту | зарплата рабочих-строителей | зарплата машинистов | зарплата рабочих-строителей | зарплата машинистов | оборудование, мебель, инвентарь | Сметная прибыль, тенге
1 | 2 | 3 | 4 | 5 |  | 6 | 7 | 8 | 9 | 10 | 11 | 12
Коэффициент 1,15 к нормам затрат труда, времени эксплуатации машин (включая затраты труда рабочих машинистов). Строительство новых объектов в стесненных условиях; на территориях действующих предприятий, имеющих разветвленную сеть транспортных и коммуникаций и стесненные условия для складирования материалов. ЭСН РК 8.04-01-2015, приложение Б, таблица Б.1, п.6
РАЗДЕЛ 1.Каркас здания -часть КМ
1 | 1109-0701-0126 РСНБ РК 2022 Кзтр и Кэм=1,12 | Монорельсы, балки и другие аналогичные конструкции промышленных зданий. Сборка с помощью лебедок ручных (с установкой и снятием их в процессе работы) или вручную (мелких деталей) | т конструкций |  | 61.27 | 82626.63 | 9623.19 | 5062534 | 589613 | 66975 | 3159161 | 8879431
|  | НР - 69%; СП - 8% |  |  |  | 71910.33 | 2816.21 | 4405946 | 172549 |  | 657736
1.1 | 002-0140 | Затраты труда рабочих (средний разряд работы 4). Работы по устройству несущих и ограждающих конструкций | чел.-ч | 39.928 | 2446.3886 | 6: 1801; 8: 4405946
1.2 | 099-0100 | Затраты труда машинистов | чел-ч | 1.288 | 78.9158
1.3 | 343-302-0201 | Дрели электрические | маш.-ч | 0.2576 | 15.7832 | 7: 12; 9: 189
1.4 | 314-102-0302 | Краны на автомобильном ходу при работе на монтаже технологического оборудования максимальной грузоподъёмностью 10 т | маш.-ч | 0.644 | 39.4579 | 7: 6417; 9: 253201
1.4 |  | в т.ч. затраты труда машинистов, экипаж 1 чел. | чел-ч | 0.644 | 39.4579 | 7: 2572; 9: 101485.67
1.5 | 343-202-0101 | Машины шлифовальные электрические | маш.-ч | 0.3864 | 23.6747 | 7: 44; 9: 1042
1.6 | 314-502-0304 | Лебедки электрические тяговым усилием свыше 19,62 до 31,39 кН (3,2 т) | маш.-ч | 1.7646 | 108.1146 | 7: 99; 9: 10703
1.7 | 341-102-0101 | Станки сверлильные | маш.-ч | 6.0536 | 370.9041 | 7: 50; 9: 18545
1.8 | 315-103-0501 | Установки постоянного тока для ручной дуговой сварки | маш.-ч | 9.3638 | 573.7176 | 7: 197; 9: 113022
1.9 | 331-101-0102 | Автомобили бортовые грузоподъёмностью до 8 т | маш.-ч | 0.644 | 39.4579 | 7: 4685; 9: 184860
1.9 |  | в т.ч. затраты труда машинистов, экипаж 1 чел. | чел-ч | 0.644 | 39.4579 | 7: 1801; 9: 71063.64
1.10 | 315-202-0501 | Аппарат для газовой сварки и резки | маш.-ч | 1.5456 | 94.6989 | 7: 85; 9: 8049
1.11 | 217-605-0101 | Кислород технический газообразный ГОСТ 5583-78 | м3 | 0.6 | 36.762 | 6: 317; 10: 11654
1.12 | 217-605-0104 | Пропан-бутан, смесь техническая ГОСТ Р 52087-2018 | кг | 0.2 | 12.254 | 6: 158; 10: 1936
1.13 | 261-107-0571 | Электроды, d=5 мм, Э42 ГОСТ 9466-75 | т | 0.0032 | 0.19606 | 6: 272284; 10: 53385
2 | 1109-0701-0127 РСНБ РК 2022 Кзтр и Кэм=1,12 | Конструкции решетчатые (стойки, опоры, фермы и пр.). Сборка с помощью лебедок ручных (с установкой и снятием их в процессе работы) или вручную (мелких деталей) | т конструкций |  | 6.49 | 302419.73 | 17299.86 | 1962704 | 112276 | 43855 | 1267872 | 3489023
|  | НР - 69%; СП - 8% |  |  |  | 278362.56 | 4764.75 | 1806573 | 30923 |  | 258446
2.1 | 002-0140 | Затраты труда рабочих (средний разряд работы 4). Работы по устройству несущих и ограждающих конструкций | чел.-ч | 154.56 | 1003.0944 | 6: 1801; 8: 1806573
2.2 | 099-0100 | Затраты труда машинистов | чел-ч | 2.3699 | 15.3807
2.3 | 343-302-0201 | Дрели электрические | маш.-ч | 0.3864 | 2.5077 | 7: 12; 9: 30
2.4 | 314-102-0302 | Краны на автомобильном ходу при работе на монтаже технологического оборудования максимальной грузоподъёмностью 10 т | маш.-ч | 0.644 | 4.1796 | 7: 6417; 9: 26820
2.4 |  | в т.ч. затраты труда машинистов, экипаж 1 чел. | чел-ч | 0.644 | 4.1796 | 7: 2572; 9: 10749.83
2.5 | 343-202-0101 | Машины шлифовальные электрические | маш.-ч | 1.4168 | 9.195 | 7: 44; 9: 405
2.6 | 314-502-0304 | Лебедки электрические тяговым усилием свыше 19,62 до 31,39 кН (3,2 т) | маш.-ч | 1.7646 | 11.452 | 7: 99; 9: 1134
2.7 | 341-304-0101 | Пресс-ножницы комбинированные | маш.-ч | 1.0819 | 7.0217 | 7: 1951; 9: 13699
2.7 |  | в т.ч. затраты труда машинистов, экипаж 1 чел. | чел-ч | 1.0819 | 7.0217 | 7: 1801; 9: 12646.01
2.8 | 315-103-0501 | Установки постоянного тока для ручной дуговой сварки | маш.-ч | 39.0264 | 253.2813 | 7: 197; 9: 49896
2.9 | 331-101-0102 | Автомобили бортовые грузоподъёмностью до 8 т | маш.-ч | 0.644 | 4.1796 | 7: 4685; 9: 19581
2.9 |  | в т.ч. затраты труда машинистов, экипаж 1 чел. | чел-ч | 0.644 | 4.1796 | 7: 1801; 9: 7527.39
2.10 | 315-202-0501 | Аппарат для газовой сварки и резки | маш.-ч | 1.288 | 8.3591 | 7: 85; 9: 711
2.11 | 217-605-0101 | Кислород технический газообразный ГОСТ 5583-78 | м3 | 2.6 | 16.874 | 6: 317; 10: 5349
2.12 | 217-605-0104 | Пропан-бутан, смесь техническая ГОСТ Р 52087-2018 | кг | 0.5 | 3.245 | 6: 158; 10: 513
2.13 | 261-107-0571 | Электроды, d=5 мм, Э42 ГОСТ 9466-75 | т | 0.0215 | 0.13953 | 6: 272284; 10: 37993
3 | 1109-0701-0132 РСНБ РК 2022 Кзтр и Кэм=1,12 | Стремянки, связи, кронштейны, тормозные конструкции и пр. Сборка с помощью лебедок ручных (с установкой и снятием их в процессе работы) или вручную (мелких деталей) | т конструкций |  | 14.38 | 379638.71 | 82228.15 | 5459205 | 1182441 | 77583 | 2943791 | 9075236
|  | НР - 69%; СП - 8% |  |  |  | 292015.36 | 4671.96 | 4199181 | 67183 |  | 672240
3.1 | 002-0138 | Затраты труда рабочих (средний разряд работы 3,8). Работы по устройству несущих и ограждающих конструкций | чел.-ч | 167.44 | 2407.7872 | 6: 1744; 8: 4199181
3.2 | 099-0100 | Затраты труда машинистов | чел-ч | 2.3184 | 33.3386
3.3 | 315-201-0701 | Автоматы сварочные номинальным сварочным током 450-1250 А | маш.-ч | 55.8992 | 803.8305 | 7: 1299; 9: 1044176
3.4 | 343-302-0201 | Дрели электрические | маш.-ч | 0.3864 | 5.5564 | 7: 12; 9: 67
3.5 | 314-102-0302 | Краны на автомобильном ходу при работе на монтаже технологического оборудования максимальной грузоподъёмностью 10 т | маш.-ч | 0.644 | 9.2607 | 7: 6417; 9: 59426
3.5 |  | в т.ч. затраты труда машинистов, экипаж 1 чел. | чел-ч | 0.644 | 9.2607 | 7: 2572; 9: 23818.57
3.6 | 343-202-0101 | Машины шлифовальные электрические | маш.-ч | 0.5152 | 7.4086 | 7: 44; 9: 326
3.7 | 314-502-0304 | Лебедки электрические тяговым усилием свыше 19,62 до 31,39 кН (3,2 т) | маш.-ч | 1.7646 | 25.3744 | 7: 99; 9: 2512
3.8 | 341-304-0101 | Пресс-ножницы комбинированные | маш.-ч | 1.0304 | 14.8172 | 7: 1951; 9: 28908
3.8 |  | в т.ч. затраты труда машинистов, экипаж 1 чел. | чел-ч | 1.0304 | 14.8172 | 7: 1801; 9: 26685.69
3.9 | 341-102-0101 | Станки сверлильные | маш.-ч | 3.0912 | 44.4515 | 7: 50; 9: 2223
3.10 | 331-101-0102 | Автомобили бортовые грузоподъёмностью до 8 т | маш.-ч | 0.644 | 9.2607 | 7: 4685; 9: 43386
3.10 |  | в т.ч. затраты труда машинистов, экипаж 1 чел. | чел-ч | 0.644 | 9.2607 | 7: 1801; 9: 16678.56
3.11 | 315-202-0501 | Аппарат для газовой сварки и резки | маш.-ч | 1.1592 | 16.6693 | 7: 85; 9: 1417
3.12 | 217-605-0101 | Кислород технический газообразный ГОСТ 5583-78 | м3 | 0.6 | 8.628 | 6: 317; 10: 2735
3.13 | 217-605-0104 | Пропан-бутан, смесь техническая ГОСТ Р 52087-2018 | кг | 0.2 | 2.876 | 6: 158; 10: 454
3.14 | 261-107-0571 | Электроды, d=5 мм, Э42 ГОСТ 9466-75 | т | 0.019 | 0.27322 | 6: 272284; 10: 74393
4 | 1109-0701-0129 РСНБ РК 2022 Кзтр и Кэм=1,12 | Лестницы прямолинейные и криволинейные с ограждением. Сборка с помощью лебедок ручных (с установкой и снятием их в процессе работы) или вручную (мелких деталей) | т конструкций |  | 0.6 | 357303.62 | 27968.96 | 214382 | 16781 | 2747 | 138345 | 380945
|  | НР - 69%; СП - 8% |  |  |  | 324756.32 | 9410.64 | 194854 | 5646 |  | 28218
4.1 | 002-0140 | Затраты труда рабочих (средний разряд работы 4). Работы по устройству несущих и ограждающих конструкций | чел.-ч | 180.32 | 108.192 | 6: 1801; 8: 194854
4.2 | 099-0100 | Затраты труда машинистов | чел-ч | 4.8944 | 2.9366
4.3 | 343-302-0201 | Дрели электрические | маш.-ч | 0.2576 | 0.15456 | 7: 12; 9: 2
4.4 | 314-102-0302 | Краны на автомобильном ходу при работе на монтаже технологического оборудования максимальной грузоподъёмностью 10 т | маш.-ч | 0.7728 | 0.46368 | 7: 6417; 9: 2975
4.4 |  | в т.ч. затраты труда машинистов, экипаж 1 чел. | чел-ч | 0.7728 | 0.46368 | 7: 2572; 9: 1192.58
4.5 | 343-202-0101 | Машины шлифовальные электрические | маш.-ч | 0.644 | 0.3864 | 7: 44; 9: 17
4.6 | 314-502-0304 | Лебедки электрические тяговым усилием свыше 19,62 до 31,39 кН (3,2 т) | маш.-ч | 1.7646 | 1.0587 | 7: 99; 9: 105
4.7 | 341-106-0101 | Ножницы листовые кривошипные (гильотинные) | маш.-ч | 1.6744 | 1.0046 | 7: 261; 9: 262
4.8 | 341-304-0101 | Пресс-ножницы комбинированные | маш.-ч | 3.3488 | 2.0093 | 7: 1951; 9: 3920
4.8 |  | в т.ч. затраты труда машинистов, экипаж 1 чел. | чел-ч | 3.3488 | 2.0093 | 7: 1801; 9: 3618.71
4.9 | 315-103-0501 | Установки постоянного тока для ручной дуговой сварки | маш.-ч | 61.4376 | 36.8626 | 7: 197; 9: 7262
4.10 | 331-101-0102 | Автомобили бортовые грузоподъёмностью до 8 т | маш.-ч | 0.7728 | 0.46368 | 7: 4685; 9: 2172
4.10 |  | в т.ч. затраты труда машинистов, экипаж 1 чел. | чел-ч | 0.7728 | 0.46368 | 7: 1801; 9: 835.09
4.11 | 315-202-0501 | Аппарат для газовой сварки и резки | маш.-ч | 1.288 | 0.7728 | 7: 85; 9: 66
4.12 | 217-605-0101 | Кислород технический газообразный ГОСТ 5583-78 | м3 | 0.6 | 0.36 | 6: 317; 10: 114
4.13 | 217-605-0104 | Пропан-бутан, смесь техническая ГОСТ Р 52087-2018 | кг | 0.2 | 0.12 | 6: 158; 10: 19
4.14 | 261-107-0571 | Электроды, d=5 мм, Э42 ГОСТ 9466-75 | т | 0.016 | 0.0096 | 6: 272284; 10: 2614
5 | 214-202-0202 РСНБ РК 2022 | Балка двутавровая горячекатаная с параллельными гранями полок широкополочная из углеродистой стали СТ РК 2585-2014 № 40Ш1 | т |  | 5.5315 | 509248 | -- | 2816915 | -- | 2816915 | -- | 3042268
|  | СП - 8% |  |  |  | -- | -- | -- | -- |  | 225353
6 | 214-202-0201 РСНБ РК 2022 | Балка двутавровая горячекатаная с параллельными гранями полок широкополочная из углеродистой стали СТ РК 2585-2014 № 30Ш1 | т |  | 5.3148 | 515128 | -- | 2737802 | -- | 2737802 | -- | 2956826
|  | СП - 8% |  |  |  | -- | -- | -- | -- |  | 219024
7 | 214-202-0302 РСНБ РК 2022 | Балка двутавровая горячекатаная с параллельными гранями полок колонная из углеродистой стали СТ РК 2585-2014 №40К5 | т |  | 40.4544 | 517780 | -- | 20946479 | -- | 20946479 | -- | 22622197
|  | СП - 8% |  |  |  | -- | -- | -- | -- |  | 1675718
8 | 214-202-0302 РСНБ РК 2022 | Балка двутавровая горячекатаная с параллельными гранями полок колонная из углеродистой стали СТ РК 2585-2014 №30К2 | т |  | 1.6822 | 517780 | -- | 870989 | -- | 870989 | -- | 940668
|  | СП - 8% |  |  |  | -- | -- | -- | -- |  | 69679
9 | 214-202-0401 РСНБ РК 2022 | Балка двутавровая горячекатаная с уклоном внутренних граней полок из углеродистой стали СТ РК 2585-2014 № 18 | т |  | 0.11352 | 646553 | -- | 73397 | -- | 73397 | -- | 79269
|  | СП - 8% |  |  |  | -- | -- | -- | -- |  | 5872
10 | 214-202-0501 РСНБ РК 2022 | Балка двутавровая горячекатаная с уклоном внутренних граней полок для подвесных путей из углеродистой стали СТ РК 2585-2014 № 45М | т |  | 3.8494 | 588743 | -- | 2266284 | -- | 2266284 | -- | 2447587
|  | СП - 8% |  |  |  | -- | -- | -- | -- |  | 181303
11 | 214-203-0202 РСНБ РК 2022 | Швеллер горячекатаный с параллельными гранями полок № 20П из углеродистой стали обыкновенного качества ГОСТ 380-2005 | т |  | 8.9165 | 550014 | -- | 4904189 | -- | 4904189 | -- | 5296524
|  | СП - 8% |  |  |  | -- | -- | -- | -- |  | 392335
12 | 214-203-0202 РСНБ РК 2022 | Швеллер горячекатаный с параллельными гранями полок № 16П из углеродистой стали обыкновенного качества ГОСТ 380-2005 | т |  | 3.0134 | 550014 | -- | 1657434 | -- | 1657434 | -- | 1790029
|  | СП - 8% |  |  |  | -- | -- | -- | -- |  | 132595
13 | 214-201-0203 РСНБ РК 2022 | Уголок стальной горячекатаный равнополочный из низколегированной стали ГОСТ 19281-89 ширина полки 140х10 мм | т |  | 0.43344 | 607568 | -- | 263344 | -- | 263344 | -- | 284412
|  | СП - 8% |  |  |  | -- | -- | -- | -- |  | 21068
14 | 214-201-0202 РСНБ РК 2022 | Уголок стальной горячекатаный равнополочный повышенной прочности из низколегированной качественной стали,100х8 мм ГОСТ 19281-2014 | т |  | 1.9195 | 462977 | -- | 888694 | -- | 888694 | -- | 959789
|  | СП - 8% |  |  |  | -- | -- | -- | -- |  | 71095
15 | 214-201-0202 РСНБ РК 2022 | Уголок стальной горячекатаный равнополочный повышенной прочности из низколегированной качественной стали,90х7 мм ГОСТ 19281-2014 | т |  | 3.643 | 462977 | -- | 1686607 | -- | 1686607 | -- | 1821536
|  | СП - 8% |  |  |  | -- | -- | -- | -- |  | 134929
16 | 214-201-0202 РСНБ РК 2022 | Уголок стальной горячекатаный равнополочный повышенной прочности из низколегированной качественной стали,75х6 мм ГОСТ 19281-2014 | т |  | 2.6729 | 462977 | -- | 1237482 | -- | 1237482 | -- | 1336481
|  | СП - 8% |  |  |  | -- | -- | -- | -- |  | 98999
17 | 214-201-0303 РСНБ РК 2022 | Уголок стальной горячекатаный неравнополочный из углеродистой стали ГОСТ 535-2005 , 200х125х14 мм | т |  | 0.11352 | 580215 | -- | 65866 | -- | 65866 | -- | 71135
|  | СП - 8% |  |  |  | -- | -- | -- | -- |  | 5269
18 | 214-101-0202 РСНБ РК 2022 | Прокат толстолистовой горячекатаный с обрезными кромками из углеродистой стали обыкновенного качества толщиной 40 мм ГОСТ 14637-89 | т |  | 0.89784 | 525352 | -- | 471682 | -- | 471682 | -- | 509417
|  | СП - 8% |  |  |  | -- | -- | -- | -- |  | 37735
19 | 214-101-0202 РСНБ РК 2022 | Прокат толстолистовой горячекатаный с обрезными кромками из углеродистой стали обыкновенного качества толщиной 36 мм ГОСТ 14637-89 | т |  | 0.38184 | 525352 | -- | 200600 | -- | 200600 | -- | 216648
|  | СП - 8% |  |  |  | -- | -- | -- | -- |  | 16048
20 | 214-101-0202 РСНБ РК 2022 | Прокат толстолистовой горячекатаный с обрезными кромками из углеродистой стали обыкновенного качества толщиной 30 мм ГОСТ 14637-89 | т |  | 1.8782 | 525352 | -- | 986737 | -- | 986737 | -- | 1065676
|  | СП - 8% |  |  |  | -- | -- | -- | -- |  | 78939
21 | 214-101-0202 РСНБ РК 2022 | Прокат толстолистовой горячекатаный с обрезными кромками из углеродистой стали обыкновенного качества толщиной 20 мм ГОСТ 14637-89 | т |  | 0.83592 | 525352 | -- | 439152 | -- | 439152 | -- | 474284
|  | СП - 8% |  |  |  | -- | -- | -- | -- |  | 35132
22 | 214-101-0201 РСНБ РК 2022 | Прокат толстолистовой горячекатаный с обрезными кромками из углеродистой стали обыкновенного качества толщиной 12 мм ГОСТ 14637-89 | т |  | 1.3313 | 490575 | -- | 653093 | -- | 653093 | -- | 705340
|  | СП - 8% |  |  |  | -- | -- | -- | -- |  | 52247
23 | 214-101-0201 РСНБ РК 2022 | Прокат толстолистовой горячекатаный с обрезными кромками из углеродистой стали обыкновенного качества толщиной 10 мм ГОСТ 14637-89 | т |  | 1.4448 | 490575 | -- | 708783 | -- | 708783 | -- | 765486
|  | СП - 8% |  |  |  | -- | -- | -- | -- |  | 56703
24 | 214-101-0201 РСНБ РК 2022 | Прокат толстолистовой горячекатаный с обрезными кромками из углеродистой стали обыкновенного качества толщиной 8 мм ГОСТ 14637-89 | т |  | 0.66048 | 490575 | -- | 324015 | -- | 324015 | -- | 349936
|  | СП - 8% |  |  |  | -- | -- | -- | -- |  | 25921
25 | 214-101-0201 РСНБ РК 2022 | Прокат толстолистовой горячекатаный с обрезными кромками из углеродистой стали обыкновенного качества толщиной 6 мм ГОСТ 14637-89 | т |  | 0.03096 | 490575 | -- | 15188 | -- | 15188 | -- | 16403
|  | СП - 8% |  |  |  | -- | -- | -- | -- |  | 1215
26 | 214-101-0201 РСНБ РК 2022 | Прокат толстолистовой горячекатаный с обрезными кромками из углеродистой стали обыкновенного качества толщиной 4 мм ГОСТ 14637-89 | т |  | 0.13416 | 490575 | -- | 65816 | -- | 65816 | -- | 71081
|  | СП - 8% |  |  |  | -- | -- | -- | -- |  | 5265
27 | 214-206-0202 РСНБ РК 2022 | Прокат стальной горячекатаный круглый из углеродистой обыкновенной и низколегированной стали ГОСТ 535-2005 диаметром 18 мм | т |  | 0.13416 | 439420 | -- | 58953 | -- | 58953 | -- | 63669
|  | СП - 8% |  |  |  | -- | -- | -- | -- |  | 4716
28 | ТССЦРК 8.04-08-2021 | Доплата за марку стали С245 | т |  | 35.315 | 7791 | -- | 275139 | -- | 275139 | -- | 297150
|  | СП - 8% |  |  |  | -- | -- | -- | -- |  | 22011
29 | ТССЦРК 8.04-08-2021 | Доплата за марку стали С255 | т |  | 50.0933 | 14178 | -- | 710223 | -- | 710223 | -- | 767041
|  | СП - 8% |  |  |  | -- | -- | -- | -- |  | 56818
30 | 1109-0101-0101 РСНБ РК 2022 Кзтр и Кэм=1,12 | Каркасы одноэтажных производственных зданий одно- и многопролетных без фонарей пролетом до 24 м, высотой до 15 м без кранов. Монтаж | т конструкций |  | 77.87 | 89401.97 | 26346.13 | 6961731 | 2051573 | 1297476 | 2934044 | 10687438
|  | НР - 69%; СП - 8% |  |  |  | 46393.76 | 8213.13 | 3612682 | 639556 |  | 791662
30.1 | 002-0140 | Затраты труда рабочих (средний разряд работы 4). Работы по устройству несущих и ограждающих конструкций | чел.-ч | 25.76 | 2005.9312 | 6: 1801; 8: 3612682
30.2 | 099-0100 | Затраты труда машинистов | чел-ч | 3.5162 | 273.8065
30.3 | 315-103-0201 | Выпрямители сварочные многопостовые с количеством постов до 30 | маш.-ч | 0.41216 | 32.0949 | 7: 1292; 9: 41467
30.4 | 314-301-0303 | Краны козловые при работе на монтаже технологического оборудования грузоподъёмностью 32 т | маш.-ч | 0.10304 | 8.0237 | 7: 7319; 9: 58726
30.4 |  | в т.ч. затраты труда машинистов, экипаж 1 чел. | чел-ч | 0.10304 | 8.0237 | 7: 2152; 9: 17267.06
30.5 | 314-102-0103 | Краны на автомобильном ходу максимальной грузоподъёмностью 16 т | маш.-ч | 0.33488 | 26.0771 | 7: 8407; 9: 219230
30.5 |  | в т.ч. затраты труда машинистов, экипаж 1 чел. | чел-ч | 0.33488 | 26.0771 | 7: 2572; 9: 67070.32
30.6 | 314-104-0102 | Краны на гусеничном ходу максимальной грузоподъёмностью 25 т | маш.-ч | 1.3782 | 107.3173 | 7: 7198; 9: 772470
30.6 |  | в т.ч. затраты труда машинистов, экипаж 1 чел. | чел-ч | 1.3782 | 107.3173 | 7: 2152; 9: 230946.87
30.7 | 314-104-0103 | Краны на гусеничном ходу максимальной грузоподъёмностью 40 т | маш.-ч | 1.2622 | 98.2906 | 7: 7816; 9: 768240
30.7 |  | в т.ч. затраты труда машинистов, экипаж 1 чел. | чел-ч | 1.2622 | 98.2906 | 7: 2572; 9: 252803.5
30.8 | 343-202-0101 | Машины шлифовальные электрические | маш.-ч | 0.2576 | 20.0593 | 7: 44; 9: 883
30.9 | 314-102-0101 | Краны на автомобильном ходу максимальной грузоподъёмностью 10 т | маш.-ч | 0.16744 | 13.0386 | 7: 6195; 9: 80774
30.9 |  | в т.ч. затраты труда машинистов, экипаж 1 чел. | чел-ч | 0.16744 | 13.0386 | 7: 2572; 9: 33535.16
30.10 | 331-101-0101 | Автомобили бортовые грузоподъёмностью до 5 т | маш.-ч | 0.27048 | 21.0623 | 7: 3990; 9: 84038
30.10 |  | в т.ч. затраты труда машинистов, экипаж 1 чел. | чел-ч | 0.27048 | 21.0623 | 7: 1801; 9: 37933.16
30.11 | 315-202-0501 | Аппарат для газовой сварки и резки | маш.-ч | 3.8898 | 302.8956 | 7: 85; 9: 25746
30.12 | 261-102-0226 | Проволока горячекатаная обычной точности в мотках из стали СВ-08А диаметром от 6,3 мм до 6,5 мм ГОСТ 10543-98 | кг | 0.03 | 2.3361 | 6: 93; 10: 217
30.13 | 214-214-0108 | Канат стальной двойной свивки типа ТК конструкции 6х37(1+6+12+18)+1 о.с., оцинкованный, из проволоки марки В, маркировочная группа 1770 Н/мм2, диаметром 5 мм | 10 м | 0.0187 | 1.4562 | 6: 5414; 10: 7884
30.14 | 222-525-0102 | Отдельные конструктивные элементы зданий и сооружений с преобладанием горячекатаных профилей средняя масса сборочной единицы от 0,1 до 0,5 т | т | 0.005 | 0.38935 | 6: 965674; 10: 375985
30.15 | 215-202-0501 | Брусок обрезной хвойных пород длиной от 4 м до 6,5 м, шириной от 75 мм до 150 мм, толщиной от 40 мм до 75 мм ГОСТ 8486-86 сорт 1 | м3 | 0.037 | 2.8812 | 6: 125144; 10: 360564
30.16 | 217-101-0107 | Болт с гайкой и шайбой ГОСТ ISO 8992-2015 строительный | т | 0.0044 | 0.34263 | 6: 813201; 10: 278625
30.17 | 217-605-0101 | Кислород технический газообразный ГОСТ 5583-78 | м3 | 2.5 | 194.675 | 6: 317; 10: 61712
30.18 | 217-605-0104 | Пропан-бутан, смесь техническая ГОСТ Р 52087-2018 | кг | 0.8 | 62.296 | 6: 158; 10: 9843
30.19 | 261-107-0446 | Канаты пеньковые пропитанные ГОСТ 30055-93 | т | 0.0001 | 0.007787 | 6: 2453940; 10: 19109
30.20 | 261-107-0567 | Электроды, d=4 мм, Э42 ГОСТ 9466-75 | т | 0.0026 | 0.20246 | 6: 278998; 10: 56486
30.21 | 236-101-0107 | Грунтовка глифталевая ГФ-021 СТ РК ГОСТ Р 51693-2003 | т | 0.00031 | 0.02414 | 6: 467116; 10: 11276
30.22 | 236-104-0103 | Растворитель для лакокрасочных материалов ГОСТ 7827-74 | т | 0.0006 | 0.046722 | 6: 623062; 10: 29111
30.23 | 214-203-0103 | Швеллер горячекатаный с внутренним уклоном граней полок из углеродистой стали ГОСТ 380-2005 № 22У-40У | т | 0.00194 | 0.15107 | 6: 570281; 10: 86151
30.24 | 217-108-0101 | Гвоздь ГОСТ 283-75 строительный | кг | 0.01 | 0.7787 | 6: 659; 10: 513
31 | 1109-0501-0403 РСНБ РК 2022 Кзтр и Кэм=1,12 | Конструкции одноэтажных производственных зданий. Контроль ультразвуковой качества сварных соединений при нижнем и вертикальном положении шва. Толщина металла до 30 мм | м шва |  | 40 | 13690.77 | 321.48 | 547631 | 12859 | 2886 | 367001 | 987803
|  | НР - 69%; СП - 8% |  |  |  | 13297.14 | -- | 531886 | -- |  | 73170
31.1 | 002-0153 | Затраты труда рабочих (средний разряд работы 5,3). Работы по устройству несущих и ограждающих конструкций | чел.-ч | 5.8346 | 233.384 | 6: 2279; 8: 531882
31.2 | 315-203-0401 | Дефектоскопы ультразвуковые импульсные с толщиной просвечиваемого изделия до 5000 мм | маш.-ч | 4.1216 | 164.864 | 7: 78; 9: 12859
31.3 | 261-107-0355 | Контакт Петрова керосиновый | т | 0.00076 | 0.0304 | 6: 94938; 10: 2886
32 | 1109-0501-0407 РСНБ РК 2022 Кзтр и Кэм=1,12 | Конструкции одноэтажных производственных зданий. Контроль ультразвуковой качества сварных соединений, положение шва потолочное. Толщина металла до 30 мм | м шва |  | 40 | 25471.85 | 582.69 | 1018874 | 23308 | 3417 | 684583 | 1839733
|  | НР - 69%; СП - 8% |  |  |  | 24803.72 | -- | 992149 | -- |  | 136276
32.1 | 002-0153 | Затраты труда рабочих (средний разряд работы 5,3). Работы по устройству несущих и ограждающих конструкций | чел.-ч | 10.8836 | 435.344 | 6: 2279; 8: 992149
32.2 | 315-203-0401 | Дефектоскопы ультразвуковые импульсные с толщиной просвечиваемого изделия до 5000 мм | маш.-ч | 7.4704 | 298.816 | 7: 78; 9: 23308
32.3 | 261-107-0355 | Контакт Петрова керосиновый | т | 0.0009 | 0.036 | 6: 94938; 10: 3418
33 | 1109-0301-0609 РСНБ РК 2022 Кзтр и Кэм=1,12 | Пути подвесные и монорельсы для тельферов криволинейных по металлическим опорам, номера балок 45 М. Монтаж на высоте до 25 м | м рельса в одну нитку |  | 48 | 16879.93 | 10804.79 | 810237 | 518630 | 13629 | 350640 | 1253747
|  | НР - 69%; СП - 8% |  |  |  | 5791.21 | 4795.74 | 277978 | 230196 |  | 92870
33.1 | 002-0136 | Затраты труда рабочих (средний разряд работы 3,6). Работы по устройству несущих и ограждающих конструкций | чел.-ч | 3.439 | 165.072 | 6: 1684; 8: 277981
33.2 | 099-0100 | Затраты труда машинистов | чел-ч | 2.7231 | 130.7088
33.3 | 315-103-0101 | Выпрямители сварочные однопостовые с номинальным сварочным током 315-500 А | маш.-ч | 0.14168 | 6.8006 | 7: 327; 9: 2224
33.4 | 314-301-0303 | Краны козловые при работе на монтаже технологического оборудования грузоподъёмностью 32 т | маш.-ч | 0.007728 | 0.37094 | 7: 7319; 9: 2715
33.4 |  | в т.ч. затраты труда машинистов, экипаж 1 чел. | чел-ч | 0.007728 | 0.37094 | 7: 2152; 9: 798.27
33.5 | 314-104-0102 | Краны на гусеничном ходу максимальной грузоподъёмностью 25 т | маш.-ч | 1.0433 | 50.0774 | 7: 7198; 9: 360457
33.5 |  | в т.ч. затраты труда машинистов, экипаж 1 чел. | чел-ч | 1.0433 | 50.0774 | 7: 2152; 9: 107766.65
33.6 | 343-202-0101 | Машины шлифовальные электрические | маш.-ч | 0.03439 | 1.6507 | 7: 44; 9: 73
33.7 | 314-504-1401 | Подмости самоходные высота подъема 12 м | маш.-ч | 1.6486 | 79.1347 | 7: 1854; 9: 146716
33.7 |  | в т.ч. затраты труда машинистов, экипаж 1 чел. | чел-ч | 1.6486 | 79.1347 | 7: 1507; 9: 119256.02
33.8 | 315-103-0701 | Электрические печи для сушки сварочных материалов с регулированием температуры в пределах 80-500°С | маш.-ч | 0.007728 | 0.37094 | 7: 179; 9: 66
33.9 | 314-102-0101 | Краны на автомобильном ходу максимальной грузоподъёмностью 10 т | маш.-ч | 0.009402 | 0.45132 | 7: 6195; 9: 2796
33.9 |  | в т.ч. затраты труда машинистов, экипаж 1 чел. | чел-ч | 0.009402 | 0.45132 | 7: 2572; 9: 1160.78
33.10 | 331-101-0101 | Автомобили бортовые грузоподъёмностью до 5 т | маш.-ч | 0.014039 | 0.67388 | 7: 3990; 9: 2689
33.10 |  | в т.ч. затраты труда машинистов, экипаж 1 чел. | чел-ч | 0.014039 | 0.67388 | 7: 1801; 9: 1213.66
33.11 | 315-202-0501 | Аппарат для газовой сварки и резки | маш.-ч | 0.21922 | 10.5224 | 7: 85; 9: 894
33.12 | 261-102-0226 | Проволока горячекатаная обычной точности в мотках из стали СВ-08А диаметром от 6,3 мм до 6,5 мм ГОСТ 10543-98 | кг | 0.0019 | 0.0912 | 6: 93; 10: 8
33.13 | 214-214-0108 | Канат стальной двойной свивки типа ТК конструкции 6х37(1+6+12+18)+1 о.с., оцинкованный, из проволоки марки В, маркировочная группа 1770 Н/мм2, диаметром 5 мм | 10 м | 0.0008 | 0.0384 | 6: 5414; 10: 208
33.14 | 222-525-0102 | Отдельные конструктивные элементы зданий и сооружений с преобладанием горячекатаных профилей средняя масса сборочной единицы от 0,1 до 0,5 т | т | 3e-05 | 0.00144 | 6: 965674; 10: 1391
33.15 | 215-202-0501 | Брусок обрезной хвойных пород длиной от 4 м до 6,5 м, шириной от 75 мм до 150 мм, толщиной от 40 мм до 75 мм ГОСТ 8486-86 сорт 1 | м3 | 8e-05 | 0.00384 | 6: 125144; 10: 481
33.16 | 217-101-0107 | Болт с гайкой и шайбой ГОСТ ISO 8992-2015 строительный | т | 3.4e-05 | 0.001627 | 6: 813201; 10: 1323
33.17 | 217-605-0101 | Кислород технический газообразный ГОСТ 5583-78 | м3 | 0.1518 | 7.2864 | 6: 317; 10: 2310
33.18 | 217-605-0104 | Пропан-бутан, смесь техническая ГОСТ Р 52087-2018 | кг | 0.046 | 2.208 | 6: 158; 10: 349
33.19 | 261-107-0446 | Канаты пеньковые пропитанные ГОСТ 30055-93 | т | 8e-06 | 0.000374 | 6: 2453940; 10: 919
33.20 | 261-107-0567 | Электроды, d=4 мм, Э42 ГОСТ 9466-75 | т | 3.1e-05 | 0.001498 | 6: 278998; 10: 418
33.21 | 261-107-0576 | Электроды, d=4 мм, Э46 ГОСТ 9466-75 | т | 0.0001 | 0.0048 | 6: 289955; 10: 1392
33.22 | 236-101-0107 | Грунтовка глифталевая ГФ-021 СТ РК ГОСТ Р 51693-2003 | т | 2.4e-05 | 0.001152 | 6: 467116; 10: 538
33.23 | 236-104-0103 | Растворитель для лакокрасочных материалов ГОСТ 7827-74 | т | 4e-06 | 0.000206 | 6: 623062; 10: 129
33.24 | 214-203-0103 | Швеллер горячекатаный с внутренним уклоном граней полок из углеродистой стали ГОСТ 380-2005 № 22У-40У | т | 0.000151 | 0.007258 | 6: 570281; 10: 4139
33.25 | 217-108-0101 | Гвоздь ГОСТ 283-75 строительный | кг | 0.0008 | 0.0384 | 6: 659; 10: 25
34 | 1109-0304-0101 РСНБ РК 2022 Кзтр и Кэм=1,12 | Лестницы прямолинейные и криволинейные, пожарные с ограждением. Монтаж | т конструкций |  | 0.6 | 121520.67 | 40972.05 | 72912 | 24583 | 9379 | 32919 | 114298
|  | НР - 69%; СП - 8% |  |  |  | 64917.26 | 14598.05 | 38950 | 8759 |  | 8467
34.1 | 002-0138 | Затраты труда рабочих (средний разряд работы 3,8). Работы по устройству несущих и ограждающих конструкций | чел.-ч | 37.2232 | 22.3339 | 6: 1744; 8: 38950
34.2 | 099-0100 | Затраты труда машинистов | чел-ч | 6.7568 | 4.0541
34.3 | 315-103-0101 | Выпрямители сварочные однопостовые с номинальным сварочным током 315-500 А | маш.-ч | 11.0639 | 6.6384 | 7: 327; 9: 2171
34.4 | 314-501-0105 | Домкраты гидравлические грузоподъёмностью свыше 63 до 100 т | маш.-ч | 1.1077 | 0.66461 | 7: 27; 9: 18
34.5 | 314-104-0101 | Краны на гусеничном ходу максимальной грузоподъёмностью до 16 т | маш.-ч | 6.2726 | 3.7635 | 7: 5409; 9: 20357
34.5 |  | в т.ч. затраты труда машинистов, экипаж 1 чел. | чел-ч | 6.2726 | 3.7635 | 7: 2152; 9: 8099.13
34.6 | 314-102-0104 | Краны на автомобильном ходу максимальной грузоподъёмностью 25 т | маш.-ч | 0.085008 | 0.051005 | 7: 13784; 9: 703
34.6 |  | в т.ч. затраты труда машинистов, экипаж 1 чел. | чел-ч | 0.085008 | 0.051005 | 7: 3073; 9: 156.74
34.7 | 343-202-0101 | Машины шлифовальные электрические | маш.-ч | 0.37352 | 0.22411 | 7: 44; 9: 10
34.8 | 315-103-0701 | Электрические печи для сушки сварочных материалов с регулированием температуры в пределах 80-500°С | маш.-ч | 0.50232 | 0.30139 | 7: 179; 9: 54
34.9 | 314-102-0101 | Краны на автомобильном ходу максимальной грузоподъёмностью 10 т | маш.-ч | 0.15456 | 0.092736 | 7: 6195; 9: 574
34.9 |  | в т.ч. затраты труда машинистов, экипаж 1 чел. | чел-ч | 0.15456 | 0.092736 | 7: 2572; 9: 238.52
34.10 | 331-101-0101 | Автомобили бортовые грузоподъёмностью до 5 т | маш.-ч | 0.24472 | 0.14683 | 7: 3990; 9: 586
34.10 |  | в т.ч. затраты труда машинистов, экипаж 1 чел. | чел-ч | 0.24472 | 0.14683 | 7: 1801; 9: 264.44
34.11 | 315-202-0501 | Аппарат для газовой сварки и резки | маш.-ч | 2.1638 | 1.2983 | 7: 85; 9: 110
34.12 | 261-102-0226 | Проволока горячекатаная обычной точности в мотках из стали СВ-08А диаметром от 6,3 мм до 6,5 мм ГОСТ 10543-98 | кг | 0.03 | 0.018 | 6: 93; 10: 2
34.13 | 214-214-0108 | Канат стальной двойной свивки типа ТК конструкции 6х37(1+6+12+18)+1 о.с., оцинкованный, из проволоки марки В, маркировочная группа 1770 Н/мм2, диаметром 5 мм | 10 м | 0.0187 | 0.01122 | 6: 5414; 10: 61
34.14 | 222-525-0102 | Отдельные конструктивные элементы зданий и сооружений с преобладанием горячекатаных профилей средняя масса сборочной единицы от 0,1 до 0,5 т | т | 0.001 | 0.0006 | 6: 965674; 10: 579
34.15 | 215-202-0501 | Брусок обрезной хвойных пород длиной от 4 м до 6,5 м, шириной от 75 мм до 150 мм, толщиной от 40 мм до 75 мм ГОСТ 8486-86 сорт 1 | м3 | 0.00103 | 0.000618 | 6: 125144; 10: 77
34.16 | 217-101-0107 | Болт с гайкой и шайбой ГОСТ ISO 8992-2015 строительный | т | 0.0134 | 0.00804 | 6: 813201; 10: 6538
34.17 | 217-605-0101 | Кислород технический газообразный ГОСТ 5583-78 | м3 | 1.37 | 0.822 | 6: 317; 10: 261
34.18 | 217-605-0104 | Пропан-бутан, смесь техническая ГОСТ Р 52087-2018 | кг | 0.41 | 0.246 | 6: 158; 10: 39
34.19 | 261-107-0446 | Канаты пеньковые пропитанные ГОСТ 30055-93 | т | 0.0001 | 6e-05 | 6: 2453940; 10: 147
34.20 | 261-107-0576 | Электроды, d=4 мм, Э46 ГОСТ 9466-75 | т | 0.004 | 0.0024 | 6: 289955; 10: 696
34.21 | 236-101-0107 | Грунтовка глифталевая ГФ-021 СТ РК ГОСТ Р 51693-2003 | т | 0.00031 | 0.000186 | 6: 467116; 10: 87
34.22 | 236-104-0103 | Растворитель для лакокрасочных материалов ГОСТ 7827-74 | т | 0.0006 | 0.00036 | 6: 623062; 10: 224
34.23 | 214-203-0103 | Швеллер горячекатаный с внутренним уклоном граней полок из углеродистой стали ГОСТ 380-2005 № 22У-40У | т | 0.00194 | 0.001164 | 6: 570281; 10: 664
34.24 | 217-108-0101 | Гвоздь ГОСТ 283-75 строительный | кг | 0.01 | 0.006 | 6: 659; 10: 4
35 | 1109-0501-0301 РСНБ РК 2022 Кзтр и Кэм=1,12 | Конструкции одноэтажных производственных зданий. Постановка болтов строительных с гайками и шайбами | болт |  | 555 | 255.2 | 1.54 | 141636 | 855 | -- | 97408 | 258169
|  | НР - 69%; СП - 8% |  |  |  | 253.66 | 0.7 | 140781 | 389 |  | 19125
35.1 | 002-0135 | Затраты труда рабочих (средний разряд работы 3,5). Работы по устройству несущих и ограждающих конструкций | чел.-ч | 0.1533 | 85.0815 | 6: 1655; 8: 140810
35.2 | 099-0100 | Затраты труда машинистов | чел-ч | 0.0004 | 0.222
35.3 | 331-101-0101 | Автомобили бортовые грузоподъёмностью до 5 т | маш.-ч | 0.000386 | 0.21445 | 7: 3990; 9: 856
35.3 |  | в т.ч. затраты труда машинистов, экипаж 1 чел. | чел-ч | 0.000386 | 0.21445 | 7: 1801; 9: 386.23
36 | 217-101-0102 РСНБ РК 2022 | Болт с гайкой и шайбой ГОСТ 1759.0-87 сборочный, класс прочности 5.8 | т |  | 0.2598 | 367006 | -- | 95348 | -- | 95348 | -- | 102976
|  | СП - 8% |  |  |  | -- | -- | -- | -- |  | 7628
37 | ТКП ТОО"Примус Групп" №04/05-22 | Анкер болт "HILTI" HLC M12х75 | шт |  | 16 | 573.6 | -- | 9178 | -- | 9178 | -- | 9912
|  | СП - 8% |  |  |  | -- | -- | -- | -- |  | 734
Антикоррозийная защита
38 | 1113-0301-0406 РСНБ РК 2022 Кзтр и Кэм=1,06 | Поверхности металлические. Огрунтовка грунтовкой ГФ-021 за один раз. Окраска и огрунтовка решетчатых поверхностей, применены коэффициенты к затратам труда рабочих-строителей - 1,1; к времени эксплуатации машин - 1,1; к расходу материалов - 1,1 | м2 |  | 3295.74 | 137.31 | 3.92 | 452538 | 12919 | 173125 | 184957 | 688480
|  | НР - 69%; СП - 8% |  |  |  | 80.86 | 0.48 | 266494 | 1582 |  | 50985
38.1 | 003-0147 | Затраты труда рабочих (средний разряд работы 4,7). Работы отделочные и изоляционные | чел.-ч | 0.0396 | 130.5113 | 6: 2044; 8: 266765
38.2 | 099-0100 | Затраты труда машинистов | чел-ч | 0.0003 | 0.9887
38.3 | 314-502-0301 | Лебедки электрические тяговым усилием до 5,79 кН (0,59 т) | маш.-ч | 0.000134 | 0.44193 | 7: 30; 9: 13
38.4 | 314-503-0601 | Автопогрузчики, грузоподъёмность 5 т | маш.-ч | 0.000134 | 0.44193 | 7: 5811; 9: 2568
38.4 |  | в т.ч. затраты труда машинистов, экипаж 1 чел. | чел-ч | 0.000134 | 0.44193 | 7: 1801; 9: 795.91
38.5 | 331-101-0101 | Автомобили бортовые грузоподъёмностью до 5 т | маш.-ч | 0.000134 | 0.44193 | 7: 3990; 9: 1763
38.5 |  | в т.ч. затраты труда машинистов, экипаж 1 чел. | чел-ч | 0.000134 | 0.44193 | 7: 1801; 9: 795.91
38.6 | 313-402-0101 | Агрегаты окрасочные высокого давления для окраски поверхностей конструкций, 1 кВт | маш.-ч | 0.015018 | 49.4957 | 7: 173; 9: 8563
38.7 | 261-107-0397 | Ксилол нефтяной марки А ГОСТ 9410-78 | т | 1.7e-05 | 0.05438 | 6: 380806; 10: 20708
38.8 | 236-101-0107 | Грунтовка глифталевая ГФ-021 СТ РК ГОСТ Р 51693-2003 | т | 9.9e-05 | 0.32628 | 6: 467116; 10: 152410
39 | 1113-0301-1406 РСНБ РК 2022 Кзтр и Кэм=1,06 К=2 | Поверхности металлические огрунтованные. Окраска эмалями ПФ-115. Окраска и огрунтовка решетчатых поверхностей, применены коэффициенты к затратам труда рабочих-строителей - 1,1; к времени эксплуатации машин - 1,1; к расходу материалов - 1,1. Нанесение лакокрасочных материалов ручным способом, применен коэффициент к затратам труда рабочих-строителей - 1,1 | м2 |  | 25.2 | 232.69 | 5.65 | 5864 | 142 | 3101 | 1825 | 8304
|  | НР - 69%; СП - 8% |  |  |  | 103.99 | 0.97 | 2621 | 24 |  | 615
39.1 | 003-0135 | Затраты труда рабочих (средний разряд работы 3,5). Работы отделочные и изоляционные | чел.-ч | 0.0628 | 1.5826 | 6: 1655; 8: 2619
39.2 | 099-0100 | Затраты труда машинистов | чел-ч | 0.0005 | 0.0126
39.3 | 314-502-0301 | Лебедки электрические тяговым усилием до 5,79 кН (0,59 т) | маш.-ч | 0.000268 | 0.006758 | 7: 30; 9: 0.2
39.4 | 314-503-0601 | Автопогрузчики, грузоподъёмность 5 т | маш.-ч | 0.000268 | 0.006758 | 7: 5811; 9: 39
39.4 |  | в т.ч. затраты труда машинистов, экипаж 1 чел. | чел-ч | 0.000268 | 0.006758 | 7: 1801; 9: 12.17
39.5 | 331-101-0101 | Автомобили бортовые грузоподъёмностью до 5 т | маш.-ч | 0.000268 | 0.006758 | 7: 3990; 9: 27
39.5 |  | в т.ч. затраты труда машинистов, экипаж 1 чел. | чел-ч | 0.000268 | 0.006758 | 7: 1801; 9: 12.17
39.6 | 313-402-0101 | Агрегаты окрасочные высокого давления для окраски поверхностей конструкций, 1 кВт | маш.-ч | 0.017432 | 0.43928 | 7: 173; 9: 76
39.7 | 236-104-0102 | Уайт-спирит ГОСТ 3134-78 | т | 3.1e-05 | 0.000776 | 6: 525811; 10: 408
39.8 | 236-203-0109 | Эмаль СТ РК ГОСТ Р 51691-2003 ПФ-115 | т | 0.000198 | 0.00499 | 6: 539649; 10: 2693
Противожарная защита
40 | 1113-0301-1703 РСНБ РК 2022 Кзтр и Кэм=1,06 К=2 | Поверхности металлические огрунтованные. Окраска огнезащитной краской за 2 раза. Окраска и огрунтовка решетчатых поверхностей, применены коэффициенты к затратам труда рабочих-строителей - 1,1; к времени эксплуатации машин - 1,1; к расходу материалов - 1,1. Нанесение лакокрасочных материалов ручным способом, применен коэффициент к затратам труда рабочих-строителей - 1,1 | м2 |  | 3270.54 | 127.86 | 5.65 | 418171 | 18478 | 184164 | 150903 | 614600
|  | НР - 69%; СП - 8% |  |  |  | 65.9 | 0.97 | 215529 | 3172 |  | 45526
40.1 | 003-0135 | Затраты труда рабочих (средний разряд работы 3,5). Работы отделочные и изоляционные | чел.-ч | 0.0398 | 130.1675 | 6: 1655; 8: 215427
40.2 | 099-0100 | Затраты труда машинистов | чел-ч | 0.0005 | 1.6353
40.3 | 314-502-0301 | Лебедки электрические тяговым усилием до 5,79 кН (0,59 т) | маш.-ч | 0.000268 | 0.87709 | 7: 30; 9: 26
40.4 | 314-503-0601 | Автопогрузчики, грузоподъёмность 5 т | маш.-ч | 0.000268 | 0.87709 | 7: 5811; 9: 5097
40.4 |  | в т.ч. затраты труда машинистов, экипаж 1 чел. | чел-ч | 0.000268 | 0.87709 | 7: 1801; 9: 1579.64
40.5 | 331-101-0101 | Автомобили бортовые грузоподъёмностью до 5 т | маш.-ч | 0.000268 | 0.87709 | 7: 3990; 9: 3500
40.5 |  | в т.ч. затраты труда машинистов, экипаж 1 чел. | чел-ч | 0.000268 | 0.87709 | 7: 1801; 9: 1579.64
40.6 | 313-402-0101 | Агрегаты окрасочные высокого давления для окраски поверхностей конструкций, 1 кВт | маш.-ч | 0.017432 | 57.0111 | 7: 173; 9: 9863
40.7 | 236-104-0104 | Растворитель для лакокрасочных материалов ГОСТ 18188-72 | т | 8.8e-05 | 0.28781 | 6: 639881; 10: 184163
41 | 236-202-0704 РСНБ РК 2022 | Краска органическая СТ РК 615-1-2011 огнезащитная вспучивающаяся на основе акриловых сополимеров, органоразбавляемая, обработка при Т от -25°C до +40°C, относительной влажности не более 80%, предел огнестойкости от 15 до 120 минут | кг |  | 7432.32 | 1810 | -- | 13452499 | -- | 13452499 | -- | 14528699
|  | СП - 8% |  |  |  | -- | -- | -- | -- |  | 1076200
42 | 236-202-0702 РСНБ РК 2022 | Краска органическая СТ РК 615-1-2011 органоразбавляемая эластичная, ударопрочная, виброустойчивая для огнезащиты стальных конструкций в сырых, не отапливаемых помещениях при Т от -60°C до +60°C и относительной влажности не более 85%, обработка при Т от -15°C до +40°C, предел огнестойкости от 45 до 120 минут | кг |  | 326.5542 | 1584 | -- | 517262 | -- | 517262 | -- | 558643
|  | СП - 8% |  |  |  | -- | -- | -- | -- |  | 41381
|  | ИТОГО ПО РАЗДЕЛУ 1 | Тенге |  |  |  |  | 82527569 | 4564458 | 61277487 | 12313449 | 102428289
[8 empty] | 16685624 | 1159979 | -- | 7587268
| Стоимость общестроительных работ |  | Тенге |  |  | 8: 59290361
| Материалы |  | Тенге |  |  | 8: 360390
| Всего заработная плата |  | Тенге |  |  | 9: 489422
| Стоимость материалов и конструкций |  | Тенге |  |  | 8: 58413788
|  | Накладные расходы | Тенге |  |  | 8: 337685
|  | Сметная прибыль | Тенге |  |  | 8: 4770229
| ВСЕГО, Стоимость общестроительных работ |  | Тенге |  |  | 8: 64398275
|  | Нормативная трудоемкость | чел.-ч |  |  | 12: 266
|  | Сметная заработная плата | Тенге |  |  | 9: 489422
| Стоимость металломонтажных работ |  | Тенге |  |  | 8: 23237208
| Материалы |  | Тенге |  |  | 8: 1517948
| Всего заработная плата |  | Тенге |  |  | 9: 17356181
| Стоимость материалов и конструкций |  | Тенге |  |  | 8: 985362
|  | Накладные расходы | Тенге |  |  | 8: 11975764
|  | Сметная прибыль | Тенге |  |  | 8: 2817039
| ВСЕГО, Стоимость металломонтажных работ |  | Тенге |  |  | 8: 38030011
|  | Нормативная трудоемкость | чел.-ч |  |  | 12: 9450
|  | Сметная заработная плата | Тенге |  |  | 9: 17356181
|  | ИТОГО ПО РАЗДЕЛУ 1 | Тенге |  |  | 8: 102428286
|  | Нормативная трудоемкость | чел.-ч |  |  | 12: 9716
|  | Сметная заработная плата | Тенге |  |  | 9: 17845603
РАЗДЕЛ 2.Металлоконструкции-часть КМ1
43 | 1109-0701-0127 РСНБ РК 2022 Кзтр и Кэм=1,12 | Конструкции решетчатые (стойки, опоры, фермы и пр.). Сборка с помощью лебедок ручных (с установкой и снятием их в процессе работы) или вручную (мелких деталей) | т конструкций |  | 3.571 | 303217.55 | 17299.86 | 1082790 | 61778 | 26979 | 697623 | 1922846
|  | НР - 69%; СП - 8% |  |  |  | 278362.56 | 4764.75 | 994033 | 17015 |  | 142433
43.1 | 002-0140 | Затраты труда рабочих (средний разряд работы 4). Работы по устройству несущих и ограждающих конструкций | чел.-ч | 154.56 | 551.9338 | 6: 1801; 8: 994033
43.2 | 099-0100 | Затраты труда машинистов | чел-ч | 2.3699 | 8.4629
43.3 | 343-302-0201 | Дрели электрические | маш.-ч | 0.3864 | 1.3798 | 7: 12; 9: 17
43.4 | 314-102-0302 | Краны на автомобильном ходу при работе на монтаже технологического оборудования максимальной грузоподъёмностью 10 т | маш.-ч | 0.644 | 2.2997 | 7: 6417; 9: 14757
43.4 |  | в т.ч. затраты труда машинистов, экипаж 1 чел. | чел-ч | 0.644 | 2.2997 | 7: 2572; 9: 5914.89
43.5 | 343-202-0101 | Машины шлифовальные электрические | маш.-ч | 1.4168 | 5.0594 | 7: 44; 9: 223
43.6 | 314-502-0304 | Лебедки электрические тяговым усилием свыше 19,62 до 31,39 кН (3,2 т) | маш.-ч | 1.7646 | 6.3012 | 7: 99; 9: 624
43.7 | 341-304-0101 | Пресс-ножницы комбинированные | маш.-ч | 1.0819 | 3.8635 | 7: 1951; 9: 7538
43.7 |  | в т.ч. затраты труда машинистов, экипаж 1 чел. | чел-ч | 1.0819 | 3.8635 | 7: 1801; 9: 6958.23
43.8 | 315-103-0501 | Установки постоянного тока для ручной дуговой сварки | маш.-ч | 39.0264 | 139.3633 | 7: 197; 9: 27455
43.9 | 331-101-0102 | Автомобили бортовые грузоподъёмностью до 8 т | маш.-ч | 0.644 | 2.2997 | 7: 4685; 9: 10774
43.9 |  | в т.ч. затраты труда машинистов, экипаж 1 чел. | чел-ч | 0.644 | 2.2997 | 7: 1801; 9: 4141.8
43.10 | 315-202-0501 | Аппарат для газовой сварки и резки | маш.-ч | 1.288 | 4.5994 | 7: 85; 9: 391
43.11 | 217-605-0101 | Кислород технический газообразный ГОСТ 5583-78 | м3 | 2.6 | 9.2846 | 6: 317; 10: 2943
43.12 | 217-605-0104 | Пропан-бутан, смесь техническая ГОСТ Р 52087-2018 | кг | 0.5 | 1.7855 | 6: 158; 10: 282
43.13 | 261-107-0568 | Электроды, d=4 мм, Э42А ГОСТ 9466-75 | т | 0.0215 | 0.076776 | 6: 309392; 10: 23754
44 | 1109-0701-0128 РСНБ РК 2022 Кзтр и Кэм=1,12 | Площадки для обслуживания оборудования и трубопроводов. Сборка с помощью лебедок ручных (с установкой и снятием их в процессе работы) или вручную (мелких деталей) | т конструкций |  | 6.7853 | 294493.22 | 19085.56 | 1998225 | 129501 | 39728 | 1296913 | 3558749
|  | НР - 69%; СП - 8% |  |  |  | 269552.64 | 7455.59 | 1828996 | 50588 |  | 263611
44.1 | 002-0138 | Затраты труда рабочих (средний разряд работы 3,8). Работы по устройству несущих и ограждающих конструкций | чел.-ч | 154.56 | 1048.736 | 6: 1744; 8: 1828996
44.2 | 099-0100 | Затраты труда машинистов | чел-ч | 3.864 | 26.2184
44.3 | 343-302-0201 | Дрели электрические | маш.-ч | 0.2576 | 1.7479 | 7: 12; 9: 21
44.4 | 314-102-0302 | Краны на автомобильном ходу при работе на монтаже технологического оборудования максимальной грузоподъёмностью 10 т | маш.-ч | 0.644 | 4.3697 | 7: 6417; 9: 28041
44.4 |  | в т.ч. затраты труда машинистов, экипаж 1 чел. | чел-ч | 0.644 | 4.3697 | 7: 2572; 9: 11238.95
44.5 | 343-202-0101 | Машины шлифовальные электрические | маш.-ч | 0.322 | 2.1849 | 7: 44; 9: 96
44.6 | 314-502-0304 | Лебедки электрические тяговым усилием свыше 19,62 до 31,39 кН (3,2 т) | маш.-ч | 1.7646 | 11.9731 | 7: 99; 9: 1185
44.7 | 341-106-0101 | Ножницы листовые кривошипные (гильотинные) | маш.-ч | 3.0912 | 20.9747 | 7: 261; 9: 5474
44.8 | 341-304-0101 | Пресс-ножницы комбинированные | маш.-ч | 2.576 | 17.4789 | 7: 1951; 9: 34101
44.8 |  | в т.ч. затраты труда машинистов, экипаж 1 чел. | чел-ч | 2.576 | 17.4789 | 7: 1801; 9: 31479.56
44.9 | 315-103-0501 | Установки постоянного тока для ручной дуговой сварки | маш.-ч | 29.1732 | 197.9489 | 7: 197; 9: 38996
44.10 | 331-101-0102 | Автомобили бортовые грузоподъёмностью до 8 т | маш.-ч | 0.644 | 4.3697 | 7: 4685; 9: 20472
44.10 |  | в т.ч. затраты труда машинистов, экипаж 1 чел. | чел-ч | 0.644 | 4.3697 | 7: 1801; 9: 7869.89
44.11 | 315-202-0501 | Аппарат для газовой сварки и резки | маш.-ч | 1.932 | 13.1092 | 7: 85; 9: 1114
44.12 | 217-605-0101 | Кислород технический газообразный ГОСТ 5583-78 | м3 | 0.9 | 6.1068 | 6: 317; 10: 1936
44.13 | 217-605-0104 | Пропан-бутан, смесь техническая ГОСТ Р 52087-2018 | кг | 0.2 | 1.3571 | 6: 158; 10: 214
44.14 | 261-107-0568 | Электроды, d=4 мм, Э42А ГОСТ 9466-75 | т | 0.0179 | 0.12146 | 6: 309392; 10: 37578
45 | 1109-0701-0129 РСНБ РК 2022 Кзтр и Кэм=1,12 | Лестницы прямолинейные и криволинейные с ограждением. Сборка с помощью лебедок ручных (с установкой и снятием их в процессе работы) или вручную (мелких деталей) | т конструкций |  | 1.2878 | 357897.35 | 27968.96 | 460915 | 36019 | 6662 | 296944 | 818488
|  | НР - 69%; СП - 8% |  |  |  | 324756.32 | 9410.64 | 418234 | 12119 |  | 60629
45.1 | 002-0140 | Затраты труда рабочих (средний разряд работы 4). Работы по устройству несущих и ограждающих конструкций | чел.-ч | 180.32 | 232.2233 | 6: 1801; 8: 418234
45.2 | 099-0100 | Затраты труда машинистов | чел-ч | 4.8944 | 6.3032
45.3 | 343-302-0201 | Дрели электрические | маш.-ч | 0.2576 | 0.33175 | 7: 12; 9: 4
45.4 | 314-102-0302 | Краны на автомобильном ходу при работе на монтаже технологического оборудования максимальной грузоподъёмностью 10 т | маш.-ч | 0.7728 | 0.99524 | 7: 6417; 9: 6386
45.4 |  | в т.ч. затраты труда машинистов, экипаж 1 чел. | чел-ч | 0.7728 | 0.99524 | 7: 2572; 9: 2559.76
45.5 | 343-202-0101 | Машины шлифовальные электрические | маш.-ч | 0.644 | 0.82937 | 7: 44; 9: 36
45.6 | 314-502-0304 | Лебедки электрические тяговым усилием свыше 19,62 до 31,39 кН (3,2 т) | маш.-ч | 1.7646 | 2.2725 | 7: 99; 9: 225
45.7 | 341-106-0101 | Ножницы листовые кривошипные (гильотинные) | маш.-ч | 1.6744 | 2.1564 | 7: 261; 9: 563
45.8 | 341-304-0101 | Пресс-ножницы комбинированные | маш.-ч | 3.3488 | 4.3127 | 7: 1951; 9: 8414
45.8 |  | в т.ч. затраты труда машинистов, экипаж 1 чел. | чел-ч | 3.3488 | 4.3127 | 7: 1801; 9: 7767.21
45.9 | 315-103-0501 | Установки постоянного тока для ручной дуговой сварки | маш.-ч | 61.4376 | 79.1218 | 7: 197; 9: 15587
45.10 | 331-101-0102 | Автомобили бортовые грузоподъёмностью до 8 т | маш.-ч | 0.7728 | 0.99524 | 7: 4685; 9: 4663
45.10 |  | в т.ч. затраты труда машинистов, экипаж 1 чел. | чел-ч | 0.7728 | 0.99524 | 7: 1801; 9: 1792.43
45.11 | 315-202-0501 | Аппарат для газовой сварки и резки | маш.-ч | 1.288 | 1.6587 | 7: 85; 9: 141
45.12 | 217-605-0101 | Кислород технический газообразный ГОСТ 5583-78 | м3 | 0.6 | 0.7727 | 6: 317; 10: 245
45.13 | 217-605-0104 | Пропан-бутан, смесь техническая ГОСТ Р 52087-2018 | кг | 0.2 | 0.25757 | 6: 158; 10: 41
45.14 | 261-107-0568 | Электроды, d=4 мм, Э42А ГОСТ 9466-75 | т | 0.016 | 0.020605 | 6: 309392; 10: 6375
46 | 214-203-0203 РСНБ РК 2022 | Швеллер горячекатаный с параллельными гранями полок из углеродистой сталиГОСТ 380-2005 № 27П | т |  | 1.6987 | 574520 | -- | 975921 | -- | 975921 | -- | 1053995
|  | СП - 8% |  |  |  | -- | -- | -- | -- |  | 78074
47 | 214-203-0202 РСНБ РК 2022 | Швеллер горячекатаный с параллельными гранями полок из углеродистой сталиГОСТ 380-2005 № 20П | т |  | 0.49846 | 550014 | -- | 274158 | -- | 274158 | -- | 296091
|  | СП - 8% |  |  |  | -- | -- | -- | -- |  | 21933
48 | 214-203-0202 РСНБ РК 2022 | Швеллер горячекатаный с параллельными гранями полок из углеродистой сталиГОСТ 380-2005 № 16П | т |  | 2.2869 | 550014 | -- | 1257834 | -- | 1257834 | -- | 1358461
|  | СП - 8% |  |  |  | -- | -- | -- | -- |  | 100627
49 | 214-203-0201 РСНБ РК 2022 | Швеллер горячекатаный с параллельными гранями полок из углеродистой сталиГОСТ 380-2005 № 10П | т |  | 0.065326 | 551652 | -- | 36037 | -- | 36037 | -- | 38920
|  | СП - 8% |  |  |  | -- | -- | -- | -- |  | 2883
50 | 214-201-0202 РСНБ РК 2022 | Уголок стальной горячекатаный равнополочный повышенной прочности из низколегированной качественной стали,90х7 мм ГОСТ 19281-2014 | т |  | 0.003096 | 462977 | -- | 1433 | -- | 1433 | -- | 1548
|  | СП - 8% |  |  |  | -- | -- | -- | -- |  | 115
51 | 214-201-0202 РСНБ РК 2022 | Уголок стальной горячекатаный равнополочный повышенной прочности из низколегированной качественной стали,75х6 мм ГОСТ 19281-2014 | т |  | 1.1032 | 462977 | -- | 510760 | -- | 510760 | -- | 551621
|  | СП - 8% |  |  |  | -- | -- | -- | -- |  | 40861
52 | 214-201-0202 РСНБ РК 2022 | Уголок стальной горячекатаный равнополочный повышенной прочности из низколегированной качественной стали,63х5 мм ГОСТ 19281-2014 | т |  | 0.56038 | 462977 | -- | 259441 | -- | 259441 | -- | 280196
|  | СП - 8% |  |  |  | -- | -- | -- | -- |  | 20755
53 | 214-201-0202 РСНБ РК 2022 | Уголок стальной горячекатаный равнополочный повышенной прочности из низколегированной качественной стали,50х5 мм ГОСТ 19281-2014 | т |  | 1.5408 | 462977 | -- | 713344 | -- | 713344 | -- | 770412
|  | СП - 8% |  |  |  | -- | -- | -- | -- |  | 57068
54 | 214-101-0202 РСНБ РК 2022 | Прокат толстолистовой горячекатаный с обрезными кромками из углеродистой стали обыкновенного качества толщиной 20 мм ГОСТ 14637-89 | т |  | 0.16306 | 525352 | -- | 85662 | -- | 85662 | -- | 92515
|  | СП - 8% |  |  |  | -- | -- | -- | -- |  | 6853
55 | 214-101-0201 РСНБ РК 2022 | Прокат толстолистовой горячекатаный с обрезными кромками из углеродистой стали обыкновенного качества толщиной 12 мм ГОСТ 14637-89 | т |  | 0.043344 | 490575 | -- | 21263 | -- | 21263 | -- | 22964
|  | СП - 8% |  |  |  | -- | -- | -- | -- |  | 1701
56 | 214-101-0201 РСНБ РК 2022 | Прокат толстолистовой горячекатаный с обрезными кромками из углеродистой стали обыкновенного качества толщиной 10 мм ГОСТ 14637-89 | т |  | 0.28483 | 490575 | -- | 139731 | -- | 139731 | -- | 150910
|  | СП - 8% |  |  |  | -- | -- | -- | -- |  | 11179
57 | 214-101-0201 РСНБ РК 2022 | Прокат толстолистовой горячекатаный с обрезными кромками из углеродистой стали обыкновенного качества толщиной 8 мм ГОСТ 14637-89 | т |  | 0.054696 | 490575 | -- | 26832 | -- | 26832 | -- | 28979
|  | СП - 8% |  |  |  | -- | -- | -- | -- |  | 2147
58 | 214-101-0201 РСНБ РК 2022 | Прокат толстолистовой горячекатаный с обрезными кромками из углеродистой стали обыкновенного качества толщиной 6 мм ГОСТ 14637-89 | т |  | 0.21156 | 490575 | -- | 103786 | -- | 103786 | -- | 112089
|  | СП - 8% |  |  |  | -- | -- | -- | -- |  | 8303
59 | 214-101-0201 РСНБ РК 2022 | Прокат толстолистовой горячекатаный с обрезными кромками из углеродистой стали обыкновенного качества толщиной 4 мм ГОСТ 14637-89 | т |  | 0.13313 | 490575 | -- | 65309 | -- | 65309 | -- | 70534
|  | СП - 8% |  |  |  | -- | -- | -- | -- |  | 5225
60 | 214-101-0102 РСНБ РК 2022 | Прокат тонколистовой горячекатаный из углеродистой стали ГОСТ 16523-97 толщиной3 мм | т |  | 0.46853 | 503786 | -- | 236038 | -- | 236038 | -- | 254921
|  | СП - 8% |  |  |  | -- | -- | -- | -- |  | 18883
61 | 214-206-0202 РСНБ РК 2022 | Прокат стальной горячекатаный круглый из углеродистой обыкновенной и низколегированной стали ГОСТ 535-2005 диаметром 18 мм | т |  | 0.0070589 | 439420 | -- | 3102 | -- | 3102 | -- | 3350
|  | СП - 8% |  |  |  | -- | -- | -- | -- |  | 248
62 | 214-107-0114 РСНБ РК 2022 | Лист стальной просечно-вытяжной из углеродистой стали ПВЛ-510, толщиной 5 мм | т |  | 1.6718 | 537667 | -- | 898893 | -- | 898893 | -- | 970804
|  | СП - 8% |  |  |  | -- | -- | -- | -- |  | 71911
63 | 241-102-0231 РСНБ РК 2022 | Труба стальная электросварная прямошовная диаметром от 127 до 630 мм ГОСТ 10705-80 размерами 219х8,0 мм | м |  | 25.3666 | 20462 | -- | 519051 | -- | 519051 | -- | 560575
|  | СП - 8% |  |  |  | -- | -- | -- | -- |  | 41524
64 | 241-108-0223 РСНБ РК 2022 | Труба стальная бесшовная горячедеформированная из стали марки 15, 20 диаметром от 114 до 426 мм ГОСТ 8731-74 размерами 159х6,0 мм | м |  | 7.257 | 12377 | -- | 89820 | -- | 89820 | -- | 97006
|  | СП - 8% |  |  |  | -- | -- | -- | -- |  | 7186
65 | ТССЦРК 8.04-08-2021 | Доплата за марку стали С245 | т |  | 9.116 | 7791 | -- | 71022 | -- | 71022 | -- | 76704
|  | СП - 8% |  |  |  | -- | -- | -- | -- |  | 5682
66 | ТССЦРК 8.04-08-2021 | Доплата за марку стали ВСт3пс4 | т |  | 1.2219 | 7791 | -- | 9520 | -- | 9520 | -- | 10282
|  | СП - 8% |  |  |  | -- | -- | -- | -- |  | 762
67 | 1109-0302-0201 РСНБ РК 2022 Кзтр и Кэм=1,12 | Связи вертикальные в виде ферм для пролетов до 24 м при высоте здания до 25 м. Монтаж Ст-2шт. Монтаж конструктивных элементов по железобетонным и каменным опорам, применен коэффициент к затратам труда - 1,1 | т конструкций |  | 1.541 | 136218.03 | 22084.78 | 209912 | 34033 | 4586 | 125325 | 362056
|  | НР - 69%; СП - 8% |  |  |  | 111157.31 | 6707.82 | 171293 | 10337 |  | 26819
67.1 | 002-0132 | Затраты труда рабочих (средний разряд работы 3,2). Работы по устройству несущих и ограждающих конструкций | чел.-ч | 70.9817 | 109.3828 | 6: 1566; 8: 171293
67.2 | 099-0100 | Затраты труда машинистов | чел-ч | 3.0757 | 4.7397
67.3 | 315-103-0101 | Выпрямители сварочные однопостовые с номинальным сварочным током 315-500 А | маш.-ч | 0.09016 | 0.13894 | 7: 327; 9: 45
67.4 | 314-104-0102 | Краны на гусеничном ходу максимальной грузоподъёмностью 25 т | маш.-ч | 2.5502 | 3.9299 | 7: 7198; 9: 28288
67.4 |  | в т.ч. затраты труда машинистов, экипаж 1 чел. | чел-ч | 2.5502 | 3.9299 | 7: 2152; 9: 8457.19
67.5 | 314-102-0104 | Краны на автомобильном ходу максимальной грузоподъёмностью 25 т | маш.-ч | 0.11334 | 0.17466 | 7: 13784; 9: 2408
67.5 |  | в т.ч. затраты труда машинистов, экипаж 1 чел. | чел-ч | 0.11334 | 0.17466 | 7: 3073; 9: 536.74
67.6 | 314-102-0101 | Краны на автомобильном ходу максимальной грузоподъёмностью 10 т | маш.-ч | 0.16744 | 0.25803 | 7: 6195; 9: 1598
67.6 |  | в т.ч. затраты труда машинистов, экипаж 1 чел. | чел-ч | 0.16744 | 0.25803 | 7: 2572; 9: 663.64
67.7 | 331-101-0101 | Автомобили бортовые грузоподъёмностью до 5 т | маш.-ч | 0.24472 | 0.37711 | 7: 3990; 9: 1505
67.7 |  | в т.ч. затраты труда машинистов, экипаж 1 чел. | чел-ч | 0.24472 | 0.37711 | 7: 1801; 9: 679.18
67.8 | 315-202-0501 | Аппарат для газовой сварки и резки | маш.-ч | 1.4426 | 2.223 | 7: 85; 9: 189
67.9 | 261-102-0226 | Проволока горячекатаная обычной точности в мотках из стали СВ-08А диаметром от 6,3 мм до 6,5 мм ГОСТ 10543-98 | кг | 0.03 | 0.04623 | 6: 93; 10: 4
67.10 | 214-214-0108 | Канат стальной двойной свивки типа ТК конструкции 6х37(1+6+12+18)+1 о.с., оцинкованный, из проволоки марки В, маркировочная группа 1770 Н/мм2, диаметром 5 мм | 10 м | 0.0187 | 0.028817 | 6: 5414; 10: 156
67.11 | 222-525-0102 | Отдельные конструктивные элементы зданий и сооружений с преобладанием горячекатаных профилей средняя масса сборочной единицы от 0,1 до 0,5 т | т | 0.0001 | 0.000154 | 6: 965674; 10: 149
67.12 | 215-202-0501 | Брусок обрезной хвойных пород длиной от 4 м до 6,5 м, шириной от 75 мм до 150 мм, толщиной от 40 мм до 75 мм ГОСТ 8486-86 сорт 1 | м3 | 0.00103 | 0.001587 | 6: 125144; 10: 199
67.13 | 217-101-0107 | Болт с гайкой и шайбой ГОСТ ISO 8992-2015 строительный | т | 0.00044 | 0.000678 | 6: 813201; 10: 551
67.14 | 217-605-0101 | Кислород технический газообразный ГОСТ 5583-78 | м3 | 0.9 | 1.3869 | 6: 317; 10: 440
67.15 | 217-605-0104 | Пропан-бутан, смесь техническая ГОСТ Р 52087-2018 | кг | 0.27 | 0.41607 | 6: 158; 10: 66
67.16 | 261-107-0446 | Канаты пеньковые пропитанные ГОСТ 30055-93 | т | 0.0001 | 0.000154 | 6: 2453940; 10: 378
67.17 | 261-107-0567 | Электроды, d=4 мм, Э42 ГОСТ 9466-75 | т | 0.0003 | 0.000462 | 6: 278998; 10: 129
67.18 | 236-101-0107 | Грунтовка глифталевая ГФ-021 СТ РК ГОСТ Р 51693-2003 | т | 0.00031 | 0.000478 | 6: 467116; 10: 223
67.19 | 236-104-0103 | Растворитель для лакокрасочных материалов ГОСТ 7827-74 | т | 0.0006 | 0.000925 | 6: 623062; 10: 576
67.20 | 214-203-0103 | Швеллер горячекатаный с внутренним уклоном граней полок из углеродистой стали ГОСТ 380-2005 № 22У-40У | т | 0.00194 | 0.00299 | 6: 570281; 10: 1705
67.21 | 217-108-0101 | Гвоздь ГОСТ 283-75 строительный | кг | 0.01 | 0.01541 | 6: 659; 10: 10
68 | 1146-0101-0801 РСНБ РК 2022 Кзтр и Кэм=1,12 | Колонны. Обетонирование В12,5 | м3 |  | 0.432 | 112117.45 | 2193.36 | 48435 | 947 | 23085 | 20823 | 74799
|  | НР - 84%; СП - 8% |  |  |  | 56488.46 | 894.59 | 24403 | 386 |  | 5541
68.1 | 006-0135 | Затраты труда рабочих (средний разряд работы 3,5). Специальные работы в грунтах, работы по устройству конструкций башенного и мачтового типа, промышленных печей и труб | чел.-ч | 34.132 | 14.745 | 6: 1655; 8: 24403
68.2 | 099-0100 | Затраты труда машинистов | чел-ч | 0.425 | 0.1836
68.3 | 343-202-0101 | Машины шлифовальные электрические | маш.-ч | 2.679 | 1.1573 | 7: 44; 9: 51
68.4 | 314-102-0101 | Краны на автомобильном ходу максимальной грузоподъёмностью 10 т | маш.-ч | 0.16744 | 0.072334 | 7: 6195; 9: 448
68.4 |  | в т.ч. затраты труда машинистов, экипаж 1 чел. | чел-ч | 0.16744 | 0.072334 | 7: 2572; 9: 186.04
68.5 | 313-302-0202 | Вибратор поверхностный | маш.-ч | 0.4508 | 0.19475 | 7: 23; 9: 4
68.6 | 331-101-0101 | Автомобили бортовые грузоподъёмностью до 5 т | маш.-ч | 0.2576 | 0.11128 | 7: 3990; 9: 444
68.6 |  | в т.ч. затраты труда машинистов, экипаж 1 чел. | чел-ч | 0.2576 | 0.11128 | 7: 1801; 9: 200.42
68.7 | 212-101-0501 | Бетон тяжелый класса В12,5 ГОСТ 7473-2010 без добавок | м3 | 1.02 | 0.44064 | 6: 19633; 10: 8651
68.8 | 212-401-0202 | Раствор кладочный цементно-известковый ГОСТ 28013-98 марки М25 | м3 | 0.09 | 0.03888 | 6: 21758; 10: 846
68.9 | 261-102-0226 | Проволока горячекатаная обычной точности в мотках из стали СВ-08А диаметром от 6,3 мм до 6,5 мм ГОСТ 10543-98 | кг | 3.5 | 1.512 | 6: 93; 10: 141
68.10 | 215-204-0502 | Доска обрезная хвойных пород длиной до 6,5 м, шириной от 75 мм до 150 мм, толщиной 44 мм и более ГОСТ 8486-86 сорт 2 | м3 | 0.14 | 0.06048 | 6: 125144; 10: 7569
68.11 | 216-102-0301 | Известь строительная негашеная комовая ГОСТ 9179-2018 сорт 1 | т | 0.0036 | 0.001555 | 6: 36742; 10: 57
68.12 | 217-603-0104 | Вода техническая | м3 | 0.01 | 0.00432 | 6: 32; 10: 0.14
68.13 | 218-101-0101 | Щиты из досок, толщина 25 мм | м2 | 3.6 | 1.5552 | 6: 3285; 10: 5109
68.14 | 217-108-0101 | Гвоздь ГОСТ 283-75 строительный | кг | 2.5 | 1.08 | 6: 659; 10: 712
69 | 1109-0305-0301 РСНБ РК 2022 Кзтр и Кэм=1,12 | Конструкции опорные для крепления трубопроводов внутри зданий и сооружений массой до 0,1 т. Монтаж | т конструкций |  | 0.729 | 177400.63 | 9565.28 | 129325 | 6973 | 7980 | 79287 | 225301
|  | НР - 69%; СП - 8% |  |  |  | 156888.7 | 735.55 | 114372 | 536 |  | 16689
69.1 | 002-0135 | Затраты труда рабочих (средний разряд работы 3,5). Работы по устройству несущих и ограждающих конструкций | чел.-ч | 94.7968 | 69.1069 | 6: 1655; 8: 114372
69.2 | 099-0100 | Затраты труда машинистов | чел-ч | 0.3478 | 0.2535
69.3 | 315-103-0101 | Выпрямители сварочные однопостовые с номинальным сварочным током 315-500 А | маш.-ч | 20.9944 | 15.3049 | 7: 327; 9: 5005
69.4 | 314-502-0304 | Лебедки электрические тяговым усилием свыше 19,62 до 31,39 кН (3,2 т) | маш.-ч | 4.7656 | 3.4741 | 7: 99; 9: 344
69.5 | 315-103-0701 | Электрические печи для сушки сварочных материалов с регулированием температуры в пределах 80-500°С | маш.-ч | 1.5327 | 1.1174 | 7: 179; 9: 200
69.6 | 314-102-0101 | Краны на автомобильном ходу максимальной грузоподъёмностью 10 т | маш.-ч | 0.14168 | 0.10329 | 7: 6195; 9: 640
69.6 |  | в т.ч. затраты труда машинистов, экипаж 1 чел. | чел-ч | 0.14168 | 0.10329 | 7: 2572; 9: 265.65
69.7 | 331-101-0101 | Автомобили бортовые грузоподъёмностью до 5 т | маш.-ч | 0.20608 | 0.15023 | 7: 3990; 9: 599
69.7 |  | в т.ч. затраты труда машинистов, экипаж 1 чел. | чел-ч | 0.20608 | 0.15023 | 7: 1801; 9: 270.57
69.8 | 315-202-0501 | Аппарат для газовой сварки и резки | маш.-ч | 2.9882 | 2.1784 | 7: 85; 9: 185
69.9 | 261-102-0226 | Проволока горячекатаная обычной точности в мотках из стали СВ-08А диаметром от 6,3 мм до 6,5 мм ГОСТ 10543-98 | кг | 0.03 | 0.02187 | 6: 93; 10: 2
69.10 | 214-214-0108 | Канат стальной двойной свивки типа ТК конструкции 6х37(1+6+12+18)+1 о.с., оцинкованный, из проволоки марки В, маркировочная группа 1770 Н/мм2, диаметром 5 мм | 10 м | 0.0187 | 0.013632 | 6: 5414; 10: 74
69.11 | 215-202-0501 | Брусок обрезной хвойных пород длиной от 4 м до 6,5 м, шириной от 75 мм до 150 мм, толщиной от 40 мм до 75 мм ГОСТ 8486-86 сорт 1 | м3 | 0.00103 | 0.000751 | 6: 125144; 10: 94
69.12 | 217-101-0107 | Болт с гайкой и шайбой ГОСТ ISO 8992-2015 строительный | т | 0.005 | 0.003645 | 6: 813201; 10: 2964
69.13 | 217-605-0101 | Кислород технический газообразный ГОСТ 5583-78 | м3 | 1.95 | 1.4216 | 6: 317; 10: 451
69.14 | 217-605-0104 | Пропан-бутан, смесь техническая ГОСТ Р 52087-2018 | кг | 0.59 | 0.43011 | 6: 158; 10: 68
69.15 | 261-107-0446 | Канаты пеньковые пропитанные ГОСТ 30055-93 | т | 0.0001 | 7.3e-05 | 6: 2453940; 10: 179
69.16 | 261-107-0576 | Электроды, d=4 мм, Э46 ГОСТ 9466-75 | т | 0.014 | 0.010206 | 6: 289955; 10: 2959
69.17 | 236-101-0107 | Грунтовка глифталевая ГФ-021 СТ РК ГОСТ Р 51693-2003 | т | 0.00031 | 0.000226 | 6: 467116; 10: 106
69.18 | 236-104-0103 | Растворитель для лакокрасочных материалов ГОСТ 7827-74 | т | 0.0006 | 0.000437 | 6: 623062; 10: 273
69.19 | 214-203-0103 | Швеллер горячекатаный с внутренним уклоном граней полок из углеродистой стали ГОСТ 380-2005 № 22У-40У | т | 0.00194 | 0.001414 | 6: 570281; 10: 807
69.20 | 217-108-0101 | Гвоздь ГОСТ 283-75 строительный | кг | 0.01 | 0.00729 | 6: 659; 10: 5
70 | 1109-0301-0212 РСНБ РК 2022 Кзтр и Кэм=1,12 | Балки, ригели перекрытия, покрытия и под установку оборудования многоэтажных зданий высотой до 25 м. Монтаж | т конструкций |  | 1.301 | 95639.77 | 48245.69 | 124427 | 62767 | 8704 | 45794 | 183839
|  | НР - 69%; СП - 8% |  |  |  | 40704.15 | 10309.12 | 52956 | 13412 |  | 13618
70.1 | 002-0144 | Затраты труда рабочих (средний разряд работы 4,4). Работы по устройству несущих и ограждающих конструкций | чел.-ч | 20.9815 | 27.2969 | 6: 1940; 8: 52956
70.2 | 099-0100 | Затраты труда машинистов | чел-ч | 3.7841 | 4.9231
70.3 | 315-103-0101 | Выпрямители сварочные однопостовые с номинальным сварочным током 315-500 А | маш.-ч | 0.55384 | 0.72055 | 7: 327; 9: 236
70.4 | 314-101-0205 | Краны башенные при работе на монтаже технологического оборудования максимальной грузоподъёмностью 25 т, высота подъема до 120 м, максимальный вылет стрелы до 80 м | маш.-ч | 0.73416 | 0.95514 | 7: 15960; 9: 15244
70.4 |  | в т.ч. затраты труда машинистов, экипаж 1 чел. | чел-ч | 0.73416 | 0.95514 | 7: 2152; 9: 2055.47
70.5 | 314-102-0104 | Краны на автомобильном ходу максимальной грузоподъёмностью 25 т | маш.-ч | 2.3802 | 3.0967 | 7: 13784; 9: 42685
70.5 |  | в т.ч. затраты труда машинистов, экипаж 1 чел. | чел-ч | 2.3802 | 3.0967 | 7: 3073; 9: 9516.07
70.6 | 343-202-0101 | Машины шлифовальные электрические | маш.-ч | 0.20608 | 0.26811 | 7: 44; 9: 12
70.7 | 314-102-0101 | Краны на автомобильном ходу максимальной грузоподъёмностью 10 т | маш.-ч | 0.27048 | 0.35189 | 7: 6195; 9: 2180
70.7 |  | в т.ч. затраты труда машинистов, экипаж 1 чел. | чел-ч | 0.27048 | 0.35189 | 7: 2572; 9: 905.07
70.8 | 331-101-0101 | Автомобили бортовые грузоподъёмностью до 5 т | маш.-ч | 0.39928 | 0.51946 | 7: 3990; 9: 2073
70.8 |  | в т.ч. затраты труда машинистов, экипаж 1 чел. | чел-ч | 0.39928 | 0.51946 | 7: 1801; 9: 935.55
70.9 | 315-202-0501 | Аппарат для газовой сварки и резки | маш.-ч | 3.0654 | 3.9881 | 7: 85; 9: 339
70.10 | 261-102-0226 | Проволока горячекатаная обычной точности в мотках из стали СВ-08А диаметром от 6,3 мм до 6,5 мм ГОСТ 10543-98 | кг | 0.03 | 0.03903 | 6: 93; 10: 4
70.11 | 214-214-0108 | Канат стальной двойной свивки типа ТК конструкции 6х37(1+6+12+18)+1 о.с., оцинкованный, из проволоки марки В, маркировочная группа 1770 Н/мм2, диаметром 5 мм | 10 м | 0.0187 | 0.024329 | 6: 5414; 10: 132
70.12 | 222-525-0102 | Отдельные конструктивные элементы зданий и сооружений с преобладанием горячекатаных профилей средняя масса сборочной единицы от 0,1 до 0,5 т | т | 0.0005 | 0.00065 | 6: 965674; 10: 628
70.13 | 215-202-0501 | Брусок обрезной хвойных пород длиной от 4 м до 6,5 м, шириной от 75 мм до 150 мм, толщиной от 40 мм до 75 мм ГОСТ 8486-86 сорт 1 | м3 | 0.00103 | 0.00134 | 6: 125144; 10: 168
70.14 | 217-101-0107 | Болт с гайкой и шайбой ГОСТ ISO 8992-2015 строительный | т | 0.0031 | 0.004033 | 6: 813201; 10: 3280
70.15 | 217-605-0101 | Кислород технический газообразный ГОСТ 5583-78 | м3 | 1.95 | 2.537 | 6: 317; 10: 804
70.16 | 217-605-0104 | Пропан-бутан, смесь техническая ГОСТ Р 52087-2018 | кг | 0.59 | 0.76759 | 6: 158; 10: 121
70.17 | 261-107-0446 | Канаты пеньковые пропитанные ГОСТ 30055-93 | т | 0.0001 | 0.00013 | 6: 2453940; 10: 319
70.18 | 261-107-0567 | Электроды, d=4 мм, Э42 ГОСТ 9466-75 | т | 0.0031 | 0.004033 | 6: 278998; 10: 1125
70.19 | 236-101-0107 | Грунтовка глифталевая ГФ-021 СТ РК ГОСТ Р 51693-2003 | т | 0.00031 | 0.000403 | 6: 467116; 10: 188
70.20 | 236-104-0103 | Растворитель для лакокрасочных материалов ГОСТ 7827-74 | т | 0.0006 | 0.000781 | 6: 623062; 10: 486
70.21 | 214-203-0103 | Швеллер горячекатаный с внутренним уклоном граней полок из углеродистой стали ГОСТ 380-2005 № 22У-40У | т | 0.00194 | 0.002524 | 6: 570281; 10: 1439
70.22 | 217-108-0101 | Гвоздь ГОСТ 283-75 строительный | кг | 0.01 | 0.01301 | 6: 659; 10: 9
71 | 1109-0304-0201 РСНБ РК 2022 Кзтр и Кэм=1,12 | Площадки с настилом и ограждением из листовой, рифленой, просечной и круглой стали. Монтаж. | т конструкций |  | 6.7853 | 129688.29 | 38470.66 | 879974 | 261035 | 90589 | 432311 | 1417268
|  | НР - 69%; СП - 8% |  |  |  | 77866.81 | 14470.65 | 528350 | 98188 |  | 104983
71.1 | 002-0136 | Затраты труда рабочих (средний разряд работы 3,6). Работы по устройству несущих и ограждающих конструкций | чел.-ч | 46.2392 | 313.7468 | 6: 1684; 8: 528350
71.2 | 099-0100 | Затраты труда машинистов | чел-ч | 5.6775 | 38.5235
71.3 | 315-103-0101 | Выпрямители сварочные однопостовые с номинальным сварочным током 315-500 А | маш.-ч | 7.9341 | 53.8351 | 7: 327; 9: 17604
71.4 | 314-501-0105 | Домкраты гидравлические грузоподъёмностью свыше 63 до 100 т | маш.-ч | 4.083 | 27.7041 | 7: 27; 9: 748
71.5 | 314-102-0104 | Краны на автомобильном ходу максимальной грузоподъёмностью 25 т | маш.-ч | 0.11334 | 0.76907 | 7: 13784; 9: 10601
71.5 |  | в т.ч. затраты труда машинистов, экипаж 1 чел. | чел-ч | 0.11334 | 0.76907 | 7: 3073; 9: 2363.36
71.6 | 343-202-0101 | Машины шлифовальные электрические | маш.-ч | 0.37352 | 2.5344 | 7: 44; 9: 112
71.7 | 315-103-0701 | Электрические печи для сушки сварочных материалов с регулированием температуры в пределах 80-500°С | маш.-ч | 0.43792 | 2.9714 | 7: 179; 9: 532
71.8 | 314-102-0101 | Краны на автомобильном ходу максимальной грузоподъёмностью 10 т | маш.-ч | 5.3194 | 36.094 | 7: 6195; 9: 223602
71.8 |  | в т.ч. затраты труда машинистов, экипаж 1 чел. | чел-ч | 5.3194 | 36.094 | 7: 2572; 9: 92833.76
71.9 | 331-101-0101 | Автомобили бортовые грузоподъёмностью до 5 т | маш.-ч | 0.24472 | 1.6605 | 7: 3990; 9: 6625
71.9 |  | в т.ч. затраты труда машинистов, экипаж 1 чел. | чел-ч | 0.24472 | 1.6605 | 7: 1801; 9: 2990.56
71.10 | 315-202-0501 | Аппарат для газовой сварки и резки | маш.-ч | 2.0994 | 14.2453 | 7: 85; 9: 1211
71.11 | 261-102-0226 | Проволока горячекатаная обычной точности в мотках из стали СВ-08А диаметром от 6,3 мм до 6,5 мм ГОСТ 10543-98 | кг | 0.03 | 0.20356 | 6: 93; 10: 19
71.12 | 214-214-0108 | Канат стальной двойной свивки типа ТК конструкции 6х37(1+6+12+18)+1 о.с., оцинкованный, из проволоки марки В, маркировочная группа 1770 Н/мм2, диаметром 5 мм | 10 м | 0.0187 | 0.12688 | 6: 5414; 10: 687
71.13 | 222-525-0102 | Отдельные конструктивные элементы зданий и сооружений с преобладанием горячекатаных профилей средняя масса сборочной единицы от 0,1 до 0,5 т | т | 0.001 | 0.006785 | 6: 965674; 10: 6552
71.14 | 215-202-0501 | Брусок обрезной хвойных пород длиной от 4 м до 6,5 м, шириной от 75 мм до 150 мм, толщиной от 40 мм до 75 мм ГОСТ 8486-86 сорт 1 | м3 | 0.00103 | 0.006989 | 6: 125144; 10: 875
71.15 | 217-101-0107 | Болт с гайкой и шайбой ГОСТ ISO 8992-2015 строительный | т | 0.0105 | 0.071246 | 6: 813201; 10: 57937
71.16 | 217-605-0101 | Кислород технический газообразный ГОСТ 5583-78 | м3 | 1.37 | 9.2959 | 6: 317; 10: 2947
71.17 | 217-605-0104 | Пропан-бутан, смесь техническая ГОСТ Р 52087-2018 | кг | 0.41 | 2.782 | 6: 158; 10: 440
71.18 | 261-107-0446 | Канаты пеньковые пропитанные ГОСТ 30055-93 | т | 0.0001 | 0.000679 | 6: 2453940; 10: 1665
71.19 | 261-107-0568 | Электроды, d=4 мм, Э42А ГОСТ 9466-75 | т | 0.004 | 0.027141 | 6: 309392; 10: 8397
71.20 | 236-101-0107 | Грунтовка глифталевая ГФ-021 СТ РК ГОСТ Р 51693-2003 | т | 0.00031 | 0.002103 | 6: 467116; 10: 983
71.21 | 236-104-0103 | Растворитель для лакокрасочных материалов ГОСТ 7827-74 | т | 0.0006 | 0.004071 | 6: 623062; 10: 2537
71.22 | 214-203-0103 | Швеллер горячекатаный с внутренним уклоном граней полок из углеродистой стали ГОСТ 380-2005 № 22У-40У | т | 0.00194 | 0.013163 | 6: 570281; 10: 7507
71.23 | 217-108-0101 | Гвоздь ГОСТ 283-75 строительный | кг | 0.01 | 0.067853 | 6: 659; 10: 45
72 | 1109-0304-0101 РСНБ РК 2022 Кзтр и Кэм=1,12 | Лестницы прямолинейные и криволинейные, пожарные с ограждением. Монтаж. Монтаж конструктивных элементов по железобетонным и каменным опорам, применен коэффициент к затратам труда - 1,1 | т конструкций |  | 1.2878 | 128090.15 | 40972.05 | 164960 | 52765 | 20232 | 76427 | 260698
|  | НР - 69%; СП - 8% |  |  |  | 71408.99 | 14598.05 | 91963 | 18800 |  | 19311
72.1 | 002-0138 | Затраты труда рабочих (средний разряд работы 3,8). Работы по устройству несущих и ограждающих конструкций | чел.-ч | 40.9455 | 52.7313 | 6: 1744; 8: 91963
72.2 | 099-0100 | Затраты труда машинистов | чел-ч | 6.7568 | 8.7017
72.3 | 315-103-0101 | Выпрямители сварочные однопостовые с номинальным сварочным током 315-500 А | маш.-ч | 11.0639 | 14.2486 | 7: 327; 9: 4659
72.4 | 314-501-0105 | Домкраты гидравлические грузоподъёмностью свыше 63 до 100 т | маш.-ч | 1.1077 | 1.4265 | 7: 27; 9: 39
72.5 | 314-104-0101 | Краны на гусеничном ходу максимальной грузоподъёмностью до 16 т | маш.-ч | 6.2726 | 8.0781 | 7: 5409; 9: 43694
72.5 |  | в т.ч. затраты труда машинистов, экипаж 1 чел. | чел-ч | 6.2726 | 8.0781 | 7: 2152; 9: 17383.97
72.6 | 314-102-0104 | Краны на автомобильном ходу максимальной грузоподъёмностью 25 т | маш.-ч | 0.085008 | 0.10948 | 7: 13784; 9: 1509
72.6 |  | в т.ч. затраты труда машинистов, экипаж 1 чел. | чел-ч | 0.085008 | 0.10948 | 7: 3073; 9: 336.42
72.7 | 343-202-0101 | Машины шлифовальные электрические | маш.-ч | 0.37352 | 0.48103 | 7: 44; 9: 21
72.8 | 315-103-0701 | Электрические печи для сушки сварочных материалов с регулированием температуры в пределах 80-500°С | маш.-ч | 0.50232 | 0.64691 | 7: 179; 9: 116
72.9 | 314-102-0101 | Краны на автомобильном ходу максимальной грузоподъёмностью 10 т | маш.-ч | 0.15456 | 0.19905 | 7: 6195; 9: 1233
72.9 |  | в т.ч. затраты труда машинистов, экипаж 1 чел. | чел-ч | 0.15456 | 0.19905 | 7: 2572; 9: 511.95
72.10 | 331-101-0101 | Автомобили бортовые грузоподъёмностью до 5 т | маш.-ч | 0.24472 | 0.31516 | 7: 3990; 9: 1257
72.10 |  | в т.ч. затраты труда машинистов, экипаж 1 чел. | чел-ч | 0.24472 | 0.31516 | 7: 1801; 9: 567.6
72.11 | 315-202-0501 | Аппарат для газовой сварки и резки | маш.-ч | 2.1638 | 2.7867 | 7: 85; 9: 237
72.12 | 261-102-0226 | Проволока горячекатаная обычной точности в мотках из стали СВ-08А диаметром от 6,3 мм до 6,5 мм ГОСТ 10543-98 | кг | 0.03 | 0.038635 | 6: 93; 10: 4
72.13 | 214-214-0108 | Канат стальной двойной свивки типа ТК конструкции 6х37(1+6+12+18)+1 о.с., оцинкованный, из проволоки марки В, маркировочная группа 1770 Н/мм2, диаметром 5 мм | 10 м | 0.0187 | 0.024083 | 6: 5414; 10: 130
72.14 | 222-525-0102 | Отдельные конструктивные элементы зданий и сооружений с преобладанием горячекатаных профилей средняя масса сборочной единицы от 0,1 до 0,5 т | т | 0.001 | 0.001288 | 6: 965674; 10: 1244
72.15 | 215-202-0501 | Брусок обрезной хвойных пород длиной от 4 м до 6,5 м, шириной от 75 мм до 150 мм, толщиной от 40 мм до 75 мм ГОСТ 8486-86 сорт 1 | м3 | 0.00103 | 0.001326 | 6: 125144; 10: 166
72.16 | 217-101-0107 | Болт с гайкой и шайбой ГОСТ ISO 8992-2015 строительный | т | 0.0134 | 0.017257 | 6: 813201; 10: 14033
72.17 | 217-605-0101 | Кислород технический газообразный ГОСТ 5583-78 | м3 | 1.37 | 1.7643 | 6: 317; 10: 559
72.18 | 217-605-0104 | Пропан-бутан, смесь техническая ГОСТ Р 52087-2018 | кг | 0.41 | 0.52801 | 6: 158; 10: 83
72.19 | 261-107-0446 | Канаты пеньковые пропитанные ГОСТ 30055-93 | т | 0.0001 | 0.000129 | 6: 2453940; 10: 316
72.20 | 261-107-0568 | Электроды, d=4 мм, Э42А ГОСТ 9466-75 | т | 0.004 | 0.005151 | 6: 309392; 10: 1594
72.21 | 236-101-0107 | Грунтовка глифталевая ГФ-021 СТ РК ГОСТ Р 51693-2003 | т | 0.00031 | 0.000399 | 6: 467116; 10: 186
72.22 | 236-104-0103 | Растворитель для лакокрасочных материалов ГОСТ 7827-74 | т | 0.0006 | 0.000773 | 6: 623062; 10: 481
72.23 | 214-203-0103 | Швеллер горячекатаный с внутренним уклоном граней полок из углеродистой стали ГОСТ 380-2005 № 22У-40У | т | 0.00194 | 0.002498 | 6: 570281; 10: 1425
72.24 | 217-108-0101 | Гвоздь ГОСТ 283-75 строительный | кг | 0.01 | 0.012878 | 6: 659; 10: 8
73 | 1113-0301-0406 РСНБ РК 2022 Кзтр и Кэм=1,06 | Поверхности металлические. Огрунтовка грунтовкой ГФ-021 за один раз | м2 |  | 489.0539 | 124.82 | 3.56 | 61044 | 1741 | 23353 | 24956 | 92881
|  | НР - 69%; СП - 8% |  |  |  | 73.51 | 0.44 | 35950 | 215 |  | 6881
73.1 | 003-0147 | Затраты труда рабочих (средний разряд работы 4,7). Работы отделочные и изоляционные | чел.-ч | 0.036 | 17.6059 | 6: 2044; 8: 35987
73.2 | 099-0100 | Затраты труда машинистов | чел-ч | 0.0002 | 0.0978
73.3 | 314-502-0301 | Лебедки электрические тяговым усилием до 5,79 кН (0,59 т) | маш.-ч | 0.000122 | 0.059616 | 7: 30; 9: 2
73.4 | 314-503-0601 | Автопогрузчики, грузоподъёмность 5 т | маш.-ч | 0.000122 | 0.059616 | 7: 5811; 9: 346
73.4 |  | в т.ч. затраты труда машинистов, экипаж 1 чел. | чел-ч | 0.000122 | 0.059616 | 7: 1801; 9: 107.37
73.5 | 331-101-0101 | Автомобили бортовые грузоподъёмностью до 5 т | маш.-ч | 0.000122 | 0.059616 | 7: 3990; 9: 238
73.5 |  | в т.ч. затраты труда машинистов, экипаж 1 чел. | чел-ч | 0.000122 | 0.059616 | 7: 1801; 9: 107.37
73.6 | 313-402-0101 | Агрегаты окрасочные высокого давления для окраски поверхностей конструкций, 1 кВт | маш.-ч | 0.013653 | 6.677 | 7: 173; 9: 1155
73.7 | 261-107-0397 | Ксилол нефтяной марки А ГОСТ 9410-78 | т | 1.5e-05 | 0.007336 | 6: 380806; 10: 2794
73.8 | 236-101-0107 | Грунтовка глифталевая ГФ-021 СТ РК ГОСТ Р 51693-2003 | т | 9e-05 | 0.044015 | 6: 467116; 10: 20560
74 | 1113-0301-1406 РСНБ РК 2022 Кзтр и Кэм=1,06 К=2 | Поверхности металлические огрунтованные. Окраска эмалями ПФ-115. Окраска и огрунтовка решетчатых поверхностей, применены коэффициенты к затратам труда рабочих-строителей - 1,1; к времени эксплуатации машин - 1,1; к расходу материалов - 1,1. Нанесение лакокрасочных материалов ручным способом, применен коэффициент к затратам труда рабочих-строителей - 1,1 | м2 |  | 489.0539 | 232.69 | 5.65 | 113798 | 2763 | 60178 | 35417 | 161153
|  | НР - 69%; СП - 8% |  |  |  | 103.99 | 0.97 | 50857 | 474 |  | 11938
74.1 | 003-0135 | Затраты труда рабочих (средний разряд работы 3,5). Работы отделочные и изоляционные | чел.-ч | 0.0628 | 30.7126 | 6: 1655; 8: 50829
74.2 | 099-0100 | Затраты труда машинистов | чел-ч | 0.0005 | 0.2445
74.3 | 314-502-0301 | Лебедки электрические тяговым усилием до 5,79 кН (0,59 т) | маш.-ч | 0.000268 | 0.13115 | 7: 30; 9: 4
74.4 | 314-503-0601 | Автопогрузчики, грузоподъёмность 5 т | маш.-ч | 0.000268 | 0.13115 | 7: 5811; 9: 762
74.4 |  | в т.ч. затраты труда машинистов, экипаж 1 чел. | чел-ч | 0.000268 | 0.13115 | 7: 1801; 9: 236.21
74.5 | 331-101-0101 | Автомобили бортовые грузоподъёмностью до 5 т | маш.-ч | 0.000268 | 0.13115 | 7: 3990; 9: 523
74.5 |  | в т.ч. затраты труда машинистов, экипаж 1 чел. | чел-ч | 0.000268 | 0.13115 | 7: 1801; 9: 236.21
74.6 | 313-402-0101 | Агрегаты окрасочные высокого давления для окраски поверхностей конструкций, 1 кВт | маш.-ч | 0.017432 | 8.525 | 7: 173; 9: 1475
74.7 | 236-104-0102 | Уайт-спирит ГОСТ 3134-78 | т | 3.1e-05 | 0.015063 | 6: 525811; 10: 7920
74.8 | 236-203-0109 | Эмаль СТ РК ГОСТ Р 51691-2003 ПФ-115 | т | 0.000198 | 0.096833 | 6: 539649; 10: 52256
|  | ИТОГО ПО РАЗДЕЛУ 2 | Тенге |  |  |  |  | 11572762 | 650322 | 6611033 | 3131820 | 15880955
[8 empty] | 4311407 | 222070 | -- | 1176373
| Стоимость общестроительных работ |  | Тенге |  |  | 8: 6441692
| Материалы |  | Тенге |  |  | 8: 106614
| Всего заработная плата |  | Тенге |  |  | 9: 112285
| Стоимость материалов и конструкций |  | Тенге |  |  | 8: 6218415
|  | Накладные расходы | Тенге |  |  | 8: 81196
|  | Сметная прибыль | Тенге |  |  | 8: 521836
| ВСЕГО, Стоимость общестроительных работ |  | Тенге |  |  | 8: 7044724
|  | Нормативная трудоемкость | чел.-ч |  |  | 12: 64
|  | Сметная заработная плата | Тенге |  |  | 9: 112285
| Стоимость металломонтажных работ |  | Тенге |  |  | 8: 5131070
| Материалы |  | Тенге |  |  | 8: 205458
| Всего заработная плата |  | Тенге |  |  | 9: 4421192
| Стоимость материалов и конструкций |  | Тенге |  |  | 8: 80542
|  | Накладные расходы | Тенге |  |  | 8: 3050624
|  | Сметная прибыль | Тенге |  |  | 8: 654537
| ВСЕГО, Стоимость металломонтажных работ |  | Тенге |  |  | 8: 8836231
|  | Нормативная трудоемкость | чел.-ч |  |  | 12: 2503
|  | Сметная заработная плата | Тенге |  |  | 9: 4421192
|  | ИТОГО ПО РАЗДЕЛУ 2 | Тенге |  |  | 8: 15880955
|  | Нормативная трудоемкость | чел.-ч |  |  | 12: 2567
|  | Сметная заработная плата | Тенге |  |  | 9: 4533477
РАЗДЕЛ 3.Металлоконструкции-часть КМ2
75 | 1109-0701-0127 РСНБ РК 2022 Кзтр и Кэм=1,12 | Конструкции решетчатые (стойки, опоры, фермы и пр.). Сборка с помощью лебедок ручных (с установкой и снятием их в процессе работы) или вручную (мелких деталей) | т конструкций |  | 2.4255 | 302419.73 | 17299.86 | 733528 | 41961 | 16390 | 473846 | 1303964
|  | НР - 69%; СП - 8% |  |  |  | 278362.56 | 4764.75 | 675177 | 11557 |  | 96590
75.1 | 002-0140 | Затраты труда рабочих (средний разряд работы 4). Работы по устройству несущих и ограждающих конструкций | чел.-ч | 154.56 | 374.8899 | 6: 1801; 8: 675177
75.2 | 099-0100 | Затраты труда машинистов | чел-ч | 2.3699 | 5.7483
75.3 | 343-302-0201 | Дрели электрические | маш.-ч | 0.3864 | 0.93722 | 7: 12; 9: 11
75.4 | 314-102-0302 | Краны на автомобильном ходу при работе на монтаже технологического оборудования максимальной грузоподъёмностью 10 т | маш.-ч | 0.644 | 1.562 | 7: 6417; 9: 10024
75.4 |  | в т.ч. затраты труда машинистов, экипаж 1 чел. | чел-ч | 0.644 | 1.562 | 7: 2572; 9: 4017.57
75.5 | 343-202-0101 | Машины шлифовальные электрические | маш.-ч | 1.4168 | 3.4365 | 7: 44; 9: 151
75.6 | 314-502-0304 | Лебедки электрические тяговым усилием свыше 19,62 до 31,39 кН (3,2 т) | маш.-ч | 1.7646 | 4.28 | 7: 99; 9: 424
75.7 | 341-304-0101 | Пресс-ножницы комбинированные | маш.-ч | 1.0819 | 2.6242 | 7: 1951; 9: 5120
75.7 |  | в т.ч. затраты труда машинистов, экипаж 1 чел. | чел-ч | 1.0819 | 2.6242 | 7: 1801; 9: 4726.24
75.8 | 315-103-0501 | Установки постоянного тока для ручной дуговой сварки | маш.-ч | 39.0264 | 94.6597 | 7: 197; 9: 18648
75.9 | 331-101-0102 | Автомобили бортовые грузоподъёмностью до 8 т | маш.-ч | 0.644 | 1.562 | 7: 4685; 9: 7318
75.9 |  | в т.ч. затраты труда машинистов, экипаж 1 чел. | чел-ч | 0.644 | 1.562 | 7: 1801; 9: 2813.24
75.10 | 315-202-0501 | Аппарат для газовой сварки и резки | маш.-ч | 1.288 | 3.1241 | 7: 85; 9: 266
75.11 | 217-605-0101 | Кислород технический газообразный ГОСТ 5583-78 | м3 | 2.6 | 6.3064 | 6: 317; 10: 1999
75.12 | 217-605-0104 | Пропан-бутан, смесь техническая ГОСТ Р 52087-2018 | кг | 0.5 | 1.2128 | 6: 158; 10: 192
75.13 | 261-107-0571 | Электроды, d=5 мм, Э42 ГОСТ 9466-75 | т | 0.0215 | 0.052149 | 6: 272284; 10: 14199
76 | 1109-0701-0126 РСНБ РК 2022 Кзтр и Кэм=1,12 | Монорельсы, балки и другие аналогичные конструкции промышленных зданий. Сборка с помощью лебедок ручных (с установкой и снятием их в процессе работы) или вручную (мелких деталей) | т конструкций |  | 0.52497 | 82626.63 | 9623.19 | 43377 | 5051 | 575 | 27068 | 76081
|  | НР - 69%; СП - 8% |  |  |  | 71910.33 | 2816.21 | 37751 | 1478 |  | 5636
76.1 | 002-0140 | Затраты труда рабочих (средний разряд работы 4). Работы по устройству несущих и ограждающих конструкций | чел.-ч | 39.928 | 20.961 | 6: 1801; 8: 37751
76.2 | 099-0100 | Затраты труда машинистов | чел-ч | 1.288 | 0.6762
76.3 | 343-302-0201 | Дрели электрические | маш.-ч | 0.2576 | 0.13523 | 7: 12; 9: 2
76.4 | 314-102-0302 | Краны на автомобильном ходу при работе на монтаже технологического оборудования максимальной грузоподъёмностью 10 т | маш.-ч | 0.644 | 0.33808 | 7: 6417; 9: 2169
76.4 |  | в т.ч. затраты труда машинистов, экипаж 1 чел. | чел-ч | 0.644 | 0.33808 | 7: 2572; 9: 869.54
76.5 | 343-202-0101 | Машины шлифовальные электрические | маш.-ч | 0.3864 | 0.20285 | 7: 44; 9: 9
76.6 | 314-502-0304 | Лебедки электрические тяговым усилием свыше 19,62 до 31,39 кН (3,2 т) | маш.-ч | 1.7646 | 0.92634 | 7: 99; 9: 92
76.7 | 341-102-0101 | Станки сверлильные | маш.-ч | 6.0536 | 3.178 | 7: 50; 9: 159
76.8 | 315-103-0501 | Установки постоянного тока для ручной дуговой сварки | маш.-ч | 9.3638 | 4.9157 | 7: 197; 9: 968
76.9 | 331-101-0102 | Автомобили бортовые грузоподъёмностью до 8 т | маш.-ч | 0.644 | 0.33808 | 7: 4685; 9: 1584
76.9 |  | в т.ч. затраты труда машинистов, экипаж 1 чел. | чел-ч | 0.644 | 0.33808 | 7: 1801; 9: 608.88
76.10 | 315-202-0501 | Аппарат для газовой сварки и резки | маш.-ч | 1.5456 | 0.81139 | 7: 85; 9: 69
76.11 | 217-605-0101 | Кислород технический газообразный ГОСТ 5583-78 | м3 | 0.6 | 0.31498 | 6: 317; 10: 100
76.12 | 217-605-0104 | Пропан-бутан, смесь техническая ГОСТ Р 52087-2018 | кг | 0.2 | 0.10499 | 6: 158; 10: 17
76.13 | 261-107-0571 | Электроды, d=5 мм, Э42 ГОСТ 9466-75 | т | 0.0032 | 0.00168 | 6: 272284; 10: 457
77 | 1109-0701-0132 РСНБ РК 2022 Кзтр и Кэм=1,12 | Стремянки, связи, кронштейны, тормозные конструкции и пр. Сборка с помощью лебедок ручных (с установкой и снятием их в процессе работы) или вручную (мелких деталей) | т конструкций |  | 0.03599 | 379638.71 | 82228.15 | 13663 | 2959 | 194 | 7368 | 22713
|  | НР - 69%; СП - 8% |  |  |  | 292015.36 | 4671.96 | 10510 | 168 |  | 1682
77.1 | 002-0138 | Затраты труда рабочих (средний разряд работы 3,8). Работы по устройству несущих и ограждающих конструкций | чел.-ч | 167.44 | 6.0262 | 6: 1744; 8: 10510
77.2 | 099-0100 | Затраты труда машинистов | чел-ч | 2.3184 | 0.0834
77.3 | 315-201-0701 | Автоматы сварочные номинальным сварочным током 450-1250 А | маш.-ч | 55.8992 | 2.0118 | 7: 1299; 9: 2613
77.4 | 343-302-0201 | Дрели электрические | маш.-ч | 0.3864 | 0.013907 | 7: 12; 9: 0.17
77.5 | 314-102-0302 | Краны на автомобильном ходу при работе на монтаже технологического оборудования максимальной грузоподъёмностью 10 т | маш.-ч | 0.644 | 0.023178 | 7: 6417; 9: 149
77.5 |  | в т.ч. затраты труда машинистов, экипаж 1 чел. | чел-ч | 0.644 | 0.023178 | 7: 2572; 9: 59.61
77.6 | 343-202-0101 | Машины шлифовальные электрические | маш.-ч | 0.5152 | 0.018542 | 7: 44; 9: 0.82
77.7 | 314-502-0304 | Лебедки электрические тяговым усилием свыше 19,62 до 31,39 кН (3,2 т) | маш.-ч | 1.7646 | 0.063507 | 7: 99; 9: 6
77.8 | 341-304-0101 | Пресс-ножницы комбинированные | маш.-ч | 1.0304 | 0.037084 | 7: 1951; 9: 72
77.8 |  | в т.ч. затраты труда машинистов, экипаж 1 чел. | чел-ч | 1.0304 | 0.037084 | 7: 1801; 9: 66.79
77.9 | 341-102-0101 | Станки сверлильные | маш.-ч | 3.0912 | 0.11125 | 7: 50; 9: 6
77.10 | 331-101-0102 | Автомобили бортовые грузоподъёмностью до 8 т | маш.-ч | 0.644 | 0.023178 | 7: 4685; 9: 109
77.10 |  | в т.ч. затраты труда машинистов, экипаж 1 чел. | чел-ч | 0.644 | 0.023178 | 7: 1801; 9: 41.74
77.11 | 315-202-0501 | Аппарат для газовой сварки и резки | маш.-ч | 1.1592 | 0.04172 | 7: 85; 9: 4
77.12 | 217-605-0101 | Кислород технический газообразный ГОСТ 5583-78 | м3 | 0.6 | 0.021594 | 6: 317; 10: 7
77.13 | 217-605-0104 | Пропан-бутан, смесь техническая ГОСТ Р 52087-2018 | кг | 0.2 | 0.007198 | 6: 158; 10: 1
77.14 | 261-107-0571 | Электроды, d=5 мм, Э42 ГОСТ 9466-75 | т | 0.019 | 0.000684 | 6: 272284; 10: 186
78 | 214-101-0202 РСНБ РК 2022 | Прокат толстолистовой горячекатаный с обрезными кромками из углеродистой стали обыкновенного качества толщиной 20 мм ГОСТ 14637-89 | т |  | 0.16202 | 525352 | -- | 85120 | -- | 85120 | -- | 91930
|  | СП - 8% |  |  |  | -- | -- | -- | -- |  | 6810
79 | 214-101-0201 РСНБ РК 2022 | Прокат толстолистовой горячекатаный с обрезными кромками из углеродистой стали обыкновенного качества толщиной 12 мм ГОСТ 14637-89 | т |  | 0.12302 | 490575 | -- | 60353 | -- | 60353 | -- | 65181
|  | СП - 8% |  |  |  | -- | -- | -- | -- |  | 4828
80 | 214-101-0201 РСНБ РК 2022 | Прокат толстолистовой горячекатаный с обрезными кромками из углеродистой стали обыкновенного качества толщиной 8 мм ГОСТ 14637-89 | т |  | 0.24554 | 490575 | -- | 120458 | -- | 120458 | -- | 130095
|  | СП - 8% |  |  |  | -- | -- | -- | -- |  | 9637
81 | 214-203-0201 РСНБ РК 2022 | Швеллер горячекатаный с параллельными гранями полок из углеродистой сталиГОСТ 380-2005 № 10П | т |  | 0.1528 | 551652 | -- | 84291 | -- | 84291 | -- | 91034
|  | СП - 8% |  |  |  | -- | -- | -- | -- |  | 6743
82 | 214-203-0202 РСНБ РК 2022 | Швеллер горячекатаный с параллельными гранями полок из углеродистой сталиГОСТ 380-2005 № 14П | т |  | 0.041115 | 550014 | -- | 22614 | -- | 22614 | -- | 24423
|  | СП - 8% |  |  |  | -- | -- | -- | -- |  | 1809
83 | 214-203-0202 РСНБ РК 2022 | Швеллер горячекатаный с параллельными гранями полок из углеродистой сталиГОСТ 380-2005 № 20П | т |  | 0.15191 | 550014 | -- | 83553 | -- | 83553 | -- | 90237
|  | СП - 8% |  |  |  | -- | -- | -- | -- |  | 6684
84 | 214-201-0202 РСНБ РК 2022 | Уголок стальной горячекатаный равнополочный повышенной прочности из низколегированной качественной стали,50х6 мм ГОСТ 19281-2014 | т |  | 0.011662 | 462977 | -- | 5399 | -- | 5399 | -- | 5831
|  | СП - 8% |  |  |  | -- | -- | -- | -- |  | 432
85 | 214-201-0202 РСНБ РК 2022 | Уголок стальной горячекатаный равнополочный повышенной прочности из низколегированной качественной стали,63х5 мм ГОСТ 19281-2014 | т |  | 0.15506 | 462977 | -- | 71788 | -- | 71788 | -- | 77531
|  | СП - 8% |  |  |  | -- | -- | -- | -- |  | 5743
86 | 214-201-0202 РСНБ РК 2022 | Уголок стальной горячекатаный равнополочный повышенной прочности из низколегированной качественной стали,75х6 мм ГОСТ 19281-2014 | т |  | 0.011032 | 462977 | -- | 5108 | -- | 5108 | -- | 5517
|  | СП - 8% |  |  |  | -- | -- | -- | -- |  | 409
87 | 214-201-0202 РСНБ РК 2022 | Уголок стальной горячекатаный равнополочный повышенной прочности из низколегированной качественной стали,90х7 мм ГОСТ 19281-2014 | т |  | 0.47237 | 462977 | -- | 218695 | -- | 218695 | -- | 236191
|  | СП - 8% |  |  |  | -- | -- | -- | -- |  | 17496
88 | 241-102-0160 РСНБ РК 2022 | Труба стальная электросварная прямошовная диаметром от 15 до 114 мм ГОСТ 10705-80 размерами 89х3,0 мм | м |  | 19.8275 | 2864 | -- | 56786 | -- | 56786 | -- | 61329
|  | СП - 8% |  |  |  | -- | -- | -- | -- |  | 4543
89 | 241-102-0220 РСНБ РК 2022 | Труба стальная электросварная прямошовная диаметром от 127 до 630 мм ГОСТ 10705-80 размерами 159х5,0 мм | м |  | 14.3685 | 8689 | -- | 124848 | -- | 124848 | -- | 134836
|  | СП - 8% |  |  |  | -- | -- | -- | -- |  | 9988
90 | 241-102-0231 РСНБ РК 2022 | Труба стальная электросварная прямошовная диаметром от 127 до 630 мм ГОСТ 10705-80 размерами 219х8,0 мм | м |  | 20.909 | 20462 | -- | 427840 | -- | 427840 | -- | 462067
|  | СП - 8% |  |  |  | -- | -- | -- | -- |  | 34227
91 | ТССЦРК 8.04-08-2021 | Доплата за марку стали С245 | т |  | 3.0821 | 7791 | -- | 24012 | -- | 24012 | -- | 25933
|  | СП - 8% |  |  |  | -- | -- | -- | -- |  | 1921
92 | 1201-0101-0402 РСНБ РК 2022 Кзтр и Кэм=1,12 | Ямы для установки стоек и столбов. Рытье. Глубина 0,7 м | яма |  | 15 | 9640.06 | -- | 144601 | -- | -- | 104113 | 268611
|  | НР - 72%; СП - 8% |  |  |  | 9640.06 | -- | 144601 | -- |  | 19897
92.1 | 009-0121 | Затраты труда рабочих (средний разряд работы 2,1). Работы по ремонту зданий и сооружений | чел.-ч | 7.4962 | 112.443 | 6: 1286; 8: 144602
93 | 1201-0101-0601 РСНБ РК 2022 Кзтр и Кэм=1,12 | Грунт. Погрузка вручную в автомобили-самосвалы с выгрузкой | м3 грунта |  | 4.27 | 3605.49 | 2257.43 | 15395 | 9639 | -- | 7140 | 24338
|  | НР - 72%; СП - 8% |  |  |  | 1348.06 | 974.27 | 5756 | 4160 |  | 1803
93.1 | 009-0120 | Затраты труда рабочих (средний разряд работы 2). Работы по ремонту зданий и сооружений | чел.-ч | 1.069 | 4.5646 | 6: 1261; 8: 5756
93.2 | 099-0100 | Затраты труда машинистов | чел-ч | 0.541 | 2.3101
93.3 | 332-101-0101 | Автомобили-самосвалы общестроительные (дорожные) грузоподъёмностью 7 т | маш.-ч | 0.54096 | 2.3099 | 7: 4173; 9: 9639
93.3 |  | в т.ч. затраты труда машинистов, экипаж 1 чел. | чел-ч | 0.54096 | 2.3099 | 7: 1801; 9: 4160.13
94 | 412-101-0203 РСНБ РК 2022 | Перевозка строительных грузов самосвалами вне населенных пунктов. Грузоподъемность свыше 5 до 10 т. Расстояние перевозки 3 км | т·км |  | 23.6985 | 76 | -- | 1801 | -- |  | -- | 1945
|  | СП - 8% |  |  |  | -- | -- | -- | -- |  | 144
95 | 1106-0101-0113 РСНБ РК 2022 Кзтр и Кэм=1,12 | Фундаменты-столбы бетонные В15. Устройство | м3 |  | 4.27 | 40828.92 | 2098.43 | 174339 | 8961 | 124766 | 38761 | 230148
|  | НР - 91%; СП - 8% |  |  |  | 9510.98 | 464.33 | 40612 | 1983 |  | 17048
95.1 | 002-0130 | Затраты труда рабочих (средний разряд работы 3). Работы по устройству несущих и ограждающих конструкций | чел.-ч | 6.3112 | 26.9488 | 6: 1507; 8: 40612
95.2 | 099-0100 | Затраты труда машинистов | чел-ч | 0.2537 | 1.0833
95.3 | 313-302-0201 | Вибратор глубинный | маш.-ч | 0.37558 | 1.6037 | 7: 42; 9: 67
95.4 | 314-101-0103 | Краны башенные максимальной грузоподъёмностью 8 т, высота подъема до 41,5 м, максимальный вылет стрелы до 55 м | маш.-ч | 0.22682 | 0.96851 | 7: 8588; 9: 8318
95.4 |  | в т.ч. затраты труда машинистов, экипаж 1 чел. | чел-ч | 0.22682 | 0.96851 | 7: 1801; 9: 1744.28
95.5 | 314-503-0601 | Автопогрузчики, грузоподъёмность 5 т | маш.-ч | 0.003478 | 0.014849 | 7: 5811; 9: 86
95.5 |  | в т.ч. затраты труда машинистов, экипаж 1 чел. | чел-ч | 0.003478 | 0.014849 | 7: 1801; 9: 26.74
95.6 | 314-102-0101 | Краны на автомобильном ходу максимальной грузоподъёмностью 10 т | маш.-ч | 0.009531 | 0.040698 | 7: 6195; 9: 252
95.6 |  | в т.ч. затраты труда машинистов, экипаж 1 чел. | чел-ч | 0.009531 | 0.040698 | 7: 2572; 9: 104.68
95.7 | 331-101-0101 | Автомобили бортовые грузоподъёмностью до 5 т | маш.-ч | 0.01391 | 0.059397 | 7: 3990; 9: 237
95.7 |  | в т.ч. затраты труда машинистов, экипаж 1 чел. | чел-ч | 0.01391 | 0.059397 | 7: 1801; 9: 106.97
95.8 | 212-101-0601 | Бетон тяжелый класса В15 ГОСТ 7473-2010 без добавок | м3 | 1.02 | 4.3554 | 6: 24727; 10: 107696
95.9 | 261-102-0226 | Проволока горячекатаная обычной точности в мотках из стали СВ-08А диаметром от 6,3 мм до 6,5 мм ГОСТ 10543-98 | кг | 0.762 | 3.2537 | 6: 93; 10: 303
95.10 | 215-204-0503 | Доска обрезная хвойных пород длиной до 6,5 м, шириной от 75 мм до 150 мм, толщиной 44 мм и более ГОСТ 8486-86 сорт 3 | м3 | 0.007 | 0.02989 | 6: 125144; 10: 3741
95.11 | 216-102-0301 | Известь строительная негашеная комовая ГОСТ 9179-2018 сорт 1 | т | 0.00082 | 0.003501 | 6: 36742; 10: 129
95.12 | 261-107-0433 | Ткань мешочная ГОСТ 30090-93 | 10 м2 | 0.075 | 0.32025 | 6: 9128; 10: 2923
95.13 | 217-603-0104 | Вода техническая | м3 | 0.00424 | 0.018105 | 6: 32; 10: 0.58
95.14 | 218-101-0101 | Щиты из досок, толщина 25 мм | м2 | 0.651 | 2.7798 | 6: 3285; 10: 9132
95.15 | 217-108-0101 | Гвоздь ГОСТ 283-75 строительный | кг | 0.3 | 1.281 | 6: 659; 10: 844
96 | 1106-0301-0406 РСНБ РК 2022 Кзтр и Кэм=1,12 | Конструкции стальные, остающиеся в теле бетона. Установка опор тип IV,V ,стойка Ст3 | т |  | 0.80445 | 130257.1 | 29717.37 | 104785 | 23906 | 1571 | 80880 | 200519
|  | НР - 91%; СП - 8% |  |  |  | 98586.74 | 11898.07 | 79308 | 9571 |  | 14853
96.1 | 002-0140 | Затраты труда рабочих (средний разряд работы 4). Работы по устройству несущих и ограждающих конструкций | чел.-ч | 54.74 | 44.0356 | 6: 1801; 8: 79308
96.2 | 099-0100 | Затраты труда машинистов | чел-ч | 5.6414 | 4.5382
96.3 | 315-103-0501 | Установки постоянного тока для ручной дуговой сварки | маш.-ч | 11.3602 | 9.1387 | 7: 197; 9: 1800
96.4 | 314-102-0101 | Краны на автомобильном ходу максимальной грузоподъёмностью 10 т | маш.-ч | 2.254 | 1.8132 | 7: 6195; 9: 11233
96.4 |  | в т.ч. затраты труда машинистов, экипаж 1 чел. | чел-ч | 2.254 | 1.8132 | 7: 2572; 9: 4663.63
96.5 | 331-101-0101 | Автомобили бортовые грузоподъёмностью до 5 т | маш.-ч | 3.3874 | 2.725 | 7: 3990; 9: 10873
96.5 |  | в т.ч. затраты труда машинистов, экипаж 1 чел. | чел-ч | 3.3874 | 2.725 | 7: 1801; 9: 4907.77
96.6 | 261-107-0567 | Электроды, d=4 мм, Э42 ГОСТ 9466-75 | т | 0.007 | 0.005631 | 6: 278998; 10: 1571
97 | 1109-0302-0112 РСНБ РК 2022 Кзтр и Кэм=1,12 | Стойки опорные для пролетов до 24 м. Монтаж опор , стоек СТ1 , Ст2 , Оп5 | т конструкций |  | 1.6211 | 43086.02 | 19765.13 | 69846 | 32041 | 17855 | 20592 | 97673
|  | НР - 69%; СП - 8% |  |  |  | 12306.84 | 6102.79 | 19950 | 9893 |  | 7235
97.1 | 002-0134 | Затраты труда рабочих (средний разряд работы 3,4). Работы по устройству несущих и ограждающих конструкций | чел.-ч | 7.5734 | 12.2771 | 6: 1625; 8: 19950
97.2 | 099-0100 | Затраты труда машинистов | чел-ч | 2.8465 | 4.6144
97.3 | 315-103-0101 | Выпрямители сварочные однопостовые с номинальным сварочным током 315-500 А | маш.-ч | 0.11592 | 0.18792 | 7: 327; 9: 61
97.4 | 314-301-0303 | Краны козловые при работе на монтаже технологического оборудования грузоподъёмностью 32 т | маш.-ч | 1.1334 | 1.8374 | 7: 7319; 9: 13448
97.4 |  | в т.ч. затраты труда машинистов, экипаж 1 чел. | чел-ч | 1.1334 | 1.8374 | 7: 2152; 9: 3954.08
97.5 | 314-104-0102 | Краны на гусеничном ходу максимальной грузоподъёмностью 25 т | маш.-ч | 1.2236 | 1.9836 | 7: 7198; 9: 14278
97.5 |  | в т.ч. затраты труда машинистов, экипаж 1 чел. | чел-ч | 1.2236 | 1.9836 | 7: 2152; 9: 4268.61
97.6 | 314-102-0101 | Краны на автомобильном ходу максимальной грузоподъёмностью 10 т | маш.-ч | 0.1932 | 0.31319 | 7: 6195; 9: 1940
97.6 |  | в т.ч. затраты труда машинистов, экипаж 1 чел. | чел-ч | 0.1932 | 0.31319 | 7: 2572; 9: 805.53
97.7 | 331-101-0101 | Автомобили бортовые грузоподъёмностью до 5 т | маш.-ч | 0.29624 | 0.48023 | 7: 3990; 9: 1916
97.7 |  | в т.ч. затраты труда машинистов, экипаж 1 чел. | чел-ч | 0.29624 | 0.48023 | 7: 1801; 9: 864.89
97.8 | 315-202-0501 | Аппарат для газовой сварки и резки | маш.-ч | 2.8851 | 4.677 | 7: 85; 9: 398
97.9 | 261-102-0226 | Проволока горячекатаная обычной точности в мотках из стали СВ-08А диаметром от 6,3 мм до 6,5 мм ГОСТ 10543-98 | кг | 0.03 | 0.048632 | 6: 93; 10: 5
97.10 | 214-214-0108 | Канат стальной двойной свивки типа ТК конструкции 6х37(1+6+12+18)+1 о.с., оцинкованный, из проволоки марки В, маркировочная группа 1770 Н/мм2, диаметром 5 мм | 10 м | 0.0187 | 0.030314 | 6: 5414; 10: 164
97.11 | 222-525-0102 | Отдельные конструктивные элементы зданий и сооружений с преобладанием горячекатаных профилей средняя масса сборочной единицы от 0,1 до 0,5 т | т | 0.005 | 0.008105 | 6: 965674; 10: 7827
97.12 | 215-202-0501 | Брусок обрезной хвойных пород длиной от 4 м до 6,5 м, шириной от 75 мм до 150 мм, толщиной от 40 мм до 75 мм ГОСТ 8486-86 сорт 1 | м3 | 0.00103 | 0.00167 | 6: 125144; 10: 209
97.13 | 217-101-0107 | Болт с гайкой и шайбой ГОСТ ISO 8992-2015 строительный | т | 0.004 | 0.006484 | 6: 813201; 10: 5273
97.14 | 217-605-0101 | Кислород технический газообразный ГОСТ 5583-78 | м3 | 1.95 | 3.1611 | 6: 317; 10: 1002
97.15 | 217-605-0104 | Пропан-бутан, смесь техническая ГОСТ Р 52087-2018 | кг | 0.59 | 0.95644 | 6: 158; 10: 151
97.16 | 261-107-0446 | Канаты пеньковые пропитанные ГОСТ 30055-93 | т | 0.0001 | 0.000162 | 6: 2453940; 10: 398
97.17 | 261-107-0567 | Электроды, d=4 мм, Э42 ГОСТ 9466-75 | т | 0.0004 | 0.000648 | 6: 278998; 10: 181
97.18 | 236-101-0107 | Грунтовка глифталевая ГФ-021 СТ РК ГОСТ Р 51693-2003 | т | 0.00031 | 0.000503 | 6: 467116; 10: 235
97.19 | 236-104-0103 | Растворитель для лакокрасочных материалов ГОСТ 7827-74 | т | 0.0006 | 0.000973 | 6: 623062; 10: 606
97.20 | 214-203-0103 | Швеллер горячекатаный с внутренним уклоном граней полок из углеродистой стали ГОСТ 380-2005 № 22У-40У | т | 0.00194 | 0.003145 | 6: 570281; 10: 1793
97.21 | 217-108-0101 | Гвоздь ГОСТ 283-75 строительный | кг | 0.01 | 0.016211 | 6: 659; 10: 11
98 | 1109-0302-0401 РСНБ РК 2022 Кзтр и Кэм=1,12 | Прогоны при шаге ферм до 12 м при высоте здания до 25 м. Монтаж ригелей | т конструкций |  | 0.52497 | 49866.91 | 15873.43 | 26179 | 8333 | 2916 | 12172 | 41419
|  | НР - 69%; СП - 8% |  |  |  | 28439.81 | 5161.86 | 14930 | 2710 |  | 3068
98.1 | 002-0132 | Затраты труда рабочих (средний разряд работы 3,2). Работы по устройству несущих и ограждающих конструкций | чел.-ч | 18.1608 | 9.5339 | 6: 1566; 8: 14930
98.2 | 099-0100 | Затраты труда машинистов | чел-ч | 2.0582 | 1.0805
98.3 | 315-103-0101 | Выпрямители сварочные однопостовые с номинальным сварочным током 315-500 А | маш.-ч | 0.74704 | 0.39217 | 7: 327; 9: 128
98.4 | 314-104-0103 | Краны на гусеничном ходу максимальной грузоподъёмностью 40 т | маш.-ч | 1.5327 | 0.80463 | 7: 7816; 9: 6289
98.4 |  | в т.ч. затраты труда машинистов, экипаж 1 чел. | чел-ч | 1.5327 | 0.80463 | 7: 2572; 9: 2069.51
98.5 | 314-102-0104 | Краны на автомобильном ходу максимальной грузоподъёмностью 25 т | маш.-ч | 0.11334 | 0.059502 | 7: 13784; 9: 820
98.5 |  | в т.ч. затраты труда машинистов, экипаж 1 чел. | чел-ч | 0.11334 | 0.059502 | 7: 3073; 9: 182.85
98.6 | 314-102-0101 | Краны на автомобильном ходу максимальной грузоподъёмностью 10 т | маш.-ч | 0.16744 | 0.087901 | 7: 6195; 9: 545
98.6 |  | в т.ч. затраты труда машинистов, экипаж 1 чел. | чел-ч | 0.16744 | 0.087901 | 7: 2572; 9: 226.08
98.7 | 331-101-0101 | Автомобили бортовые грузоподъёмностью до 5 т | маш.-ч | 0.24472 | 0.12847 | 7: 3990; 9: 513
98.7 |  | в т.ч. затраты труда машинистов, экипаж 1 чел. | чел-ч | 0.24472 | 0.12847 | 7: 1801; 9: 231.38
98.8 | 315-202-0501 | Аппарат для газовой сварки и резки | маш.-ч | 0.86296 | 0.45303 | 7: 85; 9: 39
98.9 | 261-102-0226 | Проволока горячекатаная обычной точности в мотках из стали СВ-08А диаметром от 6,3 мм до 6,5 мм ГОСТ 10543-98 | кг | 0.03 | 0.015749 | 6: 93; 10: 1
98.10 | 214-214-0108 | Канат стальной двойной свивки типа ТК конструкции 6х37(1+6+12+18)+1 о.с., оцинкованный, из проволоки марки В, маркировочная группа 1770 Н/мм2, диаметром 5 мм | 10 м | 0.0187 | 0.009817 | 6: 5414; 10: 53
98.11 | 222-525-0102 | Отдельные конструктивные элементы зданий и сооружений с преобладанием горячекатаных профилей средняя масса сборочной единицы от 0,1 до 0,5 т | т | 0.0001 | 5.2e-05 | 6: 965674; 10: 51
98.12 | 215-202-0501 | Брусок обрезной хвойных пород длиной от 4 м до 6,5 м, шириной от 75 мм до 150 мм, толщиной от 40 мм до 75 мм ГОСТ 8486-86 сорт 1 | м3 | 0.00103 | 0.000541 | 6: 125144; 10: 68
98.13 | 217-101-0107 | Болт с гайкой и шайбой ГОСТ ISO 8992-2015 строительный | т | 0.003 | 0.001575 | 6: 813201; 10: 1281
98.14 | 217-605-0101 | Кислород технический газообразный ГОСТ 5583-78 | м3 | 0.5 | 0.26249 | 6: 317; 10: 83
98.15 | 217-605-0104 | Пропан-бутан, смесь техническая ГОСТ Р 52087-2018 | кг | 0.15 | 0.078745 | 6: 158; 10: 12
98.16 | 261-107-0446 | Канаты пеньковые пропитанные ГОСТ 30055-93 | т | 0.0001 | 5.2e-05 | 6: 2453940; 10: 129
98.17 | 261-107-0567 | Электроды, d=4 мм, Э42 ГОСТ 9466-75 | т | 0.0026 | 0.001365 | 6: 278998; 10: 381
98.18 | 236-101-0107 | Грунтовка глифталевая ГФ-021 СТ РК ГОСТ Р 51693-2003 | т | 0.00031 | 0.000163 | 6: 467116; 10: 76
98.19 | 236-104-0103 | Растворитель для лакокрасочных материалов ГОСТ 7827-74 | т | 0.0006 | 0.000315 | 6: 623062; 10: 196
98.20 | 214-203-0103 | Швеллер горячекатаный с внутренним уклоном граней полок из углеродистой стали ГОСТ 380-2005 № 22У-40У | т | 0.00194 | 0.001018 | 6: 570281; 10: 581
98.21 | 217-108-0101 | Гвоздь ГОСТ 283-75 строительный | кг | 0.01 | 0.00525 | 6: 659; 10: 3
99 | 1109-0302-0301 РСНБ РК 2022 Кзтр и Кэм=1,12 | Связи и распорки из одиночных и парных уголков, гнутосварные профили для пролетов до 24 м при высоте здания до 25 м. Монтаж-узлы 1,2 | т конструкций |  | 0.01993 | 150640.04 | 33458.21 | 3002 | 667 | 64 | 1706 | 5084
|  | НР - 69%; СП - 8% |  |  |  | 113960.95 | 10083.98 | 2271 | 201 |  | 377
99.1 | 002-0132 | Затраты труда рабочих (средний разряд работы 3,2). Работы по устройству несущих и ограждающих конструкций | чел.-ч | 72.772 | 1.4503 | 6: 1566; 8: 2271
99.2 | 099-0100 | Затраты труда машинистов | чел-ч | 4.6471 | 0.0926
99.3 | 315-103-0101 | Выпрямители сварочные однопостовые с номинальным сварочным током 315-500 А | маш.-ч | 0.1288 | 0.002567 | 7: 327; 9: 0.84
99.4 | 314-104-0102 | Краны на гусеничном ходу максимальной грузоподъёмностью 25 т | маш.-ч | 4.1345 | 0.0824 | 7: 7198; 9: 593
99.4 |  | в т.ч. затраты труда машинистов, экипаж 1 чел. | чел-ч | 4.1345 | 0.0824 | 7: 2152; 9: 177.32
99.5 | 314-102-0104 | Краны на автомобильном ходу максимальной грузоподъёмностью 25 т | маш.-ч | 0.11334 | 0.002259 | 7: 13784; 9: 31
99.5 |  | в т.ч. затраты труда машинистов, экипаж 1 чел. | чел-ч | 0.11334 | 0.002259 | 7: 3073; 9: 6.94
99.6 | 314-102-0101 | Краны на автомобильном ходу максимальной грузоподъёмностью 10 т | маш.-ч | 0.15456 | 0.00308 | 7: 6195; 9: 19
99.6 |  | в т.ч. затраты труда машинистов, экипаж 1 чел. | чел-ч | 0.15456 | 0.00308 | 7: 2572; 9: 7.92
99.7 | 331-101-0101 | Автомобили бортовые грузоподъёмностью до 5 т | маш.-ч | 0.24472 | 0.004877 | 7: 3990; 9: 19
99.7 |  | в т.ч. затраты труда машинистов, экипаж 1 чел. | чел-ч | 0.24472 | 0.004877 | 7: 1801; 9: 8.78
99.8 | 315-202-0501 | Аппарат для газовой сварки и резки | маш.-ч | 1.8805 | 0.037478 | 7: 85; 9: 3
99.9 | 261-102-0226 | Проволока горячекатаная обычной точности в мотках из стали СВ-08А диаметром от 6,3 мм до 6,5 мм ГОСТ 10543-98 | кг | 0.03 | 0.000598 | 6: 93; 10: 0.06
99.10 | 214-214-0108 | Канат стальной двойной свивки типа ТК конструкции 6х37(1+6+12+18)+1 о.с., оцинкованный, из проволоки марки В, маркировочная группа 1770 Н/мм2, диаметром 5 мм | 10 м | 0.0187 | 0.000373 | 6: 5414; 10: 2
99.11 | 222-525-0102 | Отдельные конструктивные элементы зданий и сооружений с преобладанием горячекатаных профилей средняя масса сборочной единицы от 0,1 до 0,5 т | т | 0.0002 | 4e-06 | 6: 965674; 10: 4
99.12 | 215-202-0501 | Брусок обрезной хвойных пород длиной от 4 м до 6,5 м, шириной от 75 мм до 150 мм, толщиной от 40 мм до 75 мм ГОСТ 8486-86 сорт 1 | м3 | 0.00103 | 2.1e-05 | 6: 125144; 10: 3
99.13 | 217-101-0107 | Болт с гайкой и шайбой ГОСТ ISO 8992-2015 строительный | т | 0.00044 | 9e-06 | 6: 813201; 10: 7
99.14 | 217-605-0101 | Кислород технический газообразный ГОСТ 5583-78 | м3 | 1.2 | 0.023916 | 6: 317; 10: 8
99.15 | 217-605-0104 | Пропан-бутан, смесь техническая ГОСТ Р 52087-2018 | кг | 0.36 | 0.007175 | 6: 158; 10: 1
99.16 | 261-107-0446 | Канаты пеньковые пропитанные ГОСТ 30055-93 | т | 0.0001 | 2e-06 | 6: 2453940; 10: 5
99.17 | 261-107-0567 | Электроды, d=4 мм, Э42 ГОСТ 9466-75 | т | 0.00044 | 9e-06 | 6: 278998; 10: 2
99.18 | 236-101-0107 | Грунтовка глифталевая ГФ-021 СТ РК ГОСТ Р 51693-2003 | т | 0.00031 | 6e-06 | 6: 467116; 10: 3
99.19 | 236-104-0103 | Растворитель для лакокрасочных материалов ГОСТ 7827-74 | т | 0.0006 | 1.2e-05 | 6: 623062; 10: 7
99.20 | 214-203-0103 | Швеллер горячекатаный с внутренним уклоном граней полок из углеродистой стали ГОСТ 380-2005 № 22У-40У | т | 0.00194 | 3.9e-05 | 6: 570281; 10: 22
99.21 | 217-108-0101 | Гвоздь ГОСТ 283-75 строительный | кг | 0.01 | 0.000199 | 6: 659; 10: 0.13
100 | 1109-0302-0301 РСНБ РК 2022 Кзтр и Кэм=1,12 | Связи и распорки из одиночных и парных уголков, гнутосварные профили для пролетов до 24 м при высоте здания до 25 м. Монтаж. Монтаж конструктивных элементов-узлы 3,4 по железобетонным и каменным опорам, применен коэффициент к затратам труда - 1,1 | т конструкций |  | 0.01606 | 162036.14 | 33458.21 | 2602 | 537 | 52 | 1501 | 4431
|  | НР - 69%; СП - 8% |  |  |  | 125357.05 | 10083.98 | 2013 | 162 |  | 328
100.1 | 002-0132 | Затраты труда рабочих (средний разряд работы 3,2). Работы по устройству несущих и ограждающих конструкций | чел.-ч | 80.0492 | 1.2856 | 6: 1566; 8: 2013
100.2 | 099-0100 | Затраты труда машинистов | чел-ч | 4.6471 | 0.0746
100.3 | 315-103-0101 | Выпрямители сварочные однопостовые с номинальным сварочным током 315-500 А | маш.-ч | 0.1288 | 0.002069 | 7: 327; 9: 0.68
100.4 | 314-104-0102 | Краны на гусеничном ходу максимальной грузоподъёмностью 25 т | маш.-ч | 4.1345 | 0.0664 | 7: 7198; 9: 478
100.4 |  | в т.ч. затраты труда машинистов, экипаж 1 чел. | чел-ч | 4.1345 | 0.0664 | 7: 2152; 9: 142.89
100.5 | 314-102-0104 | Краны на автомобильном ходу максимальной грузоподъёмностью 25 т | маш.-ч | 0.11334 | 0.00182 | 7: 13784; 9: 25
100.5 |  | в т.ч. затраты труда машинистов, экипаж 1 чел. | чел-ч | 0.11334 | 0.00182 | 7: 3073; 9: 5.59
100.6 | 314-102-0101 | Краны на автомобильном ходу максимальной грузоподъёмностью 10 т | маш.-ч | 0.15456 | 0.002482 | 7: 6195; 9: 15
100.6 |  | в т.ч. затраты труда машинистов, экипаж 1 чел. | чел-ч | 0.15456 | 0.002482 | 7: 2572; 9: 6.38
100.7 | 331-101-0101 | Автомобили бортовые грузоподъёмностью до 5 т | маш.-ч | 0.24472 | 0.00393 | 7: 3990; 9: 16
100.7 |  | в т.ч. затраты труда машинистов, экипаж 1 чел. | чел-ч | 0.24472 | 0.00393 | 7: 1801; 9: 7.08
100.8 | 315-202-0501 | Аппарат для газовой сварки и резки | маш.-ч | 1.8805 | 0.030201 | 7: 85; 9: 3
100.9 | 261-102-0226 | Проволока горячекатаная обычной точности в мотках из стали СВ-08А диаметром от 6,3 мм до 6,5 мм ГОСТ 10543-98 | кг | 0.03 | 0.000482 | 6: 93; 10: 0.04
100.10 | 214-214-0108 | Канат стальной двойной свивки типа ТК конструкции 6х37(1+6+12+18)+1 о.с., оцинкованный, из проволоки марки В, маркировочная группа 1770 Н/мм2, диаметром 5 мм | 10 м | 0.0187 | 0.0003 | 6: 5414; 10: 2
100.11 | 222-525-0102 | Отдельные конструктивные элементы зданий и сооружений с преобладанием горячекатаных профилей средняя масса сборочной единицы от 0,1 до 0,5 т | т | 0.0002 | 3e-06 | 6: 965674; 10: 3
100.12 | 215-202-0501 | Брусок обрезной хвойных пород длиной от 4 м до 6,5 м, шириной от 75 мм до 150 мм, толщиной от 40 мм до 75 мм ГОСТ 8486-86 сорт 1 | м3 | 0.00103 | 1.7e-05 | 6: 125144; 10: 2
100.13 | 217-101-0107 | Болт с гайкой и шайбой ГОСТ ISO 8992-2015 строительный | т | 0.00044 | 7e-06 | 6: 813201; 10: 6
100.14 | 217-605-0101 | Кислород технический газообразный ГОСТ 5583-78 | м3 | 1.2 | 0.019272 | 6: 317; 10: 6
100.15 | 217-605-0104 | Пропан-бутан, смесь техническая ГОСТ Р 52087-2018 | кг | 0.36 | 0.005782 | 6: 158; 10: 0.91
100.16 | 261-107-0446 | Канаты пеньковые пропитанные ГОСТ 30055-93 | т | 0.0001 | 2e-06 | 6: 2453940; 10: 4
100.17 | 261-107-0567 | Электроды, d=4 мм, Э42 ГОСТ 9466-75 | т | 0.00044 | 7e-06 | 6: 278998; 10: 2
100.18 | 236-101-0107 | Грунтовка глифталевая ГФ-021 СТ РК ГОСТ Р 51693-2003 | т | 0.00031 | 5e-06 | 6: 467116; 10: 2
100.19 | 236-104-0103 | Растворитель для лакокрасочных материалов ГОСТ 7827-74 | т | 0.0006 | 1e-05 | 6: 623062; 10: 6
100.20 | 214-203-0103 | Швеллер горячекатаный с внутренним уклоном граней полок из углеродистой стали ГОСТ 380-2005 № 22У-40У | т | 0.00194 | 3.1e-05 | 6: 570281; 10: 18
100.21 | 217-108-0101 | Гвоздь ГОСТ 283-75 строительный | кг | 0.01 | 0.000161 | 6: 659; 10: 0.11
101 | 1109-0501-0301 РСНБ РК 2022 Кзтр и Кэм=1,12 | Конструкции одноэтажных производственных зданий. Постановка болтов строительных с гайками и шайбами | болт |  | 4 | 255.2 | 1.54 | 1021 | 6 | -- | 702 | 1861
|  | НР - 69%; СП - 8% |  |  |  | 253.66 | 0.7 | 1015 | 3 |  | 138
101.1 | 002-0135 | Затраты труда рабочих (средний разряд работы 3,5). Работы по устройству несущих и ограждающих конструкций | чел.-ч | 0.1533 | 0.6132 | 6: 1655; 8: 1015
101.2 | 099-0100 | Затраты труда машинистов | чел-ч | 0.0004 | 0.0016
101.3 | 331-101-0101 | Автомобили бортовые грузоподъёмностью до 5 т | маш.-ч | 0.000386 | 0.001546 | 7: 3990; 9: 6
101.3 |  | в т.ч. затраты труда машинистов, экипаж 1 чел. | чел-ч | 0.000386 | 0.001546 | 7: 1801; 9: 2.78
102 | 217-101-0102 РСНБ РК 2022 | Болт с гайкой и шайбой ГОСТ 1759.0-87 сборочный, класс прочности 5.8 | т |  | 0.000524 | 367006 | -- | 192 | -- | 192 | -- | 207
|  | СП - 8% |  |  |  | -- | -- | -- | -- |  | 15
103 | 1113-0301-0406 РСНБ РК 2022 Кзтр и Кэм=1,06 | Поверхности металлические. Огрунтовка грунтовкой ГФ-021 за один раз | м2 |  | 123.3981 | 124.82 | 3.56 | 15403 | 439 | 5893 | 6297 | 23436
|  | НР - 69%; СП - 8% |  |  |  | 73.51 | 0.44 | 9071 | 54 |  | 1736
103.1 | 003-0147 | Затраты труда рабочих (средний разряд работы 4,7). Работы отделочные и изоляционные | чел.-ч | 0.036 | 4.4423 | 6: 2044; 8: 9080
103.2 | 099-0100 | Затраты труда машинистов | чел-ч | 0.0002 | 0.0247
103.3 | 314-502-0301 | Лебедки электрические тяговым усилием до 5,79 кН (0,59 т) | маш.-ч | 0.000122 | 0.015042 | 7: 30; 9: 0.45
103.4 | 314-503-0601 | Автопогрузчики, грузоподъёмность 5 т | маш.-ч | 0.000122 | 0.015042 | 7: 5811; 9: 87
103.4 |  | в т.ч. затраты труда машинистов, экипаж 1 чел. | чел-ч | 0.000122 | 0.015042 | 7: 1801; 9: 27.09
103.5 | 331-101-0101 | Автомобили бортовые грузоподъёмностью до 5 т | маш.-ч | 0.000122 | 0.015042 | 7: 3990; 9: 60
103.5 |  | в т.ч. затраты труда машинистов, экипаж 1 чел. | чел-ч | 0.000122 | 0.015042 | 7: 1801; 9: 27.09
103.6 | 313-402-0101 | Агрегаты окрасочные высокого давления для окраски поверхностей конструкций, 1 кВт | маш.-ч | 0.013653 | 1.6847 | 7: 173; 9: 291
103.7 | 261-107-0397 | Ксилол нефтяной марки А ГОСТ 9410-78 | т | 1.5e-05 | 0.001851 | 6: 380806; 10: 705
103.8 | 236-101-0107 | Грунтовка глифталевая ГФ-021 СТ РК ГОСТ Р 51693-2003 | т | 9e-05 | 0.011106 | 6: 467116; 10: 5188
104 | 1113-0301-1406 РСНБ РК 2022 Кзтр и Кэм=1,06 К=2 | Поверхности металлические огрунтованные. Окраска эмалями ПФ-115. Окраска и огрунтовка решетчатых поверхностей, применены коэффициенты к затратам труда рабочих-строителей - 1,1; к времени эксплуатации машин - 1,1; к расходу материалов - 1,1. Нанесение лакокрасочных материалов ручным способом, применен коэффициент к затратам труда рабочих-строителей - 1,1 | м2 |  | 123.3981 | 232.69 | 5.65 | 28714 | 698 | 15184 | 8936 | 40663
|  | НР - 69%; СП - 8% |  |  |  | 103.99 | 0.97 | 12832 | 120 |  | 3012
104.1 | 003-0135 | Затраты труда рабочих (средний разряд работы 3,5). Работы отделочные и изоляционные | чел.-ч | 0.0628 | 7.7494 | 6: 1655; 8: 12825
104.2 | 099-0100 | Затраты труда машинистов | чел-ч | 0.0005 | 0.0617
104.3 | 314-502-0301 | Лебедки электрические тяговым усилием до 5,79 кН (0,59 т) | маш.-ч | 0.000268 | 0.033093 | 7: 30; 9: 0.99
104.4 | 314-503-0601 | Автопогрузчики, грузоподъёмность 5 т | маш.-ч | 0.000268 | 0.033093 | 7: 5811; 9: 192
104.4 |  | в т.ч. затраты труда машинистов, экипаж 1 чел. | чел-ч | 0.000268 | 0.033093 | 7: 1801; 9: 59.6
104.5 | 331-101-0101 | Автомобили бортовые грузоподъёмностью до 5 т | маш.-ч | 0.000268 | 0.033093 | 7: 3990; 9: 132
104.5 |  | в т.ч. затраты труда машинистов, экипаж 1 чел. | чел-ч | 0.000268 | 0.033093 | 7: 1801; 9: 59.6
104.6 | 313-402-0101 | Агрегаты окрасочные высокого давления для окраски поверхностей конструкций, 1 кВт | маш.-ч | 0.017432 | 2.151 | 7: 173; 9: 372
104.7 | 236-104-0102 | Уайт-спирит ГОСТ 3134-78 | т | 3.1e-05 | 0.003801 | 6: 525811; 10: 1998
104.8 | 236-203-0109 | Эмаль СТ РК ГОСТ Р 51691-2003 ПФ-115 | т | 0.000198 | 0.024433 | 6: 539649; 10: 13185
|  | ИТОГО ПО РАЗДЕЛУ 3 | Тенге |  |  |  |  | 2769313 | 135198 | 1576517 | 791082 | 3845228
[8 empty] | 1055797 | 42060 | -- | 284832
| Стоимость общестроительных работ |  | Тенге |  |  | 8: 1852083
| Материалы |  | Тенге |  |  | 8: 147414
| Всего заработная плата |  | Тенге |  |  | 9: 308068
| Стоимость материалов и конструкций |  | Тенге |  |  | 8: 1367045
| Транспортные расходы |  | Тенге |  |  | 8: 1801
|  | Накладные расходы | Тенге |  |  | 8: 246127
|  | Сметная прибыль | Тенге |  |  | 8: 167857
| ВСЕГО, Стоимость общестроительных работ |  | Тенге |  |  | 8: 2266067
|  | Нормативная трудоемкость | чел.-ч |  |  | 12: 208
|  | Сметная заработная плата | Тенге |  |  | 9: 308068
| Стоимость металломонтажных работ |  | Тенге |  |  | 8: 917230
| Материалы |  | Тенге |  |  | 8: 38045
| Всего заработная плата |  | Тенге |  |  | 9: 789789
| Стоимость материалов и конструкций |  | Тенге |  |  | 8: 24012
|  | Накладные расходы | Тенге |  |  | 8: 544955
|  | Сметная прибыль | Тенге |  |  | 8: 116975
| ВСЕГО, Стоимость металломонтажных работ |  | Тенге |  |  | 8: 1579160
|  | Нормативная трудоемкость | чел.-ч |  |  | 12: 440
|  | Сметная заработная плата | Тенге |  |  | 9: 789789
|  | ИТОГО ПО РАЗДЕЛУ 3 | Тенге |  |  | 8: 3845227
|  | Нормативная трудоемкость | чел.-ч |  |  | 12: 648
|  | Сметная заработная плата | Тенге |  |  | 9: 1097857
РАЗДЕЛ 4.Площадка обслуживания крана-4338 МЧ
105 | 1109-0701-0128 РСНБ РК 2022 Кзтр и Кэм=1,12 | Площадки для обслуживания оборудования и трубопроводов. Сборка с помощью лебедок ручных (с установкой и снятием их в процессе работы) или вручную (мелких деталей) | т конструкций |  | 1.37 | 294493.22 | 19085.56 | 403465 | 26147 | 8023 | 261862 | 718553
|  | НР - 69%; СП - 8% |  |  |  | 269552.64 | 7455.59 | 369295 | 10214 |  | 53226
105.1 | 002-0138 | Затраты труда рабочих (средний разряд работы 3,8). Работы по устройству несущих и ограждающих конструкций | чел.-ч | 154.56 | 211.7518 | 6: 1744; 8: 369295
105.2 | 099-0100 | Затраты труда машинистов | чел-ч | 3.864 | 5.2938
105.3 | 343-302-0201 | Дрели электрические | маш.-ч | 0.2576 | 0.35292 | 7: 12; 9: 4
105.4 | 314-102-0302 | Краны на автомобильном ходу при работе на монтаже технологического оборудования максимальной грузоподъёмностью 10 т | маш.-ч | 0.644 | 0.8823 | 7: 6417; 9: 5662
105.4 |  | в т.ч. затраты труда машинистов, экипаж 1 чел. | чел-ч | 0.644 | 0.8823 | 7: 2572; 9: 2269.27
105.5 | 343-202-0101 | Машины шлифовальные электрические | маш.-ч | 0.322 | 0.44115 | 7: 44; 9: 19
105.6 | 314-502-0304 | Лебедки электрические тяговым усилием свыше 19,62 до 31,39 кН (3,2 т) | маш.-ч | 1.7646 | 2.4175 | 7: 99; 9: 239
105.7 | 341-106-0101 | Ножницы листовые кривошипные (гильотинные) | маш.-ч | 3.0912 | 4.235 | 7: 261; 9: 1105
105.8 | 341-304-0101 | Пресс-ножницы комбинированные | маш.-ч | 2.576 | 3.5292 | 7: 1951; 9: 6885
105.8 |  | в т.ч. затраты труда машинистов, экипаж 1 чел. | чел-ч | 2.576 | 3.5292 | 7: 1801; 9: 6356.08
105.9 | 315-103-0501 | Установки постоянного тока для ручной дуговой сварки | маш.-ч | 29.1732 | 39.9682 | 7: 197; 9: 7874
105.10 | 331-101-0102 | Автомобили бортовые грузоподъёмностью до 8 т | маш.-ч | 0.644 | 0.8823 | 7: 4685; 9: 4134
105.10 |  | в т.ч. затраты труда машинистов, экипаж 1 чел. | чел-ч | 0.644 | 0.8823 | 7: 1801; 9: 1589.02
105.11 | 315-202-0501 | Аппарат для газовой сварки и резки | маш.-ч | 1.932 | 2.6469 | 7: 85; 9: 225
105.12 | 217-605-0101 | Кислород технический газообразный ГОСТ 5583-78 | м3 | 0.9 | 1.233 | 6: 317; 10: 391
105.13 | 217-605-0104 | Пропан-бутан, смесь техническая ГОСТ Р 52087-2018 | кг | 0.2 | 0.27401 | 6: 158; 10: 43
105.14 | 261-107-0568 | Электроды, d=4 мм, Э42А ГОСТ 9466-75 | т | 0.0179 | 0.024524 | 6: 309392; 10: 7587
106 | 1109-0701-0129 РСНБ РК 2022 Кзтр и Кэм=1,12 | Лестницы прямолинейные и криволинейные с ограждением. Сборка с помощью лебедок ручных (с установкой и снятием их в процессе работы) или вручную (мелких деталей) | т конструкций |  | 0.09967 | 357897.35 | 27968.96 | 35672 | 2788 | 516 | 22981 | 63346
|  | НР - 69%; СП - 8% |  |  |  | 324756.32 | 9410.64 | 32368 | 938 |  | 4692
106.1 | 002-0140 | Затраты труда рабочих (средний разряд работы 4). Работы по устройству несущих и ограждающих конструкций | чел.-ч | 180.32 | 17.9725 | 6: 1801; 8: 32368
106.2 | 099-0100 | Затраты труда машинистов | чел-ч | 4.8944 | 0.4878
106.3 | 343-302-0201 | Дрели электрические | маш.-ч | 0.2576 | 0.025675 | 7: 12; 9: 0.31
106.4 | 314-102-0302 | Краны на автомобильном ходу при работе на монтаже технологического оборудования максимальной грузоподъёмностью 10 т | маш.-ч | 0.7728 | 0.077025 | 7: 6417; 9: 494
106.4 |  | в т.ч. затраты труда машинистов, экипаж 1 чел. | чел-ч | 0.7728 | 0.077025 | 7: 2572; 9: 198.11
106.5 | 343-202-0101 | Машины шлифовальные электрические | маш.-ч | 0.644 | 0.064187 | 7: 44; 9: 3
106.6 | 314-502-0304 | Лебедки электрические тяговым усилием свыше 19,62 до 31,39 кН (3,2 т) | маш.-ч | 1.7646 | 0.17587 | 7: 99; 9: 17
106.7 | 341-106-0101 | Ножницы листовые кривошипные (гильотинные) | маш.-ч | 1.6744 | 0.16689 | 7: 261; 9: 44
106.8 | 341-304-0101 | Пресс-ножницы комбинированные | маш.-ч | 3.3488 | 0.33377 | 7: 1951; 9: 651
106.8 |  | в т.ч. затраты труда машинистов, экипаж 1 чел. | чел-ч | 3.3488 | 0.33377 | 7: 1801; 9: 601.13
106.9 | 315-103-0501 | Установки постоянного тока для ручной дуговой сварки | маш.-ч | 61.4376 | 6.1235 | 7: 197; 9: 1206
106.10 | 331-101-0102 | Автомобили бортовые грузоподъёмностью до 8 т | маш.-ч | 0.7728 | 0.077025 | 7: 4685; 9: 361
106.10 |  | в т.ч. затраты труда машинистов, экипаж 1 чел. | чел-ч | 0.7728 | 0.077025 | 7: 1801; 9: 138.72
106.11 | 315-202-0501 | Аппарат для газовой сварки и резки | маш.-ч | 1.288 | 0.12837 | 7: 85; 9: 11
106.12 | 217-605-0101 | Кислород технический газообразный ГОСТ 5583-78 | м3 | 0.6 | 0.059802 | 6: 317; 10: 19
106.13 | 217-605-0104 | Пропан-бутан, смесь техническая ГОСТ Р 52087-2018 | кг | 0.2 | 0.019934 | 6: 158; 10: 3
106.14 | 261-107-0568 | Электроды, d=4 мм, Э42А ГОСТ 9466-75 | т | 0.016 | 0.001595 | 6: 309392; 10: 493
107 | 214-203-0202 РСНБ РК 2022 | Швеллер горячекатаный с параллельными гранями полок из углеродистой сталиГОСТ 380-2005 № 20П | т |  | 0.80808 | 550014 | -- | 444453 | -- | 444453 | -- | 480009
|  | СП - 8% |  |  |  | -- | -- | -- | -- |  | 35556
108 | 214-208-0102 РСНБ РК 2022 | Прокат сортовой стальной горячекатаный полосовой из углеродистой стали ГОСТ 535-2005 4х40 мм | т |  | 0.054417 | 531899 | -- | 28945 | -- | 28945 | -- | 31261
|  | СП - 8% |  |  |  | -- | -- | -- | -- |  | 2316
109 | 214-201-0202 РСНБ РК 2022 | Уголок стальной горячекатаный равнополочный из углеродистой стали ГОСТ 535-2005 50х5 мм | т |  | 0.26071 | 462977 | -- | 120705 | -- | 120705 | -- | 130361
|  | СП - 8% |  |  |  | -- | -- | -- | -- |  | 9656
110 | 214-201-0202 РСНБ РК 2022 | Уголок стальной горячекатаный равнополочный из углеродистой стали ГОСТ 535-2005 75х6 мм | т |  | 0.063984 | 462977 | -- | 29623 | -- | 29623 | -- | 31993
|  | СП - 8% |  |  |  | -- | -- | -- | -- |  | 2370
111 | 214-101-0201 РСНБ РК 2022 | Прокат толстолистовой горячекатаный из углеродистой стали ГОСТ 14637-89 толщиной 4 мм | т |  | 0.10721 | 490575 | -- | 52597 | -- | 52597 | -- | 56805
|  | СП - 8% |  |  |  | -- | -- | -- | -- |  | 4208
112 | 214-101-0201 РСНБ РК 2022 | Прокат толстолистовой горячекатаный из углеродистой стали ГОСТ 14637-89 толщиной 10 мм | т |  | 0.020805 | 490575 | -- | 10206 | -- | 10206 | -- | 11023
|  | СП - 8% |  |  |  | -- | -- | -- | -- |  | 817
113 | 241-101-0201 РСНБ РК 2022 | Труба стальная сварная водогазопроводная обыкновенная ГОСТ 3262-75 размерами 15х2,8 мм | м |  | 0.206 | 597 | -- | 123 | -- | 123 | -- | 133
|  | СП - 8% |  |  |  | -- | -- | -- | -- |  | 10
114 | 241-101-0203 РСНБ РК 2022 | Труба стальная сварная водогазопроводная обыкновенная ГОСТ 3262-75 размерами 25х3,2 мм | м |  | 3.1436 | 788 | -- | 2477 | -- | 2477 | -- | 2675
|  | СП - 8% |  |  |  | -- | -- | -- | -- |  | 198
115 | 214-206-0202 РСНБ РК 2022 | Прокат стальной горячекатаный круглый из углеродистой обыкновенной и низколегированной стали ГОСТ 535-2005 диаметром 18 мм | т |  | 0.012704 | 439420 | -- | 5582 | -- | 5582 | -- | 6029
|  | СП - 8% |  |  |  | -- | -- | -- | -- |  | 447
116 | 214-206-0202 РСНБ РК 2022 | Прокат стальной горячекатаный круглый из углеродистой обыкновенной и низколегированной стали ГОСТ 535-2005 диаметром 12 мм | т |  | 0.0005263 | 439420 | -- | 231 | -- | 231 | -- | 250
|  | СП - 8% |  |  |  | -- | -- | -- | -- |  | 19
117 | 214-107-0112 РСНБ РК 2022 | Лист стальной просечно-вытяжной из углеродистой стали ПВЛ-506, толщиной 5 мм | т |  | 0.18051 | 550853 | -- | 99433 | -- | 99433 | -- | 107388
|  | СП - 8% |  |  |  | -- | -- | -- | -- |  | 7955
118 | ТССЦ РК 8.04-08-2021 | Доплата за марку стали Ст3пс | т |  | 1.3284 | 20496 | -- | 27227 | -- | 27227 | -- | 29405
|  | СП - 8% |  |  |  | -- | -- | -- | -- |  | 2178
119 | 1109-0304-0201 РСНБ РК 2022 Кзтр и Кэм=1,12 | Площадки с настилом и ограждением из листовой, рифленой, просечной и круглой стали. Монтаж. | т конструкций |  | 1.37 | 129688.29 | 38470.66 | 177677 | 52706 | 18291 | 87289 | 286163
|  | НР - 69%; СП - 8% |  |  |  | 77866.81 | 14470.65 | 106680 | 19825 |  | 21197
119.1 | 002-0136 | Затраты труда рабочих (средний разряд работы 3,6). Работы по устройству несущих и ограждающих конструкций | чел.-ч | 46.2392 | 63.3491 | 6: 1684; 8: 106680
119.2 | 099-0100 | Затраты труда машинистов | чел-ч | 5.6775 | 7.7783
119.3 | 315-103-0101 | Выпрямители сварочные однопостовые с номинальным сварочным током 315-500 А | маш.-ч | 7.9341 | 10.8699 | 7: 327; 9: 3554
119.4 | 314-501-0105 | Домкраты гидравлические грузоподъёмностью свыше 63 до 100 т | маш.-ч | 4.083 | 5.5938 | 7: 27; 9: 151
119.5 | 314-102-0104 | Краны на автомобильном ходу максимальной грузоподъёмностью 25 т | маш.-ч | 0.11334 | 0.15529 | 7: 13784; 9: 2140
119.5 |  | в т.ч. затраты труда машинистов, экипаж 1 чел. | чел-ч | 0.11334 | 0.15529 | 7: 3073; 9: 477.19
119.6 | 343-202-0101 | Машины шлифовальные электрические | маш.-ч | 0.37352 | 0.51173 | 7: 44; 9: 23
119.7 | 315-103-0701 | Электрические печи для сушки сварочных материалов с регулированием температуры в пределах 80-500°С | маш.-ч | 0.43792 | 0.59996 | 7: 179; 9: 107
119.8 | 314-102-0101 | Краны на автомобильном ходу максимальной грузоподъёмностью 10 т | маш.-ч | 5.3194 | 7.2878 | 7: 6195; 9: 45148
119.8 |  | в т.ч. затраты труда машинистов, экипаж 1 чел. | чел-ч | 5.3194 | 7.2878 | 7: 2572; 9: 18744.2
119.9 | 331-101-0101 | Автомобили бортовые грузоподъёмностью до 5 т | маш.-ч | 0.24472 | 0.33527 | 7: 3990; 9: 1338
119.9 |  | в т.ч. затраты труда машинистов, экипаж 1 чел. | чел-ч | 0.24472 | 0.33527 | 7: 1801; 9: 603.83
119.10 | 315-202-0501 | Аппарат для газовой сварки и резки | маш.-ч | 2.0994 | 2.8763 | 7: 85; 9: 244
119.11 | 261-102-0226 | Проволока горячекатаная обычной точности в мотках из стали СВ-08А диаметром от 6,3 мм до 6,5 мм ГОСТ 10543-98 | кг | 0.03 | 0.041101 | 6: 93; 10: 4
119.12 | 214-214-0108 | Канат стальной двойной свивки типа ТК конструкции 6х37(1+6+12+18)+1 о.с., оцинкованный, из проволоки марки В, маркировочная группа 1770 Н/мм2, диаметром 5 мм | 10 м | 0.0187 | 0.02562 | 6: 5414; 10: 139
119.13 | 222-525-0102 | Отдельные конструктивные элементы зданий и сооружений с преобладанием горячекатаных профилей средняя масса сборочной единицы от 0,1 до 0,5 т | т | 0.001 | 0.00137 | 6: 965674; 10: 1323
119.14 | 215-202-0501 | Брусок обрезной хвойных пород длиной от 4 м до 6,5 м, шириной от 75 мм до 150 мм, толщиной от 40 мм до 75 мм ГОСТ 8486-86 сорт 1 | м3 | 0.00103 | 0.001411 | 6: 125144; 10: 177
119.15 | 217-101-0107 | Болт с гайкой и шайбой ГОСТ ISO 8992-2015 строительный | т | 0.0105 | 0.014385 | 6: 813201; 10: 11698
119.16 | 217-605-0101 | Кислород технический газообразный ГОСТ 5583-78 | м3 | 1.37 | 1.8769 | 6: 317; 10: 595
119.17 | 217-605-0104 | Пропан-бутан, смесь техническая ГОСТ Р 52087-2018 | кг | 0.41 | 0.56171 | 6: 158; 10: 89
119.18 | 261-107-0446 | Канаты пеньковые пропитанные ГОСТ 30055-93 | т | 0.0001 | 0.000137 | 6: 2453940; 10: 336
119.19 | 261-107-0568 | Электроды, d=4 мм, Э42А ГОСТ 9466-75 | т | 0.004 | 0.00548 | 6: 309392; 10: 1696
119.20 | 236-101-0107 | Грунтовка глифталевая ГФ-021 СТ РК ГОСТ Р 51693-2003 | т | 0.00031 | 0.000425 | 6: 467116; 10: 198
119.21 | 236-104-0103 | Растворитель для лакокрасочных материалов ГОСТ 7827-74 | т | 0.0006 | 0.000822 | 6: 623062; 10: 512
119.22 | 214-203-0103 | Швеллер горячекатаный с внутренним уклоном граней полок из углеродистой стали ГОСТ 380-2005 № 22У-40У | т | 0.00194 | 0.002658 | 6: 570281; 10: 1516
119.23 | 217-108-0101 | Гвоздь ГОСТ 283-75 строительный | кг | 0.01 | 0.0137 | 6: 659; 10: 9
120 | 1109-0304-0101 РСНБ РК 2022 Кзтр и Кэм=1,12 | Лестницы прямолинейные и криволинейные, пожарные с ограждением. Монтаж | т конструкций |  | 0.09967 | 121598.42 | 40972.05 | 12120 | 4084 | 1566 | 5468 | 18996
|  | НР - 69%; СП - 8% |  |  |  | 64917.26 | 14598.05 | 6470 | 1455 |  | 1407
120.1 | 002-0138 | Затраты труда рабочих (средний разряд работы 3,8). Работы по устройству несущих и ограждающих конструкций | чел.-ч | 37.2232 | 3.71 | 6: 1744; 8: 6470
120.2 | 099-0100 | Затраты труда машинистов | чел-ч | 6.7568 | 0.6735
120.3 | 315-103-0101 | Выпрямители сварочные однопостовые с номинальным сварочным током 315-500 А | маш.-ч | 11.0639 | 1.1027 | 7: 327; 9: 361
120.4 | 314-501-0105 | Домкраты гидравлические грузоподъёмностью свыше 63 до 100 т | маш.-ч | 1.1077 | 0.1104 | 7: 27; 9: 3
120.5 | 314-104-0101 | Краны на гусеничном ходу максимальной грузоподъёмностью до 16 т | маш.-ч | 6.2726 | 0.62519 | 7: 5409; 9: 3382
120.5 |  | в т.ч. затраты труда машинистов, экипаж 1 чел. | чел-ч | 6.2726 | 0.62519 | 7: 2152; 9: 1345.4
120.6 | 314-102-0104 | Краны на автомобильном ходу максимальной грузоподъёмностью 25 т | маш.-ч | 0.085008 | 0.008473 | 7: 13784; 9: 117
120.6 |  | в т.ч. затраты труда машинистов, экипаж 1 чел. | чел-ч | 0.085008 | 0.008473 | 7: 3073; 9: 26.04
120.7 | 343-202-0101 | Машины шлифовальные электрические | маш.-ч | 0.37352 | 0.037229 | 7: 44; 9: 2
120.8 | 315-103-0701 | Электрические печи для сушки сварочных материалов с регулированием температуры в пределах 80-500°С | маш.-ч | 0.50232 | 0.050066 | 7: 179; 9: 9
120.9 | 314-102-0101 | Краны на автомобильном ходу максимальной грузоподъёмностью 10 т | маш.-ч | 0.15456 | 0.015405 | 7: 6195; 9: 95
120.9 |  | в т.ч. затраты труда машинистов, экипаж 1 чел. | чел-ч | 0.15456 | 0.015405 | 7: 2572; 9: 39.62
120.10 | 331-101-0101 | Автомобили бортовые грузоподъёмностью до 5 т | маш.-ч | 0.24472 | 0.024391 | 7: 3990; 9: 97
120.10 |  | в т.ч. затраты труда машинистов, экипаж 1 чел. | чел-ч | 0.24472 | 0.024391 | 7: 1801; 9: 43.93
120.11 | 315-202-0501 | Аппарат для газовой сварки и резки | маш.-ч | 2.1638 | 0.21567 | 7: 85; 9: 18
120.12 | 261-102-0226 | Проволока горячекатаная обычной точности в мотках из стали СВ-08А диаметром от 6,3 мм до 6,5 мм ГОСТ 10543-98 | кг | 0.03 | 0.00299 | 6: 93; 10: 0.28
120.13 | 214-214-0108 | Канат стальной двойной свивки типа ТК конструкции 6х37(1+6+12+18)+1 о.с., оцинкованный, из проволоки марки В, маркировочная группа 1770 Н/мм2, диаметром 5 мм | 10 м | 0.0187 | 0.001864 | 6: 5414; 10: 10
120.14 | 222-525-0102 | Отдельные конструктивные элементы зданий и сооружений с преобладанием горячекатаных профилей средняя масса сборочной единицы от 0,1 до 0,5 т | т | 0.001 | 0.0001 | 6: 965674; 10: 96
120.15 | 215-202-0501 | Брусок обрезной хвойных пород длиной от 4 м до 6,5 м, шириной от 75 мм до 150 мм, толщиной от 40 мм до 75 мм ГОСТ 8486-86 сорт 1 | м3 | 0.00103 | 0.000103 | 6: 125144; 10: 13
120.16 | 217-101-0107 | Болт с гайкой и шайбой ГОСТ ISO 8992-2015 строительный | т | 0.0134 | 0.001336 | 6: 813201; 10: 1086
120.17 | 217-605-0101 | Кислород технический газообразный ГОСТ 5583-78 | м3 | 1.37 | 0.13655 | 6: 317; 10: 43
120.18 | 217-605-0104 | Пропан-бутан, смесь техническая ГОСТ Р 52087-2018 | кг | 0.41 | 0.040865 | 6: 158; 10: 6
120.19 | 261-107-0446 | Канаты пеньковые пропитанные ГОСТ 30055-93 | т | 0.0001 | 1e-05 | 6: 2453940; 10: 24
120.20 | 261-107-0568 | Электроды, d=4 мм, Э42А ГОСТ 9466-75 | т | 0.004 | 0.000399 | 6: 309392; 10: 123
120.21 | 236-101-0107 | Грунтовка глифталевая ГФ-021 СТ РК ГОСТ Р 51693-2003 | т | 0.00031 | 3.1e-05 | 6: 467116; 10: 14
120.22 | 236-104-0103 | Растворитель для лакокрасочных материалов ГОСТ 7827-74 | т | 0.0006 | 6e-05 | 6: 623062; 10: 37
120.23 | 214-203-0103 | Швеллер горячекатаный с внутренним уклоном граней полок из углеродистой стали ГОСТ 380-2005 № 22У-40У | т | 0.00194 | 0.000193 | 6: 570281; 10: 110
120.24 | 217-108-0101 | Гвоздь ГОСТ 283-75 строительный | кг | 0.01 | 0.000997 | 6: 659; 10: 0.66
121 | 1113-0301-0406 РСНБ РК 2022 Кзтр и Кэм=1,06 | Поверхности металлические. Огрунтовка грунтовкой ГФ-021 за один раз | м2 |  | 87 | 124.82 | 3.56 | 10859 | 309 | 4155 | 4440 | 16523
|  | НР - 69%; СП - 8% |  |  |  | 73.51 | 0.44 | 6395 | 38 |  | 1224
121.1 | 003-0147 | Затраты труда рабочих (средний разряд работы 4,7). Работы отделочные и изоляционные | чел.-ч | 0.036 | 3.132 | 6: 2044; 8: 6402
121.2 | 099-0100 | Затраты труда машинистов | чел-ч | 0.0002 | 0.0174
121.3 | 314-502-0301 | Лебедки электрические тяговым усилием до 5,79 кН (0,59 т) | маш.-ч | 0.000122 | 0.010605 | 7: 30; 9: 0.32
121.4 | 314-503-0601 | Автопогрузчики, грузоподъёмность 5 т | маш.-ч | 0.000122 | 0.010605 | 7: 5811; 9: 62
121.4 |  | в т.ч. затраты труда машинистов, экипаж 1 чел. | чел-ч | 0.000122 | 0.010605 | 7: 1801; 9: 19.1
121.5 | 331-101-0101 | Автомобили бортовые грузоподъёмностью до 5 т | маш.-ч | 0.000122 | 0.010605 | 7: 3990; 9: 42
121.5 |  | в т.ч. затраты труда машинистов, экипаж 1 чел. | чел-ч | 0.000122 | 0.010605 | 7: 1801; 9: 19.1
121.6 | 313-402-0101 | Агрегаты окрасочные высокого давления для окраски поверхностей конструкций, 1 кВт | маш.-ч | 0.013653 | 1.1878 | 7: 173; 9: 205
121.7 | 261-107-0397 | Ксилол нефтяной марки А ГОСТ 9410-78 | т | 1.5e-05 | 0.001305 | 6: 380806; 10: 497
121.8 | 236-101-0107 | Грунтовка глифталевая ГФ-021 СТ РК ГОСТ Р 51693-2003 | т | 9e-05 | 0.00783 | 6: 467116; 10: 3658
122 | 1113-0301-1406 РСНБ РК 2022 Кзтр и Кэм=1,06 К=2 | Поверхности металлические огрунтованные. Окраска эмалями ПФ-115. Окраска и огрунтовка решетчатых поверхностей, применены коэффициенты к затратам труда рабочих-строителей - 1,1; к времени эксплуатации машин - 1,1; к расходу материалов - 1,1. Нанесение лакокрасочных материалов ручным способом, применен коэффициент к затратам труда рабочих-строителей - 1,1 | м2 |  | 87 | 232.69 | 5.65 | 20244 | 491 | 10706 | 6301 | 28668
|  | НР - 69%; СП - 8% |  |  |  | 103.99 | 0.97 | 9047 | 84 |  | 2124
122.1 | 003-0135 | Затраты труда рабочих (средний разряд работы 3,5). Работы отделочные и изоляционные | чел.-ч | 0.0628 | 5.4636 | 6: 1655; 8: 9042
122.2 | 099-0100 | Затраты труда машинистов | чел-ч | 0.0005 | 0.0435
122.3 | 314-502-0301 | Лебедки электрические тяговым усилием до 5,79 кН (0,59 т) | маш.-ч | 0.000268 | 0.023332 | 7: 30; 9: 0.7
122.4 | 314-503-0601 | Автопогрузчики, грузоподъёмность 5 т | маш.-ч | 0.000268 | 0.023332 | 7: 5811; 9: 136
122.4 |  | в т.ч. затраты труда машинистов, экипаж 1 чел. | чел-ч | 0.000268 | 0.023332 | 7: 1801; 9: 42.02
122.5 | 331-101-0101 | Автомобили бортовые грузоподъёмностью до 5 т | маш.-ч | 0.000268 | 0.023332 | 7: 3990; 9: 93
122.5 |  | в т.ч. затраты труда машинистов, экипаж 1 чел. | чел-ч | 0.000268 | 0.023332 | 7: 1801; 9: 42.02
122.6 | 313-402-0101 | Агрегаты окрасочные высокого давления для окраски поверхностей конструкций, 1 кВт | маш.-ч | 0.017432 | 1.5166 | 7: 173; 9: 262
122.7 | 236-104-0102 | Уайт-спирит ГОСТ 3134-78 | т | 3.1e-05 | 0.00268 | 6: 525811; 10: 1409
122.8 | 236-203-0109 | Эмаль СТ РК ГОСТ Р 51691-2003 ПФ-115 | т | 0.000198 | 0.017226 | 6: 539649; 10: 9296
|  | ИТОГО ПО РАЗДЕЛУ 4 | Тенге |  |  |  |  | 1481639 | 86525 | 864859 | 388341 | 2019581
[8 empty] | 530255 | 32554 | -- | 149600
| Стоимость общестроительных работ |  | Тенге |  |  | 8: 825478
| Материалы |  | Тенге |  |  | 8: 14859
| Всего заработная плата |  | Тенге |  |  | 9: 15564
| Стоимость материалов и конструкций |  | Тенге |  |  | 8: 794375
|  | Накладные расходы | Тенге |  |  | 8: 10741
|  | Сметная прибыль | Тенге |  |  | 8: 66900
| ВСЕГО, Стоимость общестроительных работ |  | Тенге |  |  | 8: 903119
|  | Нормативная трудоемкость | чел.-ч |  |  | 12: 8
|  | Сметная заработная плата | Тенге |  |  | 9: 15564
| Стоимость металломонтажных работ |  | Тенге |  |  | 8: 656161
| Материалы |  | Тенге |  |  | 8: 28395
| Всего заработная плата |  | Тенге |  |  | 9: 547245
| Стоимость материалов и конструкций |  | Тенге |  |  | 8: 27227
|  | Накладные расходы | Тенге |  |  | 8: 377600
|  | Сметная прибыль | Тенге |  |  | 8: 82700
| ВСЕГО, Стоимость металломонтажных работ |  | Тенге |  |  | 8: 1116461
|  | Нормативная трудоемкость | чел.-ч |  |  | 12: 311
|  | Сметная заработная плата | Тенге |  |  | 9: 547245
|  | ИТОГО ПО РАЗДЕЛУ 4 | Тенге |  |  | 8: 2019580
|  | Нормативная трудоемкость | чел.-ч |  |  | 12: 319
|  | Сметная заработная плата | Тенге |  |  | 9: 562809
РАЗДЕЛ 5.Площадка обслуживания Е-1-4350 МЧ
123 | 1109-0701-0128 РСНБ РК 2022 Кзтр и Кэм=1,12 | Площадки для обслуживания оборудования и трубопроводов. Сборка с помощью лебедок ручных (с установкой и снятием их в процессе работы) или вручную (мелких деталей) | т конструкций |  | 1.0358 | 294493.22 | 19085.56 | 305045 | 19770 | 6064 | 197984 | 543271
|  | НР - 69%; СП - 8% |  |  |  | 269552.64 | 7455.59 | 279211 | 7723 |  | 40242
123.1 | 002-0138 | Затраты труда рабочих (средний разряд работы 3,8). Работы по устройству несущих и ограждающих конструкций | чел.-ч | 154.56 | 160.0979 | 6: 1744; 8: 279211
123.2 | 099-0100 | Затраты труда машинистов | чел-ч | 3.864 | 4.0024
123.3 | 343-302-0201 | Дрели электрические | маш.-ч | 0.2576 | 0.26683 | 7: 12; 9: 3
123.4 | 314-102-0302 | Краны на автомобильном ходу при работе на монтаже технологического оборудования максимальной грузоподъёмностью 10 т | маш.-ч | 0.644 | 0.66707 | 7: 6417; 9: 4281
123.4 |  | в т.ч. затраты труда машинистов, экипаж 1 чел. | чел-ч | 0.644 | 0.66707 | 7: 2572; 9: 1715.72
123.5 | 343-202-0101 | Машины шлифовальные электрические | маш.-ч | 0.322 | 0.33354 | 7: 44; 9: 15
123.6 | 314-502-0304 | Лебедки электрические тяговым усилием свыше 19,62 до 31,39 кН (3,2 т) | маш.-ч | 1.7646 | 1.8278 | 7: 99; 9: 181
123.7 | 341-106-0101 | Ножницы листовые кривошипные (гильотинные) | маш.-ч | 3.0912 | 3.202 | 7: 261; 9: 836
123.8 | 341-304-0101 | Пресс-ножницы комбинированные | маш.-ч | 2.576 | 2.6683 | 7: 1951; 9: 5206
123.8 |  | в т.ч. затраты труда машинистов, экипаж 1 чел. | чел-ч | 2.576 | 2.6683 | 7: 1801; 9: 4805.6
123.9 | 315-103-0501 | Установки постоянного тока для ручной дуговой сварки | маш.-ч | 29.1732 | 30.2185 | 7: 197; 9: 5953
123.10 | 331-101-0102 | Автомобили бортовые грузоподъёмностью до 8 т | маш.-ч | 0.644 | 0.66707 | 7: 4685; 9: 3125
123.10 |  | в т.ч. затраты труда машинистов, экипаж 1 чел. | чел-ч | 0.644 | 0.66707 | 7: 1801; 9: 1201.4
123.11 | 315-202-0501 | Аппарат для газовой сварки и резки | маш.-ч | 1.932 | 2.0012 | 7: 85; 9: 170
123.12 | 217-605-0101 | Кислород технический газообразный ГОСТ 5583-78 | м3 | 0.9 | 0.93225 | 6: 317; 10: 296
123.13 | 217-605-0104 | Пропан-бутан, смесь техническая ГОСТ Р 52087-2018 | кг | 0.2 | 0.20717 | 6: 158; 10: 33
123.14 | 261-107-0568 | Электроды, d=4 мм, Э42А ГОСТ 9466-75 | т | 0.0179 | 0.018541 | 6: 309392; 10: 5737
124 | 214-203-0201 РСНБ РК 2022 | Швеллер горячекатаный с параллельными гранями полок из углеродистой сталиГОСТ 380-2005 № 10П | т |  | 0.41177 | 551652 | -- | 227153 | -- | 227153 | -- | 245325
|  | СП - 8% |  |  |  | -- | -- | -- | -- |  | 18172
125 | 214-208-0102 РСНБ РК 2022 | Прокат сортовой стальной горячекатаный полосовой из углеродистой стали ГОСТ 535-2005 4х40 мм | т |  | 0.029794 | 531899 | -- | 15847 | -- | 15847 | -- | 17115
|  | СП - 8% |  |  |  | -- | -- | -- | -- |  | 1268
126 | 214-201-0102 РСНБ РК 2022 | Уголок стальной горячекатаный равнополочный из углеродистой стали ГОСТ 535-2005 50х5 мм | т |  | 0.26482 | 521841 | -- | 138195 | -- | 138195 | -- | 149251
|  | СП - 8% |  |  |  | -- | -- | -- | -- |  | 11056
127 | 214-101-0201 РСНБ РК 2022 | Прокат толстолистовой горячекатаный из углеродистой стали ГОСТ 14637-89 толщиной 4 мм | т |  | 0.10427 | 490575 | -- | 51154 | -- | 51154 | -- | 55246
|  | СП - 8% |  |  |  | -- | -- | -- | -- |  | 4092
128 | 214-101-0201 РСНБ РК 2022 | Прокат толстолистовой горячекатаный из углеродистой стали ГОСТ 14637-89 толщиной 10 мм | т |  | 0.063643 | 490575 | -- | 31222 | -- | 31222 | -- | 33720
|  | СП - 8% |  |  |  | -- | -- | -- | -- |  | 2498
129 | 214-107-0112 РСНБ РК 2022 | Лист стальной просечно-вытяжной из углеродистой стали ПВЛ-506, толщиной 5 мм | т |  | 0.19468 | 550853 | -- | 107238 | -- | 107238 | -- | 115817
|  | СП - 8% |  |  |  | -- | -- | -- | -- |  | 8579
130 | ТССЦ РК 8.04-08-2021 | Доплата за марку стали Ст3пс | т |  | 0.8743 | 20496 | -- | 17920 | -- | 17920 | -- | 19354
|  | СП - 8% |  |  |  | -- | -- | -- | -- |  | 1434
131 | 1109-0304-0201 РСНБ РК 2022 Кзтр и Кэм=1,12 | Площадки с настилом и ограждением из листовой, рифленой, просечной и круглой стали. Монтаж. | т конструкций |  | 1.0358 | 129688.29 | 38470.66 | 134335 | 39849 | 13829 | 65996 | 216357
|  | НР - 69%; СП - 8% |  |  |  | 77866.81 | 14470.65 | 80657 | 14989 |  | 16026
131.1 | 002-0136 | Затраты труда рабочих (средний разряд работы 3,6). Работы по устройству несущих и ограждающих конструкций | чел.-ч | 46.2392 | 47.896 | 6: 1684; 8: 80657
131.2 | 099-0100 | Затраты труда машинистов | чел-ч | 5.6775 | 5.8809
131.3 | 315-103-0101 | Выпрямители сварочные однопостовые с номинальным сварочным током 315-500 А | маш.-ч | 7.9341 | 8.2184 | 7: 327; 9: 2687
131.4 | 314-501-0105 | Домкраты гидравлические грузоподъёмностью свыше 63 до 100 т | маш.-ч | 4.083 | 4.2293 | 7: 27; 9: 114
131.5 | 314-102-0104 | Краны на автомобильном ходу максимальной грузоподъёмностью 25 т | маш.-ч | 0.11334 | 0.1174 | 7: 13784; 9: 1618
131.5 |  | в т.ч. затраты труда машинистов, экипаж 1 чел. | чел-ч | 0.11334 | 0.1174 | 7: 3073; 9: 360.79
131.6 | 343-202-0101 | Машины шлифовальные электрические | маш.-ч | 0.37352 | 0.3869 | 7: 44; 9: 17
131.7 | 315-103-0701 | Электрические печи для сушки сварочных материалов с регулированием температуры в пределах 80-500°С | маш.-ч | 0.43792 | 0.45361 | 7: 179; 9: 81
131.8 | 314-102-0101 | Краны на автомобильном ходу максимальной грузоподъёмностью 10 т | маш.-ч | 5.3194 | 5.51 | 7: 6195; 9: 34135
131.8 |  | в т.ч. затраты труда машинистов, экипаж 1 чел. | чел-ч | 5.3194 | 5.51 | 7: 2572; 9: 14171.81
131.9 | 331-101-0101 | Автомобили бортовые грузоподъёмностью до 5 т | маш.-ч | 0.24472 | 0.25349 | 7: 3990; 9: 1011
131.9 |  | в т.ч. затраты труда машинистов, экипаж 1 чел. | чел-ч | 0.24472 | 0.25349 | 7: 1801; 9: 456.53
131.10 | 315-202-0501 | Аппарат для газовой сварки и резки | маш.-ч | 2.0994 | 2.1747 | 7: 85; 9: 185
131.11 | 261-102-0226 | Проволока горячекатаная обычной точности в мотках из стали СВ-08А диаметром от 6,3 мм до 6,5 мм ГОСТ 10543-98 | кг | 0.03 | 0.031075 | 6: 93; 10: 3
131.12 | 214-214-0108 | Канат стальной двойной свивки типа ТК конструкции 6х37(1+6+12+18)+1 о.с., оцинкованный, из проволоки марки В, маркировочная группа 1770 Н/мм2, диаметром 5 мм | 10 м | 0.0187 | 0.01937 | 6: 5414; 10: 105
131.13 | 222-525-0102 | Отдельные конструктивные элементы зданий и сооружений с преобладанием горячекатаных профилей средняя масса сборочной единицы от 0,1 до 0,5 т | т | 0.001 | 0.001036 | 6: 965674; 10: 1000
131.14 | 215-202-0501 | Брусок обрезной хвойных пород длиной от 4 м до 6,5 м, шириной от 75 мм до 150 мм, толщиной от 40 мм до 75 мм ГОСТ 8486-86 сорт 1 | м3 | 0.00103 | 0.001067 | 6: 125144; 10: 134
131.15 | 217-101-0107 | Болт с гайкой и шайбой ГОСТ ISO 8992-2015 строительный | т | 0.0105 | 0.010876 | 6: 813201; 10: 8845
131.16 | 217-605-0101 | Кислород технический газообразный ГОСТ 5583-78 | м3 | 1.37 | 1.4191 | 6: 317; 10: 450
131.17 | 217-605-0104 | Пропан-бутан, смесь техническая ГОСТ Р 52087-2018 | кг | 0.41 | 0.42469 | 6: 158; 10: 67
131.18 | 261-107-0446 | Канаты пеньковые пропитанные ГОСТ 30055-93 | т | 0.0001 | 0.000104 | 6: 2453940; 10: 254
131.19 | 261-107-0568 | Электроды, d=4 мм, Э42А ГОСТ 9466-75 | т | 0.004 | 0.004143 | 6: 309392; 10: 1282
131.20 | 236-101-0107 | Грунтовка глифталевая ГФ-021 СТ РК ГОСТ Р 51693-2003 | т | 0.00031 | 0.000321 | 6: 467116; 10: 150
131.21 | 236-104-0103 | Растворитель для лакокрасочных материалов ГОСТ 7827-74 | т | 0.0006 | 0.000621 | 6: 623062; 10: 387
131.22 | 214-203-0103 | Швеллер горячекатаный с внутренним уклоном граней полок из углеродистой стали ГОСТ 380-2005 № 22У-40У | т | 0.00194 | 0.00201 | 6: 570281; 10: 1146
131.23 | 217-108-0101 | Гвоздь ГОСТ 283-75 строительный | кг | 0.01 | 0.010358 | 6: 659; 10: 7
132 | 1113-0301-0406 РСНБ РК 2022 Кзтр и Кэм=1,06 | Поверхности металлические. Огрунтовка грунтовкой ГФ-021 за один раз | м2 |  | 74 | 124.82 | 3.56 | 9237 | 264 | 3533 | 3776 | 14054
|  | НР - 69%; СП - 8% |  |  |  | 73.51 | 0.44 | 5440 | 33 |  | 1041
132.1 | 003-0147 | Затраты труда рабочих (средний разряд работы 4,7). Работы отделочные и изоляционные | чел.-ч | 0.036 | 2.664 | 6: 2044; 8: 5445
132.2 | 099-0100 | Затраты труда машинистов | чел-ч | 0.0002 | 0.0148
132.3 | 314-502-0301 | Лебедки электрические тяговым усилием до 5,79 кН (0,59 т) | маш.-ч | 0.000122 | 0.009021 | 7: 30; 9: 0.27
132.4 | 314-503-0601 | Автопогрузчики, грузоподъёмность 5 т | маш.-ч | 0.000122 | 0.009021 | 7: 5811; 9: 52
132.4 |  | в т.ч. затраты труда машинистов, экипаж 1 чел. | чел-ч | 0.000122 | 0.009021 | 7: 1801; 9: 16.25
132.5 | 331-101-0101 | Автомобили бортовые грузоподъёмностью до 5 т | маш.-ч | 0.000122 | 0.009021 | 7: 3990; 9: 36
132.5 |  | в т.ч. затраты труда машинистов, экипаж 1 чел. | чел-ч | 0.000122 | 0.009021 | 7: 1801; 9: 16.25
132.6 | 313-402-0101 | Агрегаты окрасочные высокого давления для окраски поверхностей конструкций, 1 кВт | маш.-ч | 0.013653 | 1.0103 | 7: 173; 9: 175
132.7 | 261-107-0397 | Ксилол нефтяной марки А ГОСТ 9410-78 | т | 1.5e-05 | 0.00111 | 6: 380806; 10: 423
132.8 | 236-101-0107 | Грунтовка глифталевая ГФ-021 СТ РК ГОСТ Р 51693-2003 | т | 9e-05 | 0.00666 | 6: 467116; 10: 3111
133 | 1113-0301-1406 РСНБ РК 2022 Кзтр и Кэм=1,06 К=2 | Поверхности металлические огрунтованные. Окраска эмалями ПФ-115. Окраска и огрунтовка решетчатых поверхностей, применены коэффициенты к затратам труда рабочих-строителей - 1,1; к времени эксплуатации машин - 1,1; к расходу материалов - 1,1. Нанесение лакокрасочных материалов ручным способом, применен коэффициент к затратам труда рабочих-строителей - 1,1 | м2 |  | 74 | 232.69 | 5.65 | 17219 | 418 | 9106 | 5359 | 24384
|  | НР - 69%; СП - 8% |  |  |  | 103.99 | 0.97 | 7695 | 72 |  | 1806
133.1 | 003-0135 | Затраты труда рабочих (средний разряд работы 3,5). Работы отделочные и изоляционные | чел.-ч | 0.0628 | 4.6472 | 6: 1655; 8: 7691
133.2 | 099-0100 | Затраты труда машинистов | чел-ч | 0.0005 | 0.037
133.3 | 314-502-0301 | Лебедки электрические тяговым усилием до 5,79 кН (0,59 т) | маш.-ч | 0.000268 | 0.019845 | 7: 30; 9: 0.6
133.4 | 314-503-0601 | Автопогрузчики, грузоподъёмность 5 т | маш.-ч | 0.000268 | 0.019845 | 7: 5811; 9: 115
133.4 |  | в т.ч. затраты труда машинистов, экипаж 1 чел. | чел-ч | 0.000268 | 0.019845 | 7: 1801; 9: 35.74
133.5 | 331-101-0101 | Автомобили бортовые грузоподъёмностью до 5 т | маш.-ч | 0.000268 | 0.019845 | 7: 3990; 9: 79
133.5 |  | в т.ч. затраты труда машинистов, экипаж 1 чел. | чел-ч | 0.000268 | 0.019845 | 7: 1801; 9: 35.74
133.6 | 313-402-0101 | Агрегаты окрасочные высокого давления для окраски поверхностей конструкций, 1 кВт | маш.-ч | 0.017432 | 1.2899 | 7: 173; 9: 223
133.7 | 236-104-0102 | Уайт-спирит ГОСТ 3134-78 | т | 3.1e-05 | 0.002279 | 6: 525811; 10: 1198
133.8 | 236-203-0109 | Эмаль СТ РК ГОСТ Р 51691-2003 ПФ-115 | т | 0.000198 | 0.014652 | 6: 539649; 10: 7907
|  | ИТОГО ПО РАЗДЕЛУ 5 | Тенге |  |  |  |  | 1054565 | 60301 | 621261 | 273115 | 1433894
[8 empty] | 373003 | 22817 | -- | 106214
| Стоимость общестроительных работ |  | Тенге |  |  | 8: 597265
| Материалы |  | Тенге |  |  | 8: 12640
| Всего заработная плата |  | Тенге |  |  | 9: 13240
| Стоимость материалов и конструкций |  | Тенге |  |  | 8: 570809
|  | Накладные расходы | Тенге |  |  | 8: 9135
|  | Сметная прибыль | Тенге |  |  | 8: 48512
| ВСЕГО, Стоимость общестроительных работ |  | Тенге |  |  | 8: 654912
|  | Нормативная трудоемкость | чел.-ч |  |  | 12: 8
|  | Сметная заработная плата | Тенге |  |  | 9: 13240
| Стоимость металломонтажных работ |  | Тенге |  |  | 8: 457300
| Материалы |  | Тенге |  |  | 8: 19894
| Всего заработная плата |  | Тенге |  |  | 9: 382580
| Стоимость материалов и конструкций |  | Тенге |  |  | 8: 17920
|  | Накладные расходы | Тенге |  |  | 8: 263980
|  | Сметная прибыль | Тенге |  |  | 8: 57702
| ВСЕГО, Стоимость металломонтажных работ |  | Тенге |  |  | 8: 778982
|  | Нормативная трудоемкость | чел.-ч |  |  | 12: 218
|  | Сметная заработная плата | Тенге |  |  | 9: 382580
|  | ИТОГО ПО РАЗДЕЛУ 5 | Тенге |  |  | 8: 1433894
|  | Нормативная трудоемкость | чел.-ч |  |  | 12: 226
|  | Сметная заработная плата | Тенге |  |  | 9: 395820
РАЗДЕЛ 6.Площадка фильтра-4353 МЧ
134 | 1109-0701-0128 РСНБ РК 2022 Кзтр и Кэм=1,12 | Площадки для обслуживания оборудования и трубопроводов. Сборка с помощью лебедок ручных (с установкой и снятием их в процессе работы) или вручную (мелких деталей) | т конструкций |  | 1.1914 | 288955.1 | 19085.56 | 344258 | 22739 | 377 | 227717 | 617733
|  | НР - 69%; СП - 8% |  |  |  | 269552.64 | 7455.59 | 321142 | 8883 |  | 45758
134.1 | 002-0138 | Затраты труда рабочих (средний разряд работы 3,8). Работы по устройству несущих и ограждающих конструкций | чел.-ч | 154.56 | 184.1412 | 6: 1744; 8: 321142
134.2 | 099-0100 | Затраты труда машинистов | чел-ч | 3.864 | 4.6035
134.3 | 343-302-0201 | Дрели электрические | маш.-ч | 0.2576 | 0.3069 | 7: 12; 9: 4
134.4 | 314-102-0302 | Краны на автомобильном ходу при работе на монтаже технологического оборудования максимальной грузоподъёмностью 10 т | маш.-ч | 0.644 | 0.76726 | 7: 6417; 9: 4923
134.4 |  | в т.ч. затраты труда машинистов, экипаж 1 чел. | чел-ч | 0.644 | 0.76726 | 7: 2572; 9: 1973.38
134.5 | 343-202-0101 | Машины шлифовальные электрические | маш.-ч | 0.322 | 0.38363 | 7: 44; 9: 17
134.6 | 314-502-0304 | Лебедки электрические тяговым усилием свыше 19,62 до 31,39 кН (3,2 т) | маш.-ч | 1.7646 | 2.1023 | 7: 99; 9: 208
134.7 | 341-106-0101 | Ножницы листовые кривошипные (гильотинные) | маш.-ч | 3.0912 | 3.6828 | 7: 261; 9: 961
134.8 | 341-304-0101 | Пресс-ножницы комбинированные | маш.-ч | 2.576 | 3.069 | 7: 1951; 9: 5988
134.8 |  | в т.ч. затраты труда машинистов, экипаж 1 чел. | чел-ч | 2.576 | 3.069 | 7: 1801; 9: 5527.31
134.9 | 315-103-0501 | Установки постоянного тока для ручной дуговой сварки | маш.-ч | 29.1732 | 34.7567 | 7: 197; 9: 6847
134.10 | 331-101-0102 | Автомобили бортовые грузоподъёмностью до 8 т | маш.-ч | 0.644 | 0.76726 | 7: 4685; 9: 3595
134.10 |  | в т.ч. затраты труда машинистов, экипаж 1 чел. | чел-ч | 0.644 | 0.76726 | 7: 1801; 9: 1381.83
134.11 | 315-202-0501 | Аппарат для газовой сварки и резки | маш.-ч | 1.932 | 2.3018 | 7: 85; 9: 196
134.12 | 217-605-0101 | Кислород технический газообразный ГОСТ 5583-78 | м3 | 0.9 | 1.0723 | 6: 317; 10: 340
134.13 | 217-605-0104 | Пропан-бутан, смесь техническая ГОСТ Р 52087-2018 | кг | 0.2 | 0.23828 | 6: 158; 10: 38
135 | 1109-0701-0127 РСНБ РК 2022 Кзтр и Кэм=1,12 | Конструкции решетчатые (стойки, опоры, фермы и пр.). Сборка с помощью лебедок ручных (с установкой и снятием их в процессе работы) или вручную (мелких деталей) | т конструкций |  | 0.01856 | 296565.62 | 17299.86 | 5504 | 321 | 17 | 3626 | 9860
|  | НР - 69%; СП - 8% |  |  |  | 278362.56 | 4764.75 | 5166 | 88 |  | 730
135.1 | 002-0140 | Затраты труда рабочих (средний разряд работы 4). Работы по устройству несущих и ограждающих конструкций | чел.-ч | 154.56 | 2.8686 | 6: 1801; 8: 5166
135.2 | 099-0100 | Затраты труда машинистов | чел-ч | 2.3699 | 0.044
135.3 | 343-302-0201 | Дрели электрические | маш.-ч | 0.3864 | 0.007172 | 7: 12; 9: 0.09
135.4 | 314-102-0302 | Краны на автомобильном ходу при работе на монтаже технологического оборудования максимальной грузоподъёмностью 10 т | маш.-ч | 0.644 | 0.011953 | 7: 6417; 9: 77
135.4 |  | в т.ч. затраты труда машинистов, экипаж 1 чел. | чел-ч | 0.644 | 0.011953 | 7: 2572; 9: 30.74
135.5 | 343-202-0101 | Машины шлифовальные электрические | маш.-ч | 1.4168 | 0.026296 | 7: 44; 9: 1
135.6 | 314-502-0304 | Лебедки электрические тяговым усилием свыше 19,62 до 31,39 кН (3,2 т) | маш.-ч | 1.7646 | 0.03275 | 7: 99; 9: 3
135.7 | 341-304-0101 | Пресс-ножницы комбинированные | маш.-ч | 1.0819 | 0.02008 | 7: 1951; 9: 39
135.7 |  | в т.ч. затраты труда машинистов, экипаж 1 чел. | чел-ч | 1.0819 | 0.02008 | 7: 1801; 9: 36.16
135.8 | 315-103-0501 | Установки постоянного тока для ручной дуговой сварки | маш.-ч | 39.0264 | 0.72433 | 7: 197; 9: 143
135.9 | 331-101-0102 | Автомобили бортовые грузоподъёмностью до 8 т | маш.-ч | 0.644 | 0.011953 | 7: 4685; 9: 56
135.9 |  | в т.ч. затраты труда машинистов, экипаж 1 чел. | чел-ч | 0.644 | 0.011953 | 7: 1801; 9: 21.53
135.10 | 315-202-0501 | Аппарат для газовой сварки и резки | маш.-ч | 1.288 | 0.023905 | 7: 85; 9: 2
135.11 | 217-605-0101 | Кислород технический газообразный ГОСТ 5583-78 | м3 | 2.6 | 0.048256 | 6: 317; 10: 15
135.12 | 217-605-0104 | Пропан-бутан, смесь техническая ГОСТ Р 52087-2018 | кг | 0.5 | 0.00928 | 6: 158; 10: 1
136 | 1109-0701-0125 РСНБ РК 2022 Кзтр и Кэм=1,12 | Конструкции листовые массой до 0,5 т (бункеры, сборники, отстойники, мерники без внутренних устройств и др.). Сборка с помощью лебедок ручных (с установкой и снятием их в процессе работы) или вручную (мелких деталей) | т конструкций |  | 0.63978 | 309957.47 | 16900.38 | 198305 | 10813 | 497 | 130270 | 354861
|  | НР - 69%; СП - 8% |  |  |  | 292280.69 | 2816.21 | 186995 | 1802 |  | 26286
136.1 | 002-0140 | Затраты труда рабочих (средний разряд работы 4). Работы по устройству несущих и ограждающих конструкций | чел.-ч | 162.288 | 103.8286 | 6: 1801; 8: 186995
136.2 | 099-0100 | Затраты труда машинистов | чел-ч | 1.288 | 0.824
136.3 | 343-302-0201 | Дрели электрические | маш.-ч | 0.644 | 0.41202 | 7: 12; 9: 5
136.4 | 314-102-0302 | Краны на автомобильном ходу при работе на монтаже технологического оборудования максимальной грузоподъёмностью 10 т | маш.-ч | 0.644 | 0.41202 | 7: 6417; 9: 2644
136.4 |  | в т.ч. затраты труда машинистов, экипаж 1 чел. | чел-ч | 0.644 | 0.41202 | 7: 2572; 9: 1059.71
136.5 | 343-202-0101 | Машины шлифовальные электрические | маш.-ч | 0.5152 | 0.32961 | 7: 44; 9: 15
136.6 | 314-502-0304 | Лебедки электрические тяговым усилием свыше 19,62 до 31,39 кН (3,2 т) | маш.-ч | 1.7646 | 1.1289 | 7: 99; 9: 112
136.7 | 341-106-0101 | Ножницы листовые кривошипные (гильотинные) | маш.-ч | 3.3488 | 2.1425 | 7: 261; 9: 559
136.8 | 315-103-0501 | Установки постоянного тока для ручной дуговой сварки | маш.-ч | 43.0707 | 27.5558 | 7: 197; 9: 5428
136.9 | 331-101-0102 | Автомобили бортовые грузоподъёмностью до 8 т | маш.-ч | 0.644 | 0.41202 | 7: 4685; 9: 1930
136.9 |  | в т.ч. затраты труда машинистов, экипаж 1 чел. | чел-ч | 0.644 | 0.41202 | 7: 1801; 9: 742.04
136.10 | 315-202-0501 | Аппарат для газовой сварки и резки | маш.-ч | 0.9016 | 0.57683 | 7: 85; 9: 49
136.11 | 341-301-0101 | Пресс гидравлический с электроприводом | маш.-ч | 0.9016 | 0.57683 | 7: 122; 9: 70
136.12 | 217-605-0101 | Кислород технический газообразный ГОСТ 5583-78 | м3 | 2.2 | 1.4075 | 6: 317; 10: 446
136.13 | 217-605-0104 | Пропан-бутан, смесь техническая ГОСТ Р 52087-2018 | кг | 0.5 | 0.31989 | 6: 158; 10: 51
137 | 1109-0304-0201 РСНБ РК 2022 Кзтр и Кэм=1,12 | Площадки с настилом и ограждением из листовой, рифленой, просечной и круглой стали. Монтаж | т конструкций |  | 1.1914 | 128504.64 | 38470.66 | 153099 | 45833 | 14496 | 75907 | 247326
|  | НР - 69%; СП - 8% |  |  |  | 77866.81 | 14470.65 | 92770 | 17240 |  | 18320
137.1 | 002-0136 | Затраты труда рабочих (средний разряд работы 3,6). Работы по устройству несущих и ограждающих конструкций | чел.-ч | 46.2392 | 55.0889 | 6: 1684; 8: 92770
137.2 | 099-0100 | Затраты труда машинистов | чел-ч | 5.6775 | 6.7641
137.3 | 315-103-0101 | Выпрямители сварочные однопостовые с номинальным сварочным током 315-500 А | маш.-ч | 7.9341 | 9.4526 | 7: 327; 9: 3091
137.4 | 314-501-0105 | Домкраты гидравлические грузоподъёмностью свыше 63 до 100 т | маш.-ч | 4.083 | 4.8644 | 7: 27; 9: 131
137.5 | 314-102-0104 | Краны на автомобильном ходу максимальной грузоподъёмностью 25 т | маш.-ч | 0.11334 | 0.13504 | 7: 13784; 9: 1861
137.5 |  | в т.ч. затраты труда машинистов, экипаж 1 чел. | чел-ч | 0.11334 | 0.13504 | 7: 3073; 9: 414.97
137.6 | 343-202-0101 | Машины шлифовальные электрические | маш.-ч | 0.37352 | 0.44501 | 7: 44; 9: 20
137.7 | 315-103-0701 | Электрические печи для сушки сварочных материалов с регулированием температуры в пределах 80-500°С | маш.-ч | 0.43792 | 0.52173 | 7: 179; 9: 93
137.8 | 314-102-0101 | Краны на автомобильном ходу максимальной грузоподъёмностью 10 т | маш.-ч | 5.3194 | 6.3375 | 7: 6195; 9: 39261
137.8 |  | в т.ч. затраты труда машинистов, экипаж 1 чел. | чел-ч | 5.3194 | 6.3375 | 7: 2572; 9: 16300.12
137.9 | 331-101-0101 | Автомобили бортовые грузоподъёмностью до 5 т | маш.-ч | 0.24472 | 0.29156 | 7: 3990; 9: 1163
137.9 |  | в т.ч. затраты труда машинистов, экипаж 1 чел. | чел-ч | 0.24472 | 0.29156 | 7: 1801; 9: 525.09
137.10 | 315-202-0501 | Аппарат для газовой сварки и резки | маш.-ч | 2.0994 | 2.5013 | 7: 85; 9: 213
137.11 | 261-102-0202 | Проволока сварочная диаметром 2 мм, марки CB04X19H11M3 ГОСТ 2246-70 | кг | 0.03 | 0.035742 | 6: 1890; 10: 68
137.12 | 214-214-0108 | Канат стальной двойной свивки типа ТК конструкции 6х37(1+6+12+18)+1 о.с., оцинкованный, из проволоки марки В, маркировочная группа 1770 Н/мм2, диаметром 5 мм | 10 м | 0.0187 | 0.022279 | 6: 5414; 10: 121
137.13 | 222-525-0102 | Отдельные конструктивные элементы зданий и сооружений с преобладанием горячекатаных профилей средняя масса сборочной единицы от 0,1 до 0,5 т | т | 0.001 | 0.001191 | 6: 965674; 10: 1150
137.14 | 215-202-0501 | Брусок обрезной хвойных пород длиной от 4 м до 6,5 м, шириной от 75 мм до 150 мм, толщиной от 40 мм до 75 мм ГОСТ 8486-86 сорт 1 | м3 | 0.00103 | 0.001227 | 6: 125144; 10: 154
137.15 | 217-101-0107 | Болт с гайкой и шайбой ГОСТ ISO 8992-2015 строительный | т | 0.0105 | 0.01251 | 6: 813201; 10: 10173
137.16 | 217-605-0101 | Кислород технический газообразный ГОСТ 5583-78 | м3 | 1.37 | 1.6322 | 6: 317; 10: 517
137.17 | 217-605-0104 | Пропан-бутан, смесь техническая ГОСТ Р 52087-2018 | кг | 0.41 | 0.48847 | 6: 158; 10: 77
137.18 | 261-107-0446 | Канаты пеньковые пропитанные ГОСТ 30055-93 | т | 0.0001 | 0.000119 | 6: 2453940; 10: 292
137.19 | 236-101-0107 | Грунтовка глифталевая ГФ-021 СТ РК ГОСТ Р 51693-2003 | т | 0.00031 | 0.000369 | 6: 467116; 10: 173
137.20 | 236-104-0103 | Растворитель для лакокрасочных материалов ГОСТ 7827-74 | т | 0.0006 | 0.000715 | 6: 623062; 10: 445
137.21 | 214-203-0103 | Швеллер горячекатаный с внутренним уклоном граней полок из углеродистой стали ГОСТ 380-2005 № 22У-40У | т | 0.00194 | 0.002311 | 6: 570281; 10: 1318
137.22 | 217-108-0101 | Гвоздь ГОСТ 283-75 строительный | кг | 0.01 | 0.011914 | 6: 659; 10: 8
138 | 1109-0601-0101 РСНБ РК 2022 Кзтр и Кэм=1,12 | Конструкции дверей, люков, лазов для автокоптилок и пароварочных камер. Монтаж | т конструкций |  | 0.63978 | 169657.76 | 8083.24 | 108544 | 5172 | 1418 | 71812 | 194785
|  | НР - 69%; СП - 8% |  |  |  | 159357.41 | 3316.61 | 101954 | 2122 |  | 14428
138.1 | 002-0130 | Затраты труда рабочих (средний разряд работы 3). Работы по устройству несущих и ограждающих конструкций | чел.-ч | 105.7448 | 67.6534 | 6: 1507; 8: 101954
138.2 | 099-0100 | Затраты труда машинистов | чел-ч | 1.5714 | 1.0054
138.3 | 315-103-0101 | Выпрямители сварочные однопостовые с номинальным сварочным током 315-500 А | маш.-ч | 0.97888 | 0.62627 | 7: 327; 9: 205
138.4 | 343-202-0101 | Машины шлифовальные электрические | маш.-ч | 0.2576 | 0.16481 | 7: 44; 9: 7
138.5 | 315-103-0701 | Электрические печи для сушки сварочных материалов с регулированием температуры в пределах 80-500°С | маш.-ч | 0.07728 | 0.049442 | 7: 179; 9: 9
138.6 | 314-102-0101 | Краны на автомобильном ходу максимальной грузоподъёмностью 10 т | маш.-ч | 0.63112 | 0.40378 | 7: 6195; 9: 2501
138.6 |  | в т.ч. затраты труда машинистов, экипаж 1 чел. | чел-ч | 0.63112 | 0.40378 | 7: 2572; 9: 1038.52
138.7 | 331-101-0101 | Автомобили бортовые грузоподъёмностью до 5 т | маш.-ч | 0.94024 | 0.60155 | 7: 3990; 9: 2400
138.7 |  | в т.ч. затраты труда машинистов, экипаж 1 чел. | чел-ч | 0.94024 | 0.60155 | 7: 1801; 9: 1083.39
138.8 | 315-202-0501 | Аппарат для газовой сварки и резки | маш.-ч | 0.9016 | 0.57683 | 7: 85; 9: 49
138.9 | 261-102-0202 | Проволока сварочная диаметром 2 мм, марки CB04X19H11M3 ГОСТ 2246-70 | кг | 0.03 | 0.019193 | 6: 1890; 10: 36
138.10 | 214-214-0108 | Канат стальной двойной свивки типа ТК конструкции 6х37(1+6+12+18)+1 о.с., оцинкованный, из проволоки марки В, маркировочная группа 1770 Н/мм2, диаметром 5 мм | 10 м | 0.0187 | 0.011964 | 6: 5414; 10: 65
138.11 | 217-605-0101 | Кислород технический газообразный ГОСТ 5583-78 | м3 | 0.5 | 0.31989 | 6: 317; 10: 101
138.12 | 217-605-0104 | Пропан-бутан, смесь техническая ГОСТ Р 52087-2018 | кг | 0.15 | 0.095967 | 6: 158; 10: 15
138.13 | 261-107-0446 | Канаты пеньковые пропитанные ГОСТ 30055-93 | т | 0.0001 | 6.4e-05 | 6: 2453940; 10: 157
138.14 | 236-101-0107 | Грунтовка глифталевая ГФ-021 СТ РК ГОСТ Р 51693-2003 | т | 0.00031 | 0.000198 | 6: 467116; 10: 93
138.15 | 236-104-0103 | Растворитель для лакокрасочных материалов ГОСТ 7827-74 | т | 0.0006 | 0.000384 | 6: 623062; 10: 239
138.16 | 214-203-0103 | Швеллер горячекатаный с внутренним уклоном граней полок из углеродистой стали ГОСТ 380-2005 № 22У-40У | т | 0.00194 | 0.001241 | 6: 570281; 10: 708
138.17 | 217-108-0101 | Гвоздь ГОСТ 283-75 строительный | кг | 0.01 | 0.006398 | 6: 659; 10: 4
139 | 1109-0305-0301 РСНБ РК 2022 Кзтр и Кэм=1,12 | Конструкции опорные для крепления трубопроводов внутри зданий и сооружений массой до 0,1 т. Монтаж | т конструкций |  | 0.01856 | 173395.17 | 9565.28 | 3218 | 178 | 128 | 2019 | 5656
|  | НР - 69%; СП - 8% |  |  |  | 156888.7 | 735.55 | 2912 | 14 |  | 419
139.1 | 002-0135 | Затраты труда рабочих (средний разряд работы 3,5). Работы по устройству несущих и ограждающих конструкций | чел.-ч | 94.7968 | 1.7594 | 6: 1655; 8: 2912
139.2 | 099-0100 | Затраты труда машинистов | чел-ч | 0.3478 | 0.0065
139.3 | 315-103-0101 | Выпрямители сварочные однопостовые с номинальным сварочным током 315-500 А | маш.-ч | 20.9944 | 0.38966 | 7: 327; 9: 127
139.4 | 314-502-0304 | Лебедки электрические тяговым усилием свыше 19,62 до 31,39 кН (3,2 т) | маш.-ч | 4.7656 | 0.08845 | 7: 99; 9: 9
139.5 | 315-103-0701 | Электрические печи для сушки сварочных материалов с регулированием температуры в пределах 80-500°С | маш.-ч | 1.5327 | 0.028447 | 7: 179; 9: 5
139.6 | 314-102-0101 | Краны на автомобильном ходу максимальной грузоподъёмностью 10 т | маш.-ч | 0.14168 | 0.00263 | 7: 6195; 9: 16
139.6 |  | в т.ч. затраты труда машинистов, экипаж 1 чел. | чел-ч | 0.14168 | 0.00263 | 7: 2572; 9: 6.76
139.7 | 331-101-0101 | Автомобили бортовые грузоподъёмностью до 5 т | маш.-ч | 0.20608 | 0.003825 | 7: 3990; 9: 15
139.7 |  | в т.ч. затраты труда машинистов, экипаж 1 чел. | чел-ч | 0.20608 | 0.003825 | 7: 1801; 9: 6.89
139.8 | 315-202-0501 | Аппарат для газовой сварки и резки | маш.-ч | 2.9882 | 0.05546 | 7: 85; 9: 5
139.9 | 261-102-0202 | Проволока сварочная диаметром 2 мм, марки CB04X19H11M3 ГОСТ 2246-70 | кг | 0.03 | 0.000557 | 6: 1890; 10: 1
139.10 | 214-214-0108 | Канат стальной двойной свивки типа ТК конструкции 6х37(1+6+12+18)+1 о.с., оцинкованный, из проволоки марки В, маркировочная группа 1770 Н/мм2, диаметром 5 мм | 10 м | 0.0187 | 0.000347 | 6: 5414; 10: 2
139.11 | 215-202-0501 | Брусок обрезной хвойных пород длиной от 4 м до 6,5 м, шириной от 75 мм до 150 мм, толщиной от 40 мм до 75 мм ГОСТ 8486-86 сорт 1 | м3 | 0.00103 | 1.9e-05 | 6: 125144; 10: 2
139.12 | 217-101-0107 | Болт с гайкой и шайбой ГОСТ ISO 8992-2015 строительный | т | 0.005 | 9.3e-05 | 6: 813201; 10: 75
139.13 | 217-605-0101 | Кислород технический газообразный ГОСТ 5583-78 | м3 | 1.95 | 0.036192 | 6: 317; 10: 11
139.14 | 217-605-0104 | Пропан-бутан, смесь техническая ГОСТ Р 52087-2018 | кг | 0.59 | 0.01095 | 6: 158; 10: 2
139.15 | 261-107-0446 | Канаты пеньковые пропитанные ГОСТ 30055-93 | т | 0.0001 | 2e-06 | 6: 2453940; 10: 5
139.16 | 236-101-0107 | Грунтовка глифталевая ГФ-021 СТ РК ГОСТ Р 51693-2003 | т | 0.00031 | 6e-06 | 6: 467116; 10: 3
139.17 | 236-104-0103 | Растворитель для лакокрасочных материалов ГОСТ 7827-74 | т | 0.0006 | 1.1e-05 | 6: 623062; 10: 7
139.18 | 214-203-0103 | Швеллер горячекатаный с внутренним уклоном граней полок из углеродистой стали ГОСТ 380-2005 № 22У-40У | т | 0.00194 | 3.6e-05 | 6: 570281; 10: 21
139.19 | 217-108-0101 | Гвоздь ГОСТ 283-75 строительный | кг | 0.01 | 0.000186 | 6: 659; 10: 0.12
140 | 1109-0501-0301 РСНБ РК 2022 Кзтр и Кэм=1,12 | Конструкции одноэтажных производственных зданий. Постановка болтов строительных с гайками и шайбами | болт |  | 12 | 369.05 | 1.54 | 4429 | 18 | 1367 | 2106 | 7058
|  | НР - 69%; СП - 8% |  |  |  | 253.66 | 0.7 | 3044 | 8 |  | 523
140.1 | 002-0135 | Затраты труда рабочих (средний разряд работы 3,5). Работы по устройству несущих и ограждающих конструкций | чел.-ч | 0.1533 | 1.8396 | 6: 1655; 8: 3045
140.2 | 099-0100 | Затраты труда машинистов | чел-ч | 0.0004 | 0.0048
140.3 | 331-101-0101 | Автомобили бортовые грузоподъёмностью до 5 т | маш.-ч | 0.000386 | 0.004637 | 7: 3990; 9: 19
140.3 |  | в т.ч. затраты труда машинистов, экипаж 1 чел. | чел-ч | 0.000386 | 0.004637 | 7: 1801; 9: 8.35
140.4 | 217-101-0107 | Болт с гайкой и шайбой ГОСТ ISO 8992-2015 строительный | т | 0.00014 | 0.00168 | 6: 813201; 10: 1366
141 | 217-304-0105 РСНБ РК 2022 | Электрод марки НЖ-13 диаметром 4 мм | кг |  | 41.1 | 4213 | -- | 173154 | -- | 173154 | -- | 187006
|  | СП - 8% |  |  |  | -- | -- | -- | -- |  | 13852
142 | 214-206-0301 РСНБ РК 2022 | Прокат стальной горячекатаный круглый из коррозионно-стойкой и жаростойкой стали ГОСТ 5949-75 диаметром 10 мм | т |  | 0.0068318 | 2445672 | -- | 16708 | -- | 16708 | -- | 18045
|  | СП - 8% |  |  |  | -- | -- | -- | -- |  | 1337
143 | 214-206-0301 РСНБ РК 2022 | Прокат стальной горячекатаный круглый из коррозионно-стойкой и жаростойкой стали ГОСТ 5949-75 диаметром 12 мм | т |  | 0.0017234 | 2445672 | -- | 4215 | -- | 4215 | -- | 4552
|  | СП - 8% |  |  |  | -- | -- | -- | -- |  | 337
144 | 214-206-0301 РСНБ РК 2022 | Прокат стальной горячекатаный круглый из коррозионно-стойкой и жаростойкой стали ГОСТ 5949-75 диаметром 36 мм | т |  | 0.03514 | 2445672 | -- | 85940 | -- | 85940 | -- | 92815
|  | СП - 8% |  |  |  | -- | -- | -- | -- |  | 6875
145 | 214-103-0108 РСНБ РК 2022 | Прокат тонколистовой горячекатаный из коррозионно-стойкой и жаростойкой стали ГОСТ 5582-75 марки 12Х18Н10Т толщиной 3 мм | т |  | 0.16073 | 1910037 | -- | 307008 | -- | 307008 | -- | 331569
|  | СП - 8% |  |  |  | -- | -- | -- | -- |  | 24561
146 | 214-103-0201 РСНБ РК 2022 | Прокат толстолистовой горячекатаный из коррозионно-стойкой и жаростойкой стали ГОСТ 7350-77 марки 12Х18Н10Т толщиной 4 мм | т |  | 1.0889 | 1961801 | -- | 2136214 | -- | 2136214 | -- | 2307111
|  | СП - 8% |  |  |  | -- | -- | -- | -- |  | 170897
147 | 214-103-0203 РСНБ РК 2022 | Прокат толстолистовой горячекатаный из коррозионно-стойкой и жаростойкой стали ГОСТ 7350-77 марки 12Х18Н10Т толщиной 6 мм | т |  | 0.010702 | 1805137 | -- | 19318 | -- | 19318 | -- | 20863
|  | СП - 8% |  |  |  | -- | -- | -- | -- |  | 1545
148 | 214-201-0102 РСНБ РК 2022 | Уголок стальной горячекатаный равнополочный из углеродистой стали ГОСТ 535-2005 75х75х6 мм | т |  | 0.032663 | 521841 | -- | 17045 | -- | 17045 | -- | 18409
|  | СП - 8% |  |  |  | -- | -- | -- | -- |  | 1364
149 | 241-109-0212 РСНБ РК 2022 | Труба стальная бесшовная холоднодеформированная из коррозионно-стойкой стали марки 12Х18Н10Т ГОСТ 9941-81 размерами 25х2,0 мм | м |  | 38.8351 | 4050 | -- | 157282 | -- | 157282 | -- | 169865
|  | СП - 8% |  |  |  | -- | -- | -- | -- |  | 12583
150 | 241-109-0218 РСНБ РК 2022 | Труба стальная бесшовная холоднодеформированная из коррозионно-стойкой стали марки 12Х18Н10Т ГОСТ 9941-81 размерами 32х3,0 мм | м |  | 110.9557 | 7409 | -- | 822071 | -- | 822071 | -- | 887837
|  | СП - 8% |  |  |  | -- | -- | -- | -- |  | 65766
151 | 261-107-0808 РСНБ РК 2022 | Хомутик | шт. |  | 16 | 1133 | -- | 18128 | -- | 18128 | -- | 19578
|  | СП - 8% |  |  |  | -- | -- | -- | -- |  | 1450
152 | ТКП ТОО"Примус Групп" №04/05-22 | Лист рифленый чечевица сталь 12Х18Н10Т(В 860х2865 -6шт) | т |  | 0.371 | 2040000 | -- | 756840 | -- | 756840 | -- | 817387
|  | СП - 8% |  |  |  | -- | -- | -- | -- |  | 60547
153 | ТКП ТОО"Примус Групп" №04/05-22 | Винт нержавеющий 6х20 | шт |  | 48 | 115.2 | -- | 5530 | -- | 5530 | -- | 5973
|  | СП - 8% |  |  |  | -- | -- | -- | -- |  | 443
154 | ТКП ТОО"Примус Групп" №04/05-22 | Пресс масленка 1 2ц6 гост 19853-74 | шт |  | 24 | 144 | -- | 3456 | -- | 3456 | -- | 3732
|  | СП - 8% |  |  |  | -- | -- | -- | -- |  | 276
155 | ТКП ТОО"Примус Групп" №04/05-22 | Шарик 14,0 гост 3722-81(24шт) | кг |  | 0.27 | 600.29 | -- | 162 | -- | 162 | -- | 175
|  | СП - 8% |  |  |  | -- | -- | -- | -- |  | 13
АНТИКОРРОЗИОННАЯ ЗАЩИТА
156 | 1113-0301-0406 РСНБ РК 2022 Кзтр и Кэм=1,06 | Поверхности металлические. Огрунтовка грунтовкой ГФ-021 за один раз | м2 |  | 0.12 | 124.82 | 3.56 | 15 | -- | 6 | 6 | 23
|  | НР - 69%; СП - 8% |  |  |  | 73.51 | 0.44 | 9 | -- |  | 2
156.1 | 003-0147 | Затраты труда рабочих (средний разряд работы 4,7). Работы отделочные и изоляционные | чел.-ч | 0.036 | 0.00432 | 6: 2044; 8: 9
156.2 | 099-0100 | Затраты труда машинистов | чел-ч | 0.0002 | 0
156.3 | 314-502-0301 | Лебедки электрические тяговым усилием до 5,79 кН (0,59 т) | маш.-ч | 0.000122 | 1.5e-05 | 7: 30; 9: 0
156.4 | 314-503-0601 | Автопогрузчики, грузоподъёмность 5 т | маш.-ч | 0.000122 | 1.5e-05 | 7: 5811; 9: 0.09
156.4 |  | в т.ч. затраты труда машинистов, экипаж 1 чел. | чел-ч | 0.000122 | 1.5e-05 | 7: 1801; 9: 0.03
156.5 | 331-101-0101 | Автомобили бортовые грузоподъёмностью до 5 т | маш.-ч | 0.000122 | 1.5e-05 | 7: 3990; 9: 0.06
156.5 |  | в т.ч. затраты труда машинистов, экипаж 1 чел. | чел-ч | 0.000122 | 1.5e-05 | 7: 1801; 9: 0.03
156.6 | 313-402-0101 | Агрегаты окрасочные высокого давления для окраски поверхностей конструкций, 1 кВт | маш.-ч | 0.013653 | 0.001638 | 7: 173; 9: 0.28
156.7 | 261-107-0397 | Ксилол нефтяной марки А ГОСТ 9410-78 | т | 1.5e-05 | 2e-06 | 6: 380806; 10: 0.69
156.8 | 236-101-0107 | Грунтовка глифталевая ГФ-021 СТ РК ГОСТ Р 51693-2003 | т | 9e-05 | 1.1e-05 | 6: 467116; 10: 5
157 | 1113-0301-1406 РСНБ РК 2022 Кзтр и Кэм=1,06 К=2 | Поверхности металлические огрунтованные. Окраска эмалями ПФ-115 на 2 раза. Окраска и огрунтовка решетчатых поверхностей, применены коэффициенты к затратам труда рабочих-строителей - 1,1; к времени эксплуатации машин - 1,1; к расходу материалов - 1,1. Нанесение лакокрасочных материалов ручным способом, применен коэффициент к затратам труда рабочих-строителей - 1,1 | м2 |  | 0.12 | 232.69 | 5.65 | 28 | 1 | 15 | 9 | 40
|  | НР - 69%; СП - 8% |  |  |  | 103.99 | 0.97 | 12 | -- |  | 3
157.1 | 003-0135 | Затраты труда рабочих (средний разряд работы 3,5). Работы отделочные и изоляционные | чел.-ч | 0.0628 | 0.007536 | 6: 1655; 8: 12
157.2 | 099-0100 | Затраты труда машинистов | чел-ч | 0.0005 | 0.0001
157.3 | 314-502-0301 | Лебедки электрические тяговым усилием до 5,79 кН (0,59 т) | маш.-ч | 0.000268 | 3.2e-05 | 7: 30; 9: 0
157.4 | 314-503-0601 | Автопогрузчики, грузоподъёмность 5 т | маш.-ч | 0.000268 | 3.2e-05 | 7: 5811; 9: 0.19
157.4 |  | в т.ч. затраты труда машинистов, экипаж 1 чел. | чел-ч | 0.000268 | 3.2e-05 | 7: 1801; 9: 0.06
157.5 | 331-101-0101 | Автомобили бортовые грузоподъёмностью до 5 т | маш.-ч | 0.000268 | 3.2e-05 | 7: 3990; 9: 0.13
157.5 |  | в т.ч. затраты труда машинистов, экипаж 1 чел. | чел-ч | 0.000268 | 3.2e-05 | 7: 1801; 9: 0.06
157.6 | 313-402-0101 | Агрегаты окрасочные высокого давления для окраски поверхностей конструкций, 1 кВт | маш.-ч | 0.017432 | 0.002092 | 7: 173; 9: 0.36
157.7 | 236-104-0102 | Уайт-спирит ГОСТ 3134-78 | т | 3.1e-05 | 4e-06 | 6: 525811; 10: 2
157.8 | 236-203-0109 | Эмаль СТ РК ГОСТ Р 51691-2003 ПФ-115 | т | 0.000198 | 2.4e-05 | 6: 539649; 10: 13
|  | ИТОГО ПО РАЗДЕЛУ 6 | Тенге |  |  |  |  | 5340471 | 85075 | 4541392 | 513472 | 6322259
[8 empty] | 714004 | 30157 | -- | 468315
| Стоимость общестроительных работ |  | Тенге |  |  | 8: 3766274
| Материалы |  | Тенге |  |  | 8: 21
| Всего заработная плата |  | Тенге |  |  | 9: 21
| Стоимость материалов и конструкций |  | Тенге |  |  | 8: 3766231
|  | Накладные расходы | Тенге |  |  | 8: 15
|  | Сметная прибыль | Тенге |  |  | 8: 301304
| ВСЕГО, Стоимость общестроительных работ |  | Тенге |  |  | 8: 4067593
|  | Сметная заработная плата | Тенге |  |  | 9: 21
| Стоимость металломонтажных работ |  | Тенге |  |  | 8: 817357
| Материалы |  | Тенге |  |  | 8: 18301
| Всего заработная плата |  | Тенге |  |  | 9: 744140
|  | Накладные расходы | Тенге |  |  | 8: 513457
|  | Сметная прибыль | Тенге |  |  | 8: 106464
| ВСЕГО, Стоимость металломонтажных работ |  | Тенге |  |  | 8: 1437278
|  | Нормативная трудоемкость | чел.-ч |  |  | 12: 432
|  | Сметная заработная плата | Тенге |  |  | 9: 744140
| Стоимость сантехнических работ |  | Тенге |  |  | 8: 756840
| Стоимость материалов и конструкций |  | Тенге |  |  | 8: 756840
|  | Сметная прибыль | Тенге |  |  | 8: 60547
| ВСЕГО, Стоимость сантехнических работ |  | Тенге |  |  | 8: 817387
|  | ИТОГО ПО РАЗДЕЛУ 6 | Тенге |  |  | 8: 6322258
|  | Нормативная трудоемкость | чел.-ч |  |  | 12: 432
|  | Сметная заработная плата | Тенге |  |  | 9: 744161
|  | ИТОГО ПО СМЕТЕ: | Тенге |  |  | 12: 131930200
В ТОМ ЧИСЛЕ:
|  | - Зарплата рабочих строителей | Тенге |  |  | 8: 23670090
|  | - Затраты на эксплуатацию машин | Тенге |  |  | 9: 5581879
|  | - в том числе зарплата машинистов | Тенге |  |  | 9: 1509637
|  | - Материалов, изделий и конструкций | Тенге |  |  | 10: 75492545
|  | - Перевозка грузов | Тенге |  |  | 8: 1801
|  | - Накладные расходы | Тенге |  |  | 11: 17411279
|  | - Сметная прибыль | Тенге |  |  | 11: 9772602
| Начальник отдела |  |  |  | Голубев В.В.
| Составил |  |  |  | Казакова В.С.

## 81152030_РА
Форма 4А АВС-4
Наименование стройки - |  | ТОО "Павлодарский нефтехимический завод".
|  |  | Объект номер - | 08.115.20-1
|  | ЛОКАЛЬНЫЙ РЕСУРСНЫЙ СМЕТНЫЙ РАСЧЕТ | № 02-01-03
(локальная смета)
| на | Металлические конструкции
Наименование объекта - |  | "Строительство станции фильтрования стоков после I системы биологической очистки цеха "Водоснабжения и Канализации"
Основание: |  | 20.224.07-08.115.20-КМ , КМ1изм ,КМ2, 4338 МЧ,4350МЧ,4353 МЧ
Составлен в текущих ценах 2 квартала 2022 года | [5 empty] | тенге
№ п/п | Шифр ресурсов | Наименование ресурсов, оборудования, конструкций, изделий и деталей | Единица измерения | Количество единиц | Сметная стоимость
[5 empty] | на единицу | общая
1 | 2 | 3 | 4 | 5 | 6 | 7
ЗАТРАТЫ ТРУДА ПО СПЕЦИАЛЬНОСТЯМ
1 | 009-0121 РСНБ РК 2022 | Затраты труда рабочих (средний разряд работы 2,1). Работы по ремонту зданий и сооружений | чел.-ч | 112.443 | 1286 | 144601.7
2 | 009-0120 РСНБ РК 2022 | Затраты труда рабочих (средний разряд работы 2). Работы по ремонту зданий и сооружений | чел.-ч | 4.5646 | 1261 | 5756
3 | 006-0135 РСНБ РК 2022 | Затраты труда рабочих (средний разряд работы 3,5). Специальные работы в грунтах, работы по устройству конструкций башенного и мачтового типа, промышленных печей и труб | чел.-ч | 14.745 | 1655 | 24403.01
4 | 003-0147 РСНБ РК 2022 | Затраты труда рабочих (средний разряд работы 4,7). Работы отделочные и изоляционные | чел.-ч | 158.3599 | 2044 | 323687.63
5 | 003-0135 РСНБ РК 2022 | Затраты труда рабочих (средний разряд работы 3,5). Работы отделочные и изоляционные | чел.-ч | 180.3304 | 1655 | 298446.77
6 | 002-0153 РСНБ РК 2022 | Затраты труда рабочих (средний разряд работы 5,3). Работы по устройству несущих и ограждающих конструкций | чел.-ч | 668.728 | 2279 | 1524031.11
7 | 002-0144 РСНБ РК 2022 | Затраты труда рабочих (средний разряд работы 4,4). Работы по устройству несущих и ограждающих конструкций | чел.-ч | 27.2969 | 1940 | 52956.05
8 | 002-0140 РСНБ РК 2022 | Затраты труда рабочих (средний разряд работы 4). Работы по устройству несущих и ограждающих конструкций | чел.-ч | 6912.3195 | 1801 | 12449087.39
9 | 002-0138 РСНБ РК 2022 | Затраты труда рабочих (средний разряд работы 3,8). Работы по устройству несущих и ограждающих конструкций | чел.-ч | 4097.3155 | 1744 | 7145718.24
10 | 002-0136 РСНБ РК 2022 | Затраты труда рабочих (средний разряд работы 3,6). Работы по устройству несущих и ограждающих конструкций | чел.-ч | 645.1528 | 1684 | 1086437.33
11 | 002-0135 РСНБ РК 2022 | Затраты труда рабочих (средний разряд работы 3,5). Работы по устройству несущих и ограждающих конструкций | чел.-ч | 158.4006 | 1655 | 262152.99
12 | 002-0134 РСНБ РК 2022 | Затраты труда рабочих (средний разряд работы 3,4). Работы по устройству несущих и ограждающих конструкций | чел.-ч | 12.2771 | 1625 | 19950.27
13 | 002-0132 РСНБ РК 2022 | Затраты труда рабочих (средний разряд работы 3,2). Работы по устройству несущих и ограждающих конструкций | чел.-ч | 121.6526 | 1566 | 190507.99
14 | 002-0130 РСНБ РК 2022 | Затраты труда рабочих (средний разряд работы 3). Работы по устройству несущих и ограждающих конструкций | чел.-ч | 94.6022 | 1507 | 142565.56
|  | ИТОГО ЗАТРАТЫ ТРУДА ПО СПЕЦИАЛЬНОСТЯМ | тенге |  |  | 23670302
|  | Затраты труда рабочих | чел.-ч | 13208.1882
ТРУДОВЫЕ РЕСУРСЫ
1 | 099-0100 РСНБ РК 2022 | Затраты труда машинистов | чел-ч | 698.523 | 2161.19 | (1509640,16)
|  | ИТОГО ТРУДОВЫЕ РЕСУРСЫ | тенге |  |  | 23670090
СТРОИТЕЛЬНЫЕ МАШИНЫ И МЕХАНИЗМЫ
1 | 341-301-0101 РСНБ РК 2022 | Пресс гидравлический с электроприводом | маш.-ч | 0.57683 | 122 | 70.37
2 | 315-202-0501 РСНБ РК 2022 | Аппарат для газовой сварки и резки | маш.-ч | 505.2594 | 85 | 42947.05
3 | 313-402-0101 РСНБ РК 2022 | Агрегаты окрасочные высокого давления для окраски поверхностей конструкций, 1 кВт | маш.-ч | 130.9921 | 173 | 22661.64
4 | 331-101-0102 РСНБ РК 2022 | Автомобили бортовые грузоподъёмностью до 8 т | маш.-ч | 65.7675 | 4685 | 308120.57
|  | в т.ч. затраты труда машинистов, экипаж 1 чел. | чел-ч | 65.7675 | 1801 | 118447.2
5 | 331-101-0101 РСНБ РК 2022 | Автомобили бортовые грузоподъёмностью до 5 т | маш.-ч | 31.7769 | 3990 | 126789.92
|  | в т.ч. затраты труда машинистов, экипаж 1 чел. | чел-ч | 31.7769 | 1801 | 57230.24
6 | 313-302-0202 РСНБ РК 2022 | Вибратор поверхностный | маш.-ч | 0.19475 | 23 | 4.48
7 | 314-102-0101 РСНБ РК 2022 | Краны на автомобильном ходу максимальной грузоподъёмностью 10 т | маш.-ч | 72.4789 | 6195 | 449007.03
|  | в т.ч. затраты труда машинистов, экипаж 1 чел. | чел-ч | 72.4789 | 2572 | 186415.83
8 | 314-503-0601 РСНБ РК 2022 | Автопогрузчики, грузоподъёмность 5 т | маш.-ч | 1.6424 | 5811 | 9543.88
|  | в т.ч. затраты труда машинистов, экипаж 1 чел. | чел-ч | 1.6424 | 1801 | 2957.93
9 | 315-103-0701 РСНБ РК 2022 | Электрические печи для сушки сварочных материалов с регулированием температуры в пределах 80-500°С | маш.-ч | 7.1113 | 179 | 1272.92
10 | 315-103-0501 РСНБ РК 2022 | Установки постоянного тока для ручной дуговой сварки | маш.-ч | 1528.3564 | 197 | 301086.22
11 | 341-102-0101 РСНБ РК 2022 | Станки сверлильные | маш.-ч | 418.6447 | 50 | 20932.24
12 | 341-304-0101 РСНБ РК 2022 | Пресс-ножницы комбинированные | маш.-ч | 61.785 | 1951 | 120542.47
|  | в т.ч. затраты труда машинистов, экипаж 1 чел. | чел-ч | 61.785 | 1801 | 111274.72
13 | 314-504-1401 РСНБ РК 2022 | Подмости самоходные высота подъема 12 м | маш.-ч | 79.1347 | 1854 | 146715.77
|  | в т.ч. затраты труда машинистов, экипаж 1 чел. | чел-ч | 79.1347 | 1507 | 119256.02
14 | 341-106-0101 РСНБ РК 2022 | Ножницы листовые кривошипные (гильотинные) | маш.-ч | 37.5649 | 261 | 9804.44
15 | 314-502-0304 РСНБ РК 2022 | Лебедки электрические тяговым усилием свыше 19,62 до 31,39 кН (3,2 т) | маш.-ч | 183.064 | 99 | 18123.34
16 | 343-202-0101 РСНБ РК 2022 | Машины шлифовальные электрические | маш.-ч | 81.8954 | 44 | 3603.4
17 | 314-502-0301 РСНБ РК 2022 | Лебедки электрические тяговым усилием до 5,79 кН (0,59 т) | маш.-ч | 1.6275 | 30 | 48.83
18 | 314-102-0104 РСНБ РК 2022 | Краны на автомобильном ходу максимальной грузоподъёмностью 25 т | маш.-ч | 4.6807 | 13784 | 64518.35
|  | в т.ч. затраты труда машинистов, экипаж 1 чел. | чел-ч | 4.6807 | 3073 | 14383.7
19 | 314-104-0103 РСНБ РК 2022 | Краны на гусеничном ходу максимальной грузоподъёмностью 40 т | маш.-ч | 99.0953 | 7816 | 774528.56
|  | в т.ч. затраты труда машинистов, экипаж 1 чел. | чел-ч | 99.0953 | 2572 | 254873.01
20 | 314-104-0102 РСНБ РК 2022 | Краны на гусеничном ходу максимальной грузоподъёмностью 25 т | маш.-ч | 163.457 | 7198 | 1176563.72
|  | в т.ч. затраты труда машинистов, экипаж 1 чел. | чел-ч | 163.457 | 2152 | 351759.53
21 | 314-104-0101 РСНБ РК 2022 | Краны на гусеничном ходу максимальной грузоподъёмностью до 16 т | маш.-ч | 12.4668 | 5409 | 67432.79
|  | в т.ч. затраты труда машинистов, экипаж 1 чел. | чел-ч | 12.4668 | 2152 | 26828.5
22 | 314-102-0103 РСНБ РК 2022 | Краны на автомобильном ходу максимальной грузоподъёмностью 16 т | маш.-ч | 26.0771 | 8407 | 219230.23
|  | в т.ч. затраты труда машинистов, экипаж 1 чел. | чел-ч | 26.0771 | 2572 | 67070.32
23 | 314-102-0302 РСНБ РК 2022 | Краны на автомобильном ходу при работе на монтаже технологического оборудования максимальной грузоподъёмностью 10 т | маш.-ч | 65.7675 | 6417 | 422029.82
|  | в т.ч. затраты труда машинистов, экипаж 1 чел. | чел-ч | 65.7675 | 2572 | 169153.92
24 | 314-301-0303 РСНБ РК 2022 | Краны козловые при работе на монтаже технологического оборудования грузоподъёмностью 32 т | маш.-ч | 10.2321 | 7319 | 74888.49
|  | в т.ч. затраты труда машинистов, экипаж 1 чел. | чел-ч | 10.2321 | 2152 | 22019.41
25 | 314-101-0205 РСНБ РК 2022 | Краны башенные при работе на монтаже технологического оборудования максимальной грузоподъёмностью 25 т, высота подъема до 120 м, максимальный вылет стрелы до 80 м | маш.-ч | 0.95514 | 15960 | 15244.07
|  | в т.ч. затраты труда машинистов, экипаж 1 чел. | чел-ч | 0.95514 | 2152 | 2055.47
26 | 314-101-0103 РСНБ РК 2022 | Краны башенные максимальной грузоподъёмностью 8 т, высота подъема до 41,5 м, максимальный вылет стрелы до 55 м | маш.-ч | 0.96851 | 8588 | 8317.54
|  | в т.ч. затраты труда машинистов, экипаж 1 чел. | чел-ч | 0.96851 | 1801 | 1744.28
27 | 343-302-0201 РСНБ РК 2022 | Дрели электрические | маш.-ч | 29.9192 | 12 | 359.03
28 | 314-501-0105 РСНБ РК 2022 | Домкраты гидравлические грузоподъёмностью свыше 63 до 100 т | маш.-ч | 44.5931 | 27 | 1204.01
29 | 315-203-0401 РСНБ РК 2022 | Дефектоскопы ультразвуковые импульсные с толщиной просвечиваемого изделия до 5000 мм | маш.-ч | 463.68 | 78 | 36167.04
30 | 313-302-0201 РСНБ РК 2022 | Вибратор глубинный | маш.-ч | 1.6037 | 42 | 67.36
31 | 315-103-0101 РСНБ РК 2022 | Выпрямители сварочные однопостовые с номинальным сварочным током 315-500 А | маш.-ч | 128.9313 | 327 | 42160.54
32 | 315-103-0201 РСНБ РК 2022 | Выпрямители сварочные многопостовые с количеством постов до 30 | маш.-ч | 32.0949 | 1292 | 41466.61
33 | 332-101-0101 РСНБ РК 2022 | Автомобили-самосвалы общестроительные (дорожные) грузоподъёмностью 7 т | маш.-ч | 2.3099 | 4173 | 9639.21
|  | в т.ч. затраты труда машинистов, экипаж 1 чел. | чел-ч | 2.3099 | 1801 | 4160.13
34 | 315-201-0701 РСНБ РК 2022 | Автоматы сварочные номинальным сварочным током 450-1250 А | маш.-ч | 805.8423 | 1299 | 1046789.16
|  | ИТОГО СТРОИТЕЛЬНЫЕ МАШИНЫ И МЕХАНИЗМЫ | тенге |  |  | 5581881
|  | В Т.Ч. ЗАРАБОТНАЯ ПЛАТА МАШИНИСТОВ: | тенге |  |  | 1509640
СТРОИТЕЛЬНЫЕ МАТЕРИАЛЫ И КОНСТРУКЦИИ
1 | СТССЦРК | Доплата за марку стали С255 | т | 50.0933 | 14178 | 710222.52
|  | 29 | т | 50.0933 | 14178 | 710222.52
2 | СТССЦРК | Доплата за марку стали С245 | т | 47.5131 | 7791 | 370174.28
в т.ч. № п.п. сметы:
|  | 28 | т | 35.315 | 7791 | 275139.48
|  | 65 | т | 9.116 | 7791 | 71022.49
|  | 91 | т | 3.0821 | 7791 | 24012.31
3 | СТССЦРК | Доплата за марку стали ВСт3пс4 | т | 1.2219 | 7791 | 9519.73
|  | 66 | т | 1.2219 | 7791 | 9519.73
4 | СТССЦ | Доплата за марку стали Ст3пс | т | 2.2027 | 20496 | 45146.98
в т.ч. № п.п. сметы:
|  | 118 | т | 1.3284 | 20496 | 27227.33
|  | 130 | т | 0.8743 | 20496 | 17919.65
5 | СКП ТОО"Примус Групп" №04/05-22 | Винт нержавеющий 6х20 | шт | 48 | 115.2 | 5529.6
|  | 153 | шт | 48 | 115.2 | 5529.6
6 | СКП ТОО"Примус Групп" №04/05-22 | Пресс масленка 1 2ц6 гост 19853-74 | шт | 24 | 144 | 3456
|  | 154 | шт | 24 | 144 | 3456
7 | СКП ТОО"Примус Групп" №04/05-22 | Анкер болт "HILTI" HLC M12х75 | шт | 16 | 573.6 | 9177.6
|  | 37 | шт | 16 | 573.6 | 9177.6
8 | СКП ТОО"Примус Групп" №04/05-22 | Лист рифленый чечевица сталь 12Х18Н10Т(В 860х2865 -6шт) | т | 0.371 | 2040000 | 756840
|  | 152 | т | 0.371 | 2040000 | 756840
9 | СКП ТОО"Примус Групп" №04/05-22 | Шарик 14,0 гост 3722-81(24шт) | кг | 0.27 | 600.29 | 162.08
|  | 155 | кг | 0.27 | 600.29 | 162.08
10 | 217-101-0102 РСНБ РК 2022 | Болт с гайкой и шайбой ГОСТ 1759.0-87 сборочный, класс прочности 5.8 | т | 0.26032 | 367006 | 95540.47
в т.ч. № п.п. сметы:
|  | 36 | т | 0.2598 | 367006 | 95348.16
|  | 102 | т | 0.000524 | 367006 | 192.31
11 | 214-208-0102 РСНБ РК 2022 | Прокат сортовой стальной горячекатаный полосовой из углеродистой стали ГОСТ 535-2005 4х40 мм | т | 0.084211 | 531899 | 44791.85
в т.ч. № п.п. сметы:
|  | 108 | т | 0.054417 | 531899 | 28944.56
|  | 125 | т | 0.029794 | 531899 | 15847.29
12 | 214-206-0301 РСНБ РК 2022 | Прокат стальной горячекатаный круглый из коррозионно-стойкой и жаростойкой стали ГОСТ 5949-75 диаметром 36 мм | т | 0.03514 | 2445672 | 85939.94
|  | 144 | т | 0.03514 | 2445672 | 85939.94
13 | 214-206-0301 РСНБ РК 2022 | Прокат стальной горячекатаный круглый из коррозионно-стойкой и жаростойкой стали ГОСТ 5949-75 диаметром 10 мм | т | 0.0068318 | 2445672 | 16708.34
|  | 142 | т | 0.0068318 | 2445672 | 16708.34
14 | 214-206-0301 РСНБ РК 2022 | Прокат стальной горячекатаный круглый из коррозионно-стойкой и жаростойкой стали ГОСТ 5949-75 диаметром 12 мм | т | 0.0017234 | 2445672 | 4214.87
|  | 143 | т | 0.0017234 | 2445672 | 4214.87
15 | 214-206-0202 РСНБ РК 2022 | Прокат стальной горячекатаный круглый из углеродистой обыкновенной и низколегированной стали ГОСТ 535-2005 диаметром 18 мм | т | 0.15392 | 439420 | 67636.76
в т.ч. № п.п. сметы:
|  | 27 | т | 0.13416 | 439420 | 58952.59
|  | 61 | т | 0.0070589 | 439420 | 3101.82
|  | 115 | т | 0.012704 | 439420 | 5582.35
16 | 214-206-0202 РСНБ РК 2022 | Прокат стальной горячекатаный круглый из углеродистой обыкновенной и низколегированной стали ГОСТ 535-2005 диаметром 12 мм | т | 0.0005263 | 439420 | 231.27
|  | 116 | т | 0.0005263 | 439420 | 231.27
17 | 214-203-0203 РСНБ РК 2022 | Швеллер горячекатаный с параллельными гранями полок из углеродистой сталиГОСТ 380-2005 № 27П | т | 1.6987 | 574520 | 975921.04
|  | 46 | т | 1.6987 | 574520 | 975921.04
18 | 214-203-0202 РСНБ РК 2022 | Швеллер горячекатаный с параллельными гранями полок № 20П из углеродистой стали обыкновенного качества ГОСТ 380-2005 | т | 8.9165 | 550014 | 4904188.83
|  | 11 | т | 8.9165 | 550014 | 4904188.83
19 | 214-203-0202 РСНБ РК 2022 | Швеллер горячекатаный с параллельными гранями полок № 16П из углеродистой стали обыкновенного качества ГОСТ 380-2005 | т | 3.0134 | 550014 | 1657434.19
|  | 12 | т | 3.0134 | 550014 | 1657434.19
20 | 214-203-0202 РСНБ РК 2022 | Швеллер горячекатаный с параллельными гранями полок из углеродистой сталиГОСТ 380-2005 № 16П | т | 2.2869 | 550014 | 1257833.62
|  | 48 | т | 2.2869 | 550014 | 1257833.62
21 | 214-203-0202 РСНБ РК 2022 | Швеллер горячекатаный с параллельными гранями полок из углеродистой сталиГОСТ 380-2005 № 20П | т | 1.4584 | 550014 | 802164.07
в т.ч. № п.п. сметы:
|  | 47 | т | 0.49846 | 550014 | 274157.78
|  | 107 | т | 0.80808 | 550014 | 444453.44
|  | 83 | т | 0.15191 | 550014 | 83552.85
22 | 214-203-0202 РСНБ РК 2022 | Швеллер горячекатаный с параллельными гранями полок из углеродистой сталиГОСТ 380-2005 № 14П | т | 0.041115 | 550014 | 22613.77
|  | 82 | т | 0.041115 | 550014 | 22613.77
23 | 214-203-0201 РСНБ РК 2022 | Швеллер горячекатаный с параллельными гранями полок из углеродистой сталиГОСТ 380-2005 № 10П | т | 0.62989 | 551652 | 347480.91
в т.ч. № п.п. сметы:
|  | 49 | т | 0.065326 | 551652 | 36037
|  | 81 | т | 0.1528 | 551652 | 84291.27
|  | 124 | т | 0.41177 | 551652 | 227152.64
24 | 214-202-0501 РСНБ РК 2022 | Балка двутавровая горячекатаная с уклоном внутренних граней полок для подвесных путей из углеродистой стали СТ РК 2585-2014 № 45М | т | 3.8494 | 588743 | 2266283.75
|  | 10 | т | 3.8494 | 588743 | 2266283.75
25 | 214-202-0401 РСНБ РК 2022 | Балка двутавровая горячекатаная с уклоном внутренних граней полок из углеродистой стали СТ РК 2585-2014 № 18 | т | 0.11352 | 646553 | 73396.7
|  | 9 | т | 0.11352 | 646553 | 73396.7
26 | 214-202-0302 РСНБ РК 2022 | Балка двутавровая горячекатаная с параллельными гранями полок колонная из углеродистой стали СТ РК 2585-2014 №40К5 | т | 40.4544 | 517780 | 20946479.23
|  | 7 | т | 40.4544 | 517780 | 20946479.23
27 | 214-202-0302 РСНБ РК 2022 | Балка двутавровая горячекатаная с параллельными гранями полок колонная из углеродистой стали СТ РК 2585-2014 №30К2 | т | 1.6822 | 517780 | 870988.8
|  | 8 | т | 1.6822 | 517780 | 870988.8
28 | 214-202-0202 РСНБ РК 2022 | Балка двутавровая горячекатаная с параллельными гранями полок широкополочная из углеродистой стали СТ РК 2585-2014 № 40Ш1 | т | 5.5315 | 509248 | 2816915.5
|  | 5 | т | 5.5315 | 509248 | 2816915.5
29 | 214-202-0201 РСНБ РК 2022 | Балка двутавровая горячекатаная с параллельными гранями полок широкополочная из углеродистой стали СТ РК 2585-2014 № 30Ш1 | т | 5.3148 | 515128 | 2737802.29
|  | 6 | т | 5.3148 | 515128 | 2737802.29
30 | 214-201-0303 РСНБ РК 2022 | Уголок стальной горячекатаный неравнополочный из углеродистой стали ГОСТ 535-2005 , 200х125х14 мм | т | 0.11352 | 580215 | 65866.01
|  | 17 | т | 0.11352 | 580215 | 65866.01
31 | 214-201-0203 РСНБ РК 2022 | Уголок стальной горячекатаный равнополочный из низколегированной стали ГОСТ 19281-89 ширина полки 140х10 мм | т | 0.43344 | 607568 | 263344.27
|  | 13 | т | 0.43344 | 607568 | 263344.27
32 | 214-201-0202 РСНБ РК 2022 | Уголок стальной горячекатаный равнополочный повышенной прочности из низколегированной качественной стали,90х7 мм ГОСТ 19281-2014 | т | 4.1184 | 462977 | 1906735.13
в т.ч. № п.п. сметы:
|  | 15 | т | 3.643 | 462977 | 1686606.69
|  | 50 | т | 0.003096 | 462977 | 1433.38
|  | 87 | т | 0.47237 | 462977 | 218695.06
33 | 214-201-0202 РСНБ РК 2022 | Уголок стальной горячекатаный равнополочный повышенной прочности из низколегированной качественной стали,75х6 мм ГОСТ 19281-2014 | т | 3.7871 | 462977 | 1753349.5
в т.ч. № п.п. сметы:
|  | 16 | т | 2.6729 | 462977 | 1237481.96
|  | 86 | т | 0.011032 | 462977 | 5107.61
|  | 51 | т | 1.1032 | 462977 | 510759.93
34 | 214-201-0202 РСНБ РК 2022 | Уголок стальной горячекатаный равнополочный повышенной прочности из низколегированной качественной стали,100х8 мм ГОСТ 19281-2014 | т | 1.9195 | 462977 | 888693.61
|  | 14 | т | 1.9195 | 462977 | 888693.61
35 | 214-201-0202 РСНБ РК 2022 | Уголок стальной горячекатаный равнополочный повышенной прочности из низколегированной качественной стали,50х5 мм ГОСТ 19281-2014 | т | 1.5408 | 462977 | 713343.85
|  | 53 | т | 1.5408 | 462977 | 713343.85
36 | 214-201-0202 РСНБ РК 2022 | Уголок стальной горячекатаный равнополочный повышенной прочности из низколегированной качественной стали,63х5 мм ГОСТ 19281-2014 | т | 0.71543 | 462977 | 331229.49
в т.ч. № п.п. сметы:
|  | 52 | т | 0.56038 | 462977 | 259441.2
|  | 85 | т | 0.15506 | 462977 | 71788.29
37 | 214-201-0202 РСНБ РК 2022 | Уголок стальной горячекатаный равнополочный из углеродистой стали ГОСТ 535-2005 50х5 мм | т | 0.26071 | 462977 | 120704.68
|  | 109 | т | 0.26071 | 462977 | 120704.68
38 | 214-201-0202 РСНБ РК 2022 | Уголок стальной горячекатаный равнополочный из углеродистой стали ГОСТ 535-2005 75х6 мм | т | 0.063984 | 462977 | 29623.12
|  | 110 | т | 0.063984 | 462977 | 29623.12
39 | 214-201-0202 РСНБ РК 2022 | Уголок стальной горячекатаный равнополочный повышенной прочности из низколегированной качественной стали,50х6 мм ГОСТ 19281-2014 | т | 0.011662 | 462977 | 5399.05
|  | 84 | т | 0.011662 | 462977 | 5399.05
40 | 214-201-0102 РСНБ РК 2022 | Уголок стальной горячекатаный равнополочный из углеродистой стали ГОСТ 535-2005 50х5 мм | т | 0.26482 | 521841 | 138194.72
|  | 126 | т | 0.26482 | 521841 | 138194.72
41 | 214-201-0102 РСНБ РК 2022 | Уголок стальной горячекатаный равнополочный из углеродистой стали ГОСТ 535-2005 75х75х6 мм | т | 0.032663 | 521841 | 17044.79
|  | 148 | т | 0.032663 | 521841 | 17044.79
42 | 214-101-0202 РСНБ РК 2022 | Прокат толстолистовой горячекатаный с обрезными кромками из углеродистой стали обыкновенного качества толщиной 30 мм ГОСТ 14637-89 | т | 1.8782 | 525352 | 986737.14
|  | 20 | т | 1.8782 | 525352 | 986737.14
43 | 214-101-0202 РСНБ РК 2022 | Прокат толстолистовой горячекатаный с обрезными кромками из углеродистой стали обыкновенного качества толщиной 20 мм ГОСТ 14637-89 | т | 1.161 | 525352 | 609933.67
в т.ч. № п.п. сметы:
|  | 21 | т | 0.83592 | 525352 | 439152.24
|  | 54 | т | 0.16306 | 525352 | 85661.8
|  | 78 | т | 0.16202 | 525352 | 85119.63
44 | 214-101-0202 РСНБ РК 2022 | Прокат толстолистовой горячекатаный с обрезными кромками из углеродистой стали обыкновенного качества толщиной 40 мм ГОСТ 14637-89 | т | 0.89784 | 525352 | 471682.04
|  | 18 | т | 0.89784 | 525352 | 471682.04
45 | 214-101-0202 РСНБ РК 2022 | Прокат толстолистовой горячекатаный с обрезными кромками из углеродистой стали обыкновенного качества толщиной 36 мм ГОСТ 14637-89 | т | 0.38184 | 525352 | 200600.41
|  | 19 | т | 0.38184 | 525352 | 200600.41
46 | 214-101-0201 РСНБ РК 2022 | Прокат толстолистовой горячекатаный с обрезными кромками из углеродистой стали обыкновенного качества толщиной 10 мм ГОСТ 14637-89 | т | 1.7296 | 490575 | 848514.22
в т.ч. № п.п. сметы:
|  | 23 | т | 1.4448 | 490575 | 708782.76
|  | 56 | т | 0.28483 | 490575 | 139731.46
47 | 214-101-0201 РСНБ РК 2022 | Прокат толстолистовой горячекатаный с обрезными кромками из углеродистой стали обыкновенного качества толщиной 12 мм ГОСТ 14637-89 | т | 1.4976 | 490575 | 734709.01
в т.ч. № п.п. сметы:
|  | 22 | т | 1.3313 | 490575 | 653092.69
|  | 55 | т | 0.043344 | 490575 | 21263.48
|  | 79 | т | 0.12302 | 490575 | 60352.84
48 | 214-101-0201 РСНБ РК 2022 | Прокат толстолистовой горячекатаный с обрезными кромками из углеродистой стали обыкновенного качества толщиной 8 мм ГОСТ 14637-89 | т | 0.96072 | 490575 | 471305.12
в т.ч. № п.п. сметы:
|  | 24 | т | 0.66048 | 490575 | 324014.98
|  | 57 | т | 0.054696 | 490575 | 26832.49
|  | 80 | т | 0.24554 | 490575 | 120457.65
49 | 214-101-0201 РСНБ РК 2022 | Прокат толстолистовой горячекатаный с обрезными кромками из углеродистой стали обыкновенного качества толщиной 4 мм ГОСТ 14637-89 | т | 0.26729 | 490575 | 131124.81
в т.ч. № п.п. сметы:
|  | 26 | т | 0.13416 | 490575 | 65815.54
|  | 59 | т | 0.13313 | 490575 | 65309.27
50 | 214-101-0201 РСНБ РК 2022 | Прокат толстолистовой горячекатаный с обрезными кромками из углеродистой стали обыкновенного качества толщиной 6 мм ГОСТ 14637-89 | т | 0.24252 | 490575 | 118974.25
в т.ч. № п.п. сметы:
|  | 25 | т | 0.03096 | 490575 | 15188.2
|  | 58 | т | 0.21156 | 490575 | 103786.05
51 | 214-101-0201 РСНБ РК 2022 | Прокат толстолистовой горячекатаный из углеродистой стали ГОСТ 14637-89 толщиной 4 мм | т | 0.21149 | 490575 | 103750.63
в т.ч. № п.п. сметы:
|  | 111 | т | 0.10721 | 490575 | 52596.75
|  | 127 | т | 0.10427 | 490575 | 51153.87
52 | 214-101-0201 РСНБ РК 2022 | Прокат толстолистовой горячекатаный из углеродистой стали ГОСТ 14637-89 толщиной 10 мм | т | 0.084448 | 490575 | 41428.32
в т.ч. № п.п. сметы:
|  | 112 | т | 0.020805 | 490575 | 10206.46
|  | 128 | т | 0.063643 | 490575 | 31221.86
53 | 214-101-0102 РСНБ РК 2022 | Прокат тонколистовой горячекатаный из углеродистой стали ГОСТ 16523-97 толщиной3 мм | т | 0.46853 | 503786 | 236037.85
|  | 60 | т | 0.46853 | 503786 | 236037.85
54 | 236-202-0704 РСНБ РК 2022 | Краска органическая СТ РК 615-1-2011 огнезащитная вспучивающаяся на основе акриловых сополимеров, органоразбавляемая, обработка при Т от -25°C до +40°C, относительной влажности не более 80%, предел огнестойкости от 15 до 120 минут | кг | 7432.32 | 1810 | 13452499.2
|  | 41 | кг | 7432.32 | 1810 | 13452499.2
55 | 236-203-0109 РСНБ РК 2022 | Эмаль СТ РК ГОСТ Р 51691-2003 ПФ-115 | т | 0.15816 | 539649 | 85349.19
56 | 217-108-0101 РСНБ РК 2022 | Гвоздь ГОСТ 283-75 строительный | кг | 3.3659 | 659 | 2218.14
57 | 214-203-0103 РСНБ РК 2022 | Швеллер горячекатаный с внутренним уклоном граней полок из углеродистой стали ГОСТ 380-2005 № 22У-40У | т | 0.19476 | 570281 | 111068.72
58 | 218-101-0101 РСНБ РК 2022 | Щиты из досок, толщина 25 мм | м2 | 4.335 | 3285 | 14240.38
59 | 236-104-0104 РСНБ РК 2022 | Растворитель для лакокрасочных материалов ГОСТ 18188-72 | т | 0.28781 | 639881 | 184162.56
60 | 217-304-0105 РСНБ РК 2022 | Электрод марки НЖ-13 диаметром 4 мм | кг | 41.1 | 4213 | 173154.3
|  | 141 | кг | 41.1 | 4213 | 173154.3
61 | 241-109-0218 РСНБ РК 2022 | Труба стальная бесшовная холоднодеформированная из коррозионно-стойкой стали марки 12Х18Н10Т ГОСТ 9941-81 размерами 32х3,0 мм | м | 110.9557 | 7409 | 822070.93
|  | 150 | м | 110.9557 | 7409 | 822070.93
62 | 241-109-0212 РСНБ РК 2022 | Труба стальная бесшовная холоднодеформированная из коррозионно-стойкой стали марки 12Х18Н10Т ГОСТ 9941-81 размерами 25х2,0 мм | м | 38.8351 | 4050 | 157282.24
|  | 149 | м | 38.8351 | 4050 | 157282.24
63 | 236-202-0702 РСНБ РК 2022 | Краска органическая СТ РК 615-1-2011 органоразбавляемая эластичная, ударопрочная, виброустойчивая для огнезащиты стальных конструкций в сырых, не отапливаемых помещениях при Т от -60°C до +60°C и относительной влажности не более 85%, обработка при Т от -15°C до +40°C, предел огнестойкости от 45 до 120 минут | кг | 326.5542 | 1584 | 517261.85
|  | 42 | кг | 326.5542 | 1584 | 517261.85
64 | 236-104-0103 РСНБ РК 2022 | Растворитель для лакокрасочных материалов ГОСТ 7827-74 | т | 0.058197 | 623062 | 36260.5
65 | 217-603-0104 РСНБ РК 2022 | Вода техническая | м3 | 0.022425 | 32 | 0.72
66 | 241-108-0223 РСНБ РК 2022 | Труба стальная бесшовная горячедеформированная из стали марки 15, 20 диаметром от 114 до 426 мм ГОСТ 8731-74 размерами 159х6,0 мм | м | 7.257 | 12377 | 89820.19
|  | 64 | м | 7.257 | 12377 | 89820.19
67 | 241-102-0231 РСНБ РК 2022 | Труба стальная электросварная прямошовная диаметром от 127 до 630 мм ГОСТ 10705-80 размерами 219х8,0 мм | м | 46.2756 | 20462 | 946890.51
в т.ч. № п.п. сметы:
|  | 63 | м | 25.3666 | 20462 | 519050.55
|  | 90 | м | 20.909 | 20462 | 427839.96
68 | 241-102-0220 РСНБ РК 2022 | Труба стальная электросварная прямошовная диаметром от 127 до 630 мм ГОСТ 10705-80 размерами 159х5,0 мм | м | 14.3685 | 8689 | 124847.9
|  | 89 | м | 14.3685 | 8689 | 124847.9
69 | 241-102-0160 РСНБ РК 2022 | Труба стальная электросварная прямошовная диаметром от 15 до 114 мм ГОСТ 10705-80 размерами 89х3,0 мм | м | 19.8275 | 2864 | 56785.96
|  | 88 | м | 19.8275 | 2864 | 56785.96
70 | 241-101-0203 РСНБ РК 2022 | Труба стальная сварная водогазопроводная обыкновенная ГОСТ 3262-75 размерами 25х3,2 мм | м | 3.1436 | 788 | 2477.13
|  | 114 | м | 3.1436 | 788 | 2477.13
71 | 241-101-0201 РСНБ РК 2022 | Труба стальная сварная водогазопроводная обыкновенная ГОСТ 3262-75 размерами 15х2,8 мм | м | 0.206 | 597 | 122.98
|  | 113 | м | 0.206 | 597 | 122.98
72 | 236-104-0102 РСНБ РК 2022 | Уайт-спирит ГОСТ 3134-78 | т | 0.024602 | 525811 | 12936.1
73 | 236-101-0107 РСНБ РК 2022 | Грунтовка глифталевая ГФ-021 СТ РК ГОСТ Р 51693-2003 | т | 0.42701 | 467116 | 199464.93
74 | 261-107-0808 РСНБ РК 2022 | Хомутик | шт. | 16 | 1133 | 18128
|  | 151 | шт. | 16 | 1133 | 18128
75 | 261-107-0576 РСНБ РК 2022 | Электроды, d=4 мм, Э46 ГОСТ 9466-75 | т | 0.017406 | 289955 | 5046.96
76 | 261-107-0571 РСНБ РК 2022 | Электроды, d=5 мм, Э42 ГОСТ 9466-75 | т | 0.67293 | 272284 | 183228.51
77 | 261-107-0568 РСНБ РК 2022 | Электроды, d=4 мм, Э42А ГОСТ 9466-75 | т | 0.30581 | 309392 | 94616.13
78 | 261-107-0567 РСНБ РК 2022 | Электроды, d=4 мм, Э42 ГОСТ 9466-75 | т | 0.21612 | 278998 | 60295.75
79 | 261-107-0446 РСНБ РК 2022 | Канаты пеньковые пропитанные ГОСТ 30055-93 | т | 0.01004 | 2453940 | 24636.43
80 | 261-107-0433 РСНБ РК 2022 | Ткань мешочная ГОСТ 30090-93 | 10 м2 | 0.32025 | 9128 | 2923.24
81 | 261-107-0397 РСНБ РК 2022 | Ксилол нефтяной марки А ГОСТ 9410-78 | т | 0.065983 | 380806 | 25126.83
82 | 261-107-0355 РСНБ РК 2022 | Контакт Петрова керосиновый | т | 0.0664 | 94938 | 6303.88
83 | 217-605-0104 РСНБ РК 2022 | Пропан-бутан, смесь техническая ГОСТ Р 52087-2018 | кг | 96.6332 | 158 | 15268.04
84 | 217-605-0101 РСНБ РК 2022 | Кислород технический газообразный ГОСТ 5583-78 | м3 | 318.2608 | 317 | 100888.66
85 | 217-101-0107 РСНБ РК 2022 | Болт с гайкой и шайбой ГОСТ ISO 8992-2015 строительный | т | 0.49811 | 813201 | 405062.44
86 | 216-102-0301 РСНБ РК 2022 | Известь строительная негашеная комовая ГОСТ 9179-2018 сорт 1 | т | 0.0050566 | 36742 | 185.79
87 | 215-204-0503 РСНБ РК 2022 | Доска обрезная хвойных пород длиной до 6,5 м, шириной от 75 мм до 150 мм, толщиной 44 мм и более ГОСТ 8486-86 сорт 3 | м3 | 0.02989 | 125144 | 3740.55
88 | 215-204-0502 РСНБ РК 2022 | Доска обрезная хвойных пород длиной до 6,5 м, шириной от 75 мм до 150 мм, толщиной 44 мм и более ГОСТ 8486-86 сорт 2 | м3 | 0.06048 | 125144 | 7568.71
89 | 215-202-0501 РСНБ РК 2022 | Брусок обрезной хвойных пород длиной от 4 м до 6,5 м, шириной от 75 мм до 150 мм, толщиной от 40 мм до 75 мм ГОСТ 8486-86 сорт 1 | м3 | 2.9037 | 125144 | 363382.62
90 | 222-525-0102 РСНБ РК 2022 | Отдельные конструктивные элементы зданий и сооружений с преобладанием горячекатаных профилей средняя масса сборочной единицы от 0,1 до 0,5 т | т | 0.41213 | 965674 | 397982.99
91 | 214-214-0108 РСНБ РК 2022 | Канат стальной двойной свивки типа ТК конструкции 6х37(1+6+12+18)+1 о.с., оцинкованный, из проволоки марки В, маркировочная группа 1770 Н/мм2, диаметром 5 мм | 10 м | 1.8458 | 5414 | 9993.06
92 | 261-102-0226 РСНБ РК 2022 | Проволока горячекатаная обычной точности в мотках из стали СВ-08А диаметром от 6,3 мм до 6,5 мм ГОСТ 10543-98 | кг | 7.701 | 93 | 716.19
93 | 261-102-0202 РСНБ РК 2022 | Проволока сварочная диаметром 2 мм, марки CB04X19H11M3 ГОСТ 2246-70 | кг | 0.055492 | 1890 | 104.88
94 | 214-107-0114 РСНБ РК 2022 | Лист стальной просечно-вытяжной из углеродистой стали ПВЛ-510, толщиной 5 мм | т | 1.6718 | 537667 | 898893.2
|  | 62 | т | 1.6718 | 537667 | 898893.2
95 | 214-107-0112 РСНБ РК 2022 | Лист стальной просечно-вытяжной из углеродистой стали ПВЛ-506, толщиной 5 мм | т | 0.37518 | 550853 | 206671.01
в т.ч. № п.п. сметы:
|  | 117 | т | 0.18051 | 550853 | 99432.88
|  | 129 | т | 0.19468 | 550853 | 107238.13
96 | 214-103-0203 РСНБ РК 2022 | Прокат толстолистовой горячекатаный из коррозионно-стойкой и жаростойкой стали ГОСТ 7350-77 марки 12Х18Н10Т толщиной 6 мм | т | 0.010702 | 1805137 | 19318.22
|  | 147 | т | 0.010702 | 1805137 | 19318.22
97 | 214-103-0201 РСНБ РК 2022 | Прокат толстолистовой горячекатаный из коррозионно-стойкой и жаростойкой стали ГОСТ 7350-77 марки 12Х18Н10Т толщиной 4 мм | т | 1.0889 | 1961801 | 2136213.94
|  | 146 | т | 1.0889 | 1961801 | 2136213.94
98 | 214-103-0108 РСНБ РК 2022 | Прокат тонколистовой горячекатаный из коррозионно-стойкой и жаростойкой стали ГОСТ 5582-75 марки 12Х18Н10Т толщиной 3 мм | т | 0.16073 | 1910037 | 307007.89
|  | 145 | т | 0.16073 | 1910037 | 307007.89
99 | 212-401-0202 РСНБ РК 2022 | Раствор кладочный цементно-известковый ГОСТ 28013-98 марки М25 | м3 | 0.03888 | 21758 | 845.95
100 | 212-101-0601 РСНБ РК 2022 | Бетон тяжелый класса В15 ГОСТ 7473-2010 без добавок | м3 | 4.3554 | 24727 | 107695.98
101 | 212-101-0501 РСНБ РК 2022 | Бетон тяжелый класса В12,5 ГОСТ 7473-2010 без добавок | м3 | 0.44064 | 19633 | 8651.09
|  | ИТОГО СТРОИТЕЛЬНЫЕ МАТЕРИАЛЫ И КОНСТРУКЦИИ | тенге |  |  | 75492532
ТРАНСПОРТНЫЕ РАСХОДЫ
1 | 412-101-0203 РСНБ РК 2022 | Перевозка строительных грузов самосвалами вне населенных пунктов. Грузоподъемность свыше 5 до 10 т. Расстояние перевозки 3 км | т·км | 23.6985 | 76 | 1801.09
|  | 94 | т·км | 23.6985 | 76 | 1801.09
|  | ИТОГО ТРАНСПОРТНЫЕ РАСХОДЫ | тенге |  |  | 1801
|  | Затраты труда рабочих | чел.-ч | 13208.1882
|  | ИТОГО ПРЯМЫЕ ЗАТРАТЫ | тенге |  |  | 104746304
|  | Накладные расходы | тенге |  |  | 17411278
|  | ИТОГО С НАКЛАДНЫМИ РАСХОДАМИ | тенге |  |  | 122157582
|  | Сметная прибыль | тенге |  |  | 9772597
|  | ИТОГО ПО ЛОКАЛЬНОМУ РЕСУРСНОМУ СМЕТНОМУ РАСЧЕТУ | тенге |  |  | 131930179
| Начальник отдела |  | Голубев В.В.
| Составил |  | Казакова В.С.

## 81152040_ИД
ИСХОДНЫЕ ДАННЫЕ : Э81152040
№ | Строка данных АВС (Номер строки текстового фрагмента.)
1 | Э81152040'К9А0Ж5'МН2Ц7В1Х+Ш1РЦ7''14'01''''*
2 | Ю''ТОО "Павлодарский нефтехимический завод".'08.115.20'08.115.20-1'"Строительство станции фильтрования стоков после I системы биологической очистки цеха "Водоснабжения и Канализации"'РП'2'02-01-04'Электросиловое оборудование'20.224.07-08.115.20-ЭМ'Голубев В.В.'в текущих ценах 2 квартала 2022 года*
3 | L П9 Коэффициент 1,15 к нормам затрат труда, времени эксплуатации машин (включая затраты труда рабочих машинистов). Строительство новых объектов в стесненных условиях; на территориях действующих предприятий, имеющих разветвленную сеть транспортных и коммуникаций и стесненные условия для складирования материалов. ЭСН РК 8.04-01-2015, приложение Б, таблица Б.1, п.6#*
4 | L Н5.1,15'Н52.1,15*
5 | LФ2-Ф4-курс валют на 05.08.2022*
6 | LФ2 - рубль*
7 | Х7,92=Ф2*
8 | LФ3 - евро*
9 | Х485,08=Ф3*
10 | LФ4 - доллар*
11 | Х476,18=Ф4*
12 | (РТ21959)*
13 | РМонтаж электросилового оборудования*
14 | П2НИЗКОВОЛЬТНОЕ ОБОРУДОВАНИЕ*
15 | Ц13-080304-0206'1''Блок управления шкафного исполнения или распределительный пункт (шкаф) высота и ширина до 1200x1000 мм. Установка на полу'шт.*
16 | СТКП ТОО"Примус Групп" №04/05-22(=14)'1'319660,72'Щит ШАВР3-250, 250А,2 ввода 3ф IP 54'шт*
17 | Ц13-080304-0501(Н5.1,4)(Н52.1,4)(Н53.1) К=1,4'2''Прибор или аппарат. Установка (монтаж-демонтаж)'шт.*
18 | L Ц13-080303-0604(Н5.1,4)(Н52.1,4)(Н53.1) К=1,4'2''Автомат одно-, двух-, трехполюсный на ток до 400 А. Установка на конструкции на стене или колонне (монтаж-демонтаж)'шт.*
19 | СТКП ТОО"Примус Групп" №04/05-22(=13)'2'184704'Блок R/ABM4HCB/BH-N-400-1с автоматичеким выключателем в составе блока BH630N3W-400-MTV8 400A арт. R0313'шт*
20 | Ц13-080303-0410'1''Ящик с одним трехполюсным рубильником, или с трехполюсным рубильником и тремя предохранителями, или с тремя блоками "предохранитель-выключатель", или с тремя предохранителями на ток до 100 А. Установка на конструкции на стене или колонне'шт.*
21 | СТКП ТОО"Примус Групп" №04/05-22(=13)'1'31108,93'Ящик силовой ЯРП-100А 74 У1 IP54 ИЭК'шт*
22 | Ц13-080303-0411'1''Ящик с одним трехполюсным рубильником, или с трехполюсным рубильником и тремя предохранителями, или с тремя блоками "предохранитель-выключатель", или с тремя предохранителями на ток до 250 А. Установка на конструкции на стене или колонне'шт.*
23 | СТКП ТОО"Примус Групп" №04/05-22(=13)'1'51202,50'Ящик силовой ЯРП-250А 74 У1 IP54 ИЭК'шт*
24 | Ц13-080304-0501'2+3+1+1+4+2+3+4+3+2+1+1''Прибор или аппарат. Установка'шт.*
25 | L Ц13-080303-0604'2''Автомат одно-, двух-, трехполюсный на ток до 400 А. Установка на конструкции на стене или колонне'шт.*
26 | С1247-204-3429'2''Выключатель автоматический типа ВА88 37 3Р 315А 35кА'шт.*
27 | L Ц13-080303-0603'3+1+1''Автомат одно-, двух-, трехполюсный на ток до 250 А. Установка на конструкции на стене или колонне'шт.*
28 | С1247-204-3427'3''Выключатель автоматический типа ВА88 35 3Р 250А 35кА с электронным расцепителем MP 211'шт.*
29 | С1247-204-3426'1''Выключатель автоматический типа ВА88 35 3Р 250А 35кА'шт.*
30 | С1247-204-3423'1''Выключатель автоматический типа ВА88 35 3Р 125А 35кА'шт.*
31 | L Ц13-080303-0607'4''Автомат одно-, двух-, трехполюсный на ток до 100 А. Установка на конструкции на полу'шт.*
32 | L Ц13-080303-0602'4''Автомат одно-, двух-, трехполюсный на ток до 100 А. Установка на конструкции на стене или колонне'шт.*
33 | С1247-204-1832'4''Выключатель автоматический типа ВА47-100 - характеристика "C" 3Р 50А 10 кА "C"'шт.*
34 | L Ц13-080303-0606'2+3+4+3+2+1''Автомат одно-, двух-, трехполюсный на ток до 25 А. Установка на конструкции на полу'шт.*
35 | L Ц13-080303-0601'2+3+4+3+2+1''Автомат одно-, двух-, трехполюсный на ток до 25 А. Установка на конструкции на стене или колонне'шт.*
36 | С1247-204-1828'2''Выключатель автоматический типа ВА47-100 - характеристика "C" 3Р 25А 10 кА "C"'шт.*
37 | С1247-204-1826'3''Выключатель автоматический типа ВА47-100 - характеристика "C" 3Р 16А 10 кА "C"'шт.*
38 | С1247-204-1825'4''Выключатель автоматический типа ВА47-100 - характеристика "C" 3Р 10А 10 кА "C"'шт.*
39 | С1247-204-1801'3''Выключатель автоматический типа ВА47-100 - характеристика "C" 1Р 10А 10 кА "C"'шт.*
40 | С1247-204-1803'1''Выключатель автоматический типа ВА47-100 - характеристика "C" 1Р 20А 10 кА "C"'шт.*
41 | С1247-204-0655'2''Выключатель автоматический типа ВА47-29 - характеристика "B" 3P 10А 4,5 кА "B"'шт.*
42 | С1247-204-2814'1''Автомат дифференциальный типа АД12 2Р 20А 30 мА'шт.*
43 | L Ц13-080303-0903'2+1''Контактор переменного тока на ток до 160 А. Установка на конструкции'шт.*
44 | Ц13-080304-0501'2+1''Прибор или аппарат. Установка'шт.*
45 | СТКП ТОО"Примус Групп" №04/05-22(=13)'1'11766,26'Контактор КМИ10960 9А в оболочке Ue=220В/АС3 IP54 ИЭК арт KKM16-009-220-00'шт*
46 | С1247-208-0114'2''Контактор малогабаритный типа КМИ 11210, 12 А, 230 В/АС-3, 1НО'шт.*
47 | СТКП ТОО"Примус Групп" №04/05-22(=13)'2'1352,15'Приставка ПКИ-22 доп. контакты 2з+1р арт КРК10-22 ИЭК'шт*
48 | Ц13-100405-0102'2+1''Реле. Установка дополнительная на пультах и панелях'шт.*
49 | С1247-211-0108'2''Реле электротепловое типа РТИ 1308, от 2,5 до 4 А'шт.*
50 | С1247-211-0107'1''Реле электротепловое типа РТИ 1307, от 1,6 до 2,5 А'шт.*
51 | Ц13-100405-0103'1''Устройство коммутационное. Установка дополнительная на пультах и панелях'шт.*
52 | СТКП ТОО"Примус Групп" №04/05-22(=13)'1'5640,86'Устройство коммутационное "УК-ВК исп 12"'шт*
53 | Ц13-080304-0306'3''Шкаф (пульт) управления навесной, высота, ширина и глубина до 1200x600x500 мм. Установка'шт.*
54 | С1247-201-0842'3''Щит с монтажной панелью ГОСТ 32397-2013, типа ЩМП 18.6.4-0 У2 IP54'шт.*
55 | Ц13-080304-0304'1''Шкаф (пульт) управления навесной, высота, ширина и глубина до 600x600x350 мм. Установка'шт.*
56 | С1247-201-0826'1''Щит с монтажной панелью ГОСТ 32397-2013, типа ЩМП 3-0 У2 IP54'шт.*
57 | С1261-107-0664'14''Рамка для надписей 55х15 мм'шт.*
58 | L Ц13-080206-0701(РС296129)'0,2.6+0,3.3+0,45.9''Профиль перфорированный монтажный длиной 2 м. Монтаж оборудования'м*
59 | L СТКП ТОО"Примус Групп" №04/05-22(=13)'6'88,93'DIN-рейка (20см) оцинкованная арт. YDN10-0020'шт*
60 | L СТКП ТОО"Примус Групп" №04/05-22(=13)'3'142,50'DIN-рейка (30см) оцинкованная арт. YDN10-0030'шт*
61 | L СТКП ТОО"Примус Групп" №04/05-22(=13)'9'220,72'DIN-рейка (45см) оцинкованная арт. YDN10-0045'шт*
62 | П2ЭЛЕКТРОУСТАНОВОЧНЫЕ ИЗДЕЛИЯ*
63 | Ц13-080305-0110'1''Розетка штепсельная полугерметическая и герметическая. Монтаж оборудования'шт.*
64 | СТКП ТОО"Примус Групп" №04/05-22(=13)'1'3463,93' Розетка РСб22-3-ФСр двухместная с з/к для открытой установки ФОРС IP54 IEK арт. ERS22-K03-16-54-DC'шт*
65 | Ц13-080303-0501'1''Выключатель или переключатель пакетный в металлической оболочке с количеством зажимов для подключения до 9 на ток до 25 А. Установка на конструкции на стене или колонне'шт.*
66 | СТКП ТОО"Примус Групп" №04/05-22(=13)'1'2131,20'Выключатель пакетный трехполюсный ПВ3-16М1-пл56'шт*
67 | Ц13-100405-0101'2''Переключатель. Установка дополнительная на пультах и панелях'шт.*
68 | СТКП ТОО"Примус Групп" №04/05-22(=13)'2'1754,69'Переключатель кулачковый ПКУ3-54С-0102У3М'шт*
69 | L Ц13-080303-1204'2+2''Пост управления кнопочный общего назначения количество элементов поста до 3. Установка на конструкции на стене или колонне'шт.*
70 | Ц13-080103-3001'2+2+2+2''Аппарат (кнопка, ключ управления, замок электромагнитной блокировки, звуковой сигнал, сигнальная лампа) управления и сигнализации, количество подключаемых концов до 2. Монтаж оборудования'шт.*
71 | СТКП ТОО"Примус Групп" №04/05-22(=13)'2'527,15' Светосигнальный индикатор AD-22DS красный IEK арт BLS10-ADDS-230-K04'шт*
72 | СТКП ТОО"Примус Групп" №04/05-22(=13)'2'527,15' Светосигнальный индикатор AD-22DS зеленый IEK арт BLS10-ADDS-230-K06'шт*
73 | СТКП ТОО"Примус Групп" №04/05-22(=13)'2'651,43' Кнопка SВ-7 "Стоп" красная 1з+1р d22мм/240В ИЭК IEK арт BBT40-SB7-K04'шт*
74 | СТКП ТОО"Примус Групп" №04/05-22(=13)'2'621,43' Кнопка SВ-7 "Пуск" зеленая 1з+1р d22мм/240В ИЭК ИЭК IEK арт BBT40-SB7-K06'шт*
75 | П2ИЗДЕЛИЯ ДЛЯ ПРОКЛАДКИ КАБЕЛЕЙ И ПРОВОДОВ*
76 | Ц13-080206-0601(Н5.1,05)'28.3+1.3+1.2+8.3''Короб металлический длиной 2 м. Монтаж на конструкциях, кронштейнах, по фермам и колоннам. Производство работ на высоте свыше 2 до 8 м, применен коэффициент к затратам труда - 1,05.'м*
77 | С1243-907-1119'28.3''Кабельный лоток перфорированный, без замка высотой 80 мм, шириной 200 мм'м*
78 | С1243-907-6911'1.3''Кабельный лоток неперфорированный, высота - 100 мм, максимальная нагрузка - 150 кг/м 100х600-1,0'м*
79 | С1243-907-6908'2''Кабельный лоток неперфорированный, высота - 100 мм, максимальная нагрузка - 150 кг/м 100х300-1,0'м*
80 | С1243-907-0919'8.3''Лестничный лоток замкового типа, оцинкованный высотой 80 мм, шириной 300 мм'м*
81 | С1243-907-2505'28.3''Крышка для кабельного и лестничного лотка шириной 200 мм'м*
82 | С1243-907-2509'1.3''Крышка для кабельного и лестничного лотка шириной 600 мм'м*
83 | С1243-907-2506'1.2''Крышка для кабельного и лестничного лотка шириной 300 мм'м*
84 | С1261-102-0371'110+12''Профиль монтажный перфорированный'шт.*
85 | С1243-907-2104'2.2''Разделительная полоса для кабельного лотка высотой 100 мм, основание 20 мм'м*
86 | L СТКП ТОО"Примус Групп" №04/05-22(=13)'28.3'2916,43'Перфорированный лоток 80х200х3000мм арт CLN10-080-200-3'м*
87 | L СТКП ТОО"Примус Групп" №04/05-22(=13)'1.3'8115'Неперфорированный лоток 100х600х3000мм арт CLN10-100-600-3'м*
88 | L СТКП ТОО"Примус Групп" №04/05-22(=13)'1.2'5083,93'Неперфорированный лоток 100х300х2000мм арт CLN10-100-200-2'м*
89 | L СТКП ТОО"Примус Групп" №04/05-22(=13)'8.3'4168,93'Лоток лестничный 80х300х3000-1,2 'м*
90 | L СТКП ТОО"Примус Групп" №04/05-22(=13)'28.3'1463,57' Крышка на лоток осн 200мм дл-3000 арт СLР1K-200-1'м*
91 | L СТКП ТОО"Примус Групп" №04/05-22(=13)'1.3'5850' Крышка на лоток осн 600мм дл-3000 арт СLР1K-600-3'м*
92 | L СТКП ТОО"Примус Групп" №04/05-22(=13)'1.2'1972,50' Крышка на лоток осн 300мм дл-2000 арт СLР1K-300-2'м*
93 | L СТКП ТОО"Примус Групп" №04/05-22(=13)'110'1467,85' Профиль перфорированный П-образный 600-2,0 IEK арт CLM50D-PPP-060-20'шт*
94 | L СТКП ТОО"Примус Групп" №04/05-22(=13)'12'652,50' Профиль перфорированный П-образный 200-2,0 IEK арт CLM50D-PPP-020-20'шт*
95 | L СТКП ТОО"Примус Групп" №04/05-22(=13)'2.2'1073,57' Перегородка разделительная h=100мм L2000 IEK арт CLM50D-RP-100-20'м*
96 | СТКП ТОО"Примус Групп" №04/05-22(=13)'321'1121,78' Кронштейн 300 IEK арт CLP1CZ-300-1'шт*
97 | СТКП ТОО"Примус Групп" №04/05-22(=13)'12'775,72' Кронштейн 200 IEK арт CLP1CZ-200-1'шт*
98 | Ц13-080206-0101(Н5.1,05)'2.2''Короба пластмассовые шириной до 40 мм. Монтаж оборудования. Производство работ на высоте свыше 2 до 8 м, применен коэффициент к затратам труда - 1,05.'м*
99 | Ц13-080206-0102(Н5.1,05)'7.2''Короба пластмассовые шириной до 63 мм. Монтаж оборудования. Производство работ на высоте свыше 2 до 8 м, применен коэффициент к затратам труда - 1,05.'м*
100 | С1243-907-0108'2.2''Канал кабельный из ПВХ, размерами 40 мм х 25 мм'м*
101 | С1243-907-0110'7.2''Канал кабельный из ПВХ, размерами 60 мм х 40 мм'м*
102 | L СТКП ТОО"Примус Групп" №04/05-22(=13)'2.2'345'Кабель-канал серии "ЭЛЕКОР" 40х25х2000мм арт. СКК10-40-025-1-К01'м*
103 | L СТКП ТОО"Примус Групп" №04/05-22(=13)'7.2'472,50'Кабель-канал серии "ЭЛЕКОР" 60х40х2000мм арт. СКК10-060-040-1-К01-018'м*
104 | Ц13-080206-0701(РС296129)'5.2''Профиль перфорированный монтажный длиной 2 м. Монтаж оборудования'м*
105 | С1243-907-2906'5''Профиль, типа К241 Z-образный 32х40х32 мм, толщиной 2 мм'м*
106 | L Ц13-100902-1208'2''Ящик для трубных проводок протяжной или коробка, размер до 200x200 мм. Монтаж оборудования'шт.*
107 | С1243-902-0103'10''Гильза кабельная медная ГОСТ 23469.0-81, марки ГМ 6-4, внутренним диаметром 4 мм, сечением жил 6 мм2'шт.*
108 | С1243-902-0106'4''Гильза кабельная медная ГОСТ 23469.0-81, марки ГМ 25-8, внутренним диаметром 8 мм, сечением жил 25 мм2'шт.*
109 | С1261-301-0122'1+1''Трубка термоусадочная (термоусаживаемая) цветная из модифицированного полиэтилена с коэффициентом усадки 2:1 ТУТ 60/30'м*
110 | Ц13-080103-3101'6+1+20''Зажим наборный без кожуха. Монтаж оборудования'шт.*
111 | СТКП ТОО"Примус Групп" №04/05-22(=13)'6'355,72'Изолятор SM35 (М8) силовой с болтом ИЭК арт YIS11-35-10-B'шт*
112 | СТКП ТОО"Примус Групп" №04/05-22(=13)'20'112,50'Зажим наборный ЗНИ-2,5мм2 (JXB24А) серый ИЭК арт YZN10-002-K03'шт*
113 | СТКП ТОО"Примус Групп" №04/05-22(=13)'1'680,35' Шина изолированная ШНИ-6х9-10-К-Ср арт.YNN10-69-10C2-K07'шт*
114 | Ц13-080206-1704'28''Труба стальная диаметром до 80 мм. Прокладка по установленным конструкциям, по стенам с креплением скобами'м*
115 | Ц13-080206-1702'40''Труба стальная диаметром до 40 мм. Прокладка по установленным конструкциям, по стенам с креплением скобами'м*
116 | Ц13-080206-1701'130''Труба стальная диаметром до 25 мм. Прокладка по установленным конструкциям, по стенам с креплением скобами'м*
117 | С1241-101-0214'28''Труба стальная сварная водогазопроводная обыкновенная ГОСТ 3262-75 размерами 80х4,0 мм'м*
118 | С1241-101-0207'40''Труба стальная сварная водогазопроводная обыкновенная ГОСТ 3262-75 размерами 40х3,5 мм'м*
119 | С1241-101-0203'130''Труба стальная сварная водогазопроводная обыкновенная ГОСТ 3262-75 размерами 25х3,2 мм'м*
120 | СТКП ТОО"Примус Групп" №04/05-22(=13)'2'716,65'Коробка соединительна У994МУ2, IP54 (129х129х79)'шт*
121 | Ц13-080201-1501'3''Проходы кабелей. Герметизация при вводе кабелей во взрывоопасных помещениях уплотнительной массой'проход кабеля*
122 | П2КАБЕЛЬНЫЕ ИЗДЕЛИЯ*
123 | Ц13-080201-0901(Н5.1,05)'248''Кабель до 35 кВ, масса 1 м до 1 кг. Прокладка в проложенных трубах, блоках и коробах.Производство работ на высоте свыше 2 до 8 м, применен коэффициент к затратам труда - 1,05.'м кабеля*
124 | Ц13-080201-0903(Н5.1,05)'3''Кабель до 35 кВ, масса 1 м до 3 кг. Прокладка в проложенных трубах, блоках и коробах. Производство работ на высоте свыше 2 до 8 м, применен коэффициент к затратам труда - 1,05.'м кабеля*
125 | Ц13-080201-0904(Н5.1,05)'23,2''Кабель до 35 кВ, масса 1 м до 6 кг. Прокладка в проложенных трубах, блоках и коробах. Производство работ на высоте свыше 2 до 8 м, применен коэффициент к затратам труда - 1,05.'м кабеля*
126 | Ц13-080201-0810(Н5.1,05)'519''Кабель до 35 кВ, масса 1 м до 1 кг. Прокладка по установленным конструкциям и лоткам с креплением по всей длине. Производство работ на высоте свыше 2 до 8 м, применен коэффициент к затратам труда - 1,05.'м кабеля*
127 | Ц13-080201-0812(Н5.1,05)'44+60-3''Кабель до 35 кВ, масса 1 м до 3 кг. Прокладка по установленным конструкциям и лоткам с креплением по всей длине. Производство работ на высоте свыше 2 до 8 м, применен коэффициент к затратам труда - 1,05.'м кабеля*
128 | Ц13-080201-0813(Н5.1,05)'1336,8''Кабель до 35 кВ, масса 1 м до 6 кг. Прокладка по установленным конструкциям и лоткам с креплением по всей длине. Производство работ на высоте свыше 2 до 8 м, применен коэффициент к затратам труда - 1,05.'м кабеля*
129 | С1243-107-1015'0,04''Кабель силовой не распространяющий горение, с низким дымо- и газовыделением, число жил 5, напряжение 1 кВ ГОСТ 31996-2012, марки ВВГнг(А)-LS 5х95 (мк)-1'км*
130 | С1243-107-1014'1,32''Кабель силовой не распространяющий горение, с низким дымо- и газовыделением, число жил 5, напряжение 1 кВ ГОСТ 31996-2012, марки ВВГнг(А)-LS 5х70 (мк)-1'км*
131 | С1243-107-0913'0,044''Кабель силовой не распространяющий горение, с низким дымо- и газовыделением, число жил 5, напряжение 0,66 кВ ГОСТ 31996-2012, марки ВВГнг(А)-LS 5х50 (мк)-0,66'км*
132 | С1243-107-0905'0,170''Кабель силовой не распространяющий горение, с низким дымо- и газовыделением, число жил 5, напряжение 0,66 кВ ГОСТ 31996-2012, марки ВВГнг(А)-LS 5х10 (ок)-0,66'км*
133 | С1243-107-0903'0,113''Кабель силовой не распространяющий горение, с низким дымо- и газовыделением, число жил 5, напряжение 0,66 кВ ГОСТ 31996-2012, марки ВВГнг(А)-LS 5х4 (ок)-0,66'км*
134 | С1243-107-0902'0,172''Кабель силовой не распространяющий горение, с низким дымо- и газовыделением, число жил 5, напряжение 0,66 кВ ГОСТ 31996-2012, марки ВВГнг(А)-LS 5х2,5 (ок)-0,66'км*
135 | С1243-107-0716'0,06''Кабель силовой не распространяющий горение, с низким дымо- и газовыделением, число жил 4, напряжение 0,66 кВ ГОСТ 31996-2012, марки ВВГнг(А)-LS 4х50 (мк)-0,66'км*
136 | С1243-107-0705'0,03''Кабель силовой не распространяющий горение, с низким дымо- и газовыделением, число жил 4, напряжение 0,66 кВ ГОСТ 31996-2012, марки ВВГнг(А)-LS 4х10 (ок)-0,66'км*
137 | С1243-107-0702'0,032''Кабель силовой не распространяющий горение, с низким дымо- и газовыделением, число жил 4, напряжение 0,66 кВ ГОСТ 31996-2012, марки ВВГнг(А)-LS 4х2,5 (ок)-0,66'км*
138 | С1243-107-1503'0,055''Кабель силовой не распространяющий горение, с низким дымо- и газовыделением, число жил 3, напряжение 0,66 кВ ГОСТ 31996-2012, марки ВВГнг(В)-LS 3х4 (ок)-0,66'км*
139 | С1243-107-1502'0,135''Кабель силовой не распространяющий горение, с низким дымо- и газовыделением, число жил 3, напряжение 0,66 кВ ГОСТ 31996-2012, марки ВВГнг(В)-LS 3х2,5 (ок)-0,66'км*
140 | С1243-202-0103'0,060''Кабель контрольный не распространяющий горение, с низким дымо- и газовыделением, число жил 4 ГОСТ 26411-85, марки КВВГнг-LS 4х1,5'км*
141 | Ц13-110601-0202'10+3+50+30''Проводки электрические. Монтаж в щитах и пультах малогабаритных'м*
142 | С1243-142-0318'0,01''Провода силовые изоляция из ПВХ, для электрических установок на напряжение до 450/750 В ГОСТ 26445-85, марки ПВ3 сечением 70 мм2'км*
143 | С1243-142-0315'0,003''Провода силовые изоляция из ПВХ, для электрических установок на напряжение до 450/750 В ГОСТ 26445-85, марки ПВ3 сечением 25 мм2'км*
144 | С1243-142-0313'0,050''Провода силовые изоляция из ПВХ, для электрических установок на напряжение до 450/750 В ГОСТ 26445-85, марки ПВ3 сечением 10 мм2'км*
145 | С1243-142-0107'0,03''Провода силовые изоляция из ПВХ, для электрических установок на напряжение до 450/750 В ГОСТ 26445-85, марки ПВ1 сечением 2,5 мм2'км*
146 | L Ц13-080201-0501'(5.7+4.3+4.4+3.8).2''Жилы проводов или кабелей сечением до 2,5 мм2. Присоединение к зажимам'шт.*
147 | L Ц13-080201-0502'5.3.2''Жилы проводов или кабелей сечением до 6 мм2. Присоединение к зажимам'шт.*
148 | L Ц13-080201-0503'(5.5+4.2).2''Жилы проводов или кабелей сечением до 16 мм2. Присоединение к зажимам'шт.*
149 | L Ц13-080201-0505'(5.4+5.8+4.1).2''Жилы проводов или кабелей сечением до 70 мм2. Присоединение к зажимам'шт.*
150 | L Ц13-080201-0506'5.1.2''Жилы проводов или кабелей сечением до 150 мм2. Присоединение к зажимам'шт.*
151 | СТКП ТОО"Примус Групп" №04/05-22(=13)'6'1524,65'Наконечники для ВА88-33 160А 3Р(комплект 6шт.) ИЭК артSVA20D-N-3'шт*
152 | СТКП ТОО"Примус Групп" №04/05-22(=13)'10'630'Наконечник медный луженый ТМ 75-12-15 арт. UNP23-075-12-15'шт*
153 | СТКП ТОО"Примус Групп" №04/05-22(=13)'60'333,22'Наконечник медный луженый ТМ 70-12-13 арт. UNP23-070-12-13'шт*
154 | СТКП ТОО"Примус Групп" №04/05-22(=13)'70'285'Наконечник медный луженый ТМ 50-10-11 арт. UNP23-050-10-11'шт*
155 | СТКП ТОО"Примус Групп" №04/05-22(=13)'6'159,65'Наконечник медный луженый ТМ 25-8-7 арт. UNP23-025-08-07'шт*
156 | СТКП ТОО"Примус Групп" №04/05-22(=13)'30'96,43'Наконечник медный луженый ТМ 10-6-5 арт. UNP23-010-06-0,5'шт*
157 | С1243-902-0615'15''Наконечник-гильза медный луженый ГОСТ 23469.0-81, марки НГ 10-15'100 шт.*
158 | С1243-902-0620'50''Наконечник-гильза медный луженый ГОСТ 23469.0-81, марки НГ 25-16'100 шт.*
159 | Ц13-080201-2703(Н5.1,05)'4''Муфта соединительная эпоксидная для 3-4-жильного кабеля напряжением до 1 кВ, сечение одной жилы до 120 мм2. Монтаж оборудования. Производство работ на высоте свыше 2 до 8 м, применен коэффициент к затратам труда - 1,05.'шт.*
160 | СТКП ТОО"Примус Групп" №04/05-22(=13)'4'14997,85'Муфта ПСтт 5х70/120 с/г ПВХ/СПЭ изоляция 1кВ IEK арт UZM-XLS1-VN5-70120S'шт*
161 | П2ЗАЗЕМЛЕНИЕ*
162 | Е11-010205-0302'45.1,42''Грунты 2 группы. Разработка вручную в траншеях глубиной до 2 м без креплений с откосами.'м3 грунта*
163 | Е11-010205-1302'15.1,42''Грунт неуплотненный. Погрузка вручную из штабелей и отвалов в транспортные средства. Группа грунтов 2'м3 грунта*
164 | С3412-102-0203'15.1,42.1,85.3''Перевозка строительных грузов самосвалами вне населенных пунктов. Грузоподъемность свыше 10 т. Расстояние перевозки 3 км'т·км*
165 | L С3412-101-0203'15.1,42.1,85.3''Перевозка строительных грузов самосвалами вне населенных пунктов. Грузоподъемность свыше 5 до 10 т. Расстояние перевозки 3 км'т·км*
166 | Е11-080101-0201'15.1,42''Основание под фундаменты песчаное. Устройство'м3 основания*
167 | Е11-010205-0502'30.1,42''Траншеи, пазухи котлованов и ямы. Засыпка вручную. Группа грунтов 2'м3 грунта*
168 | Ц13-080201-3417'6.2''Трубопровод для кабельных линий из труб полимерных двухслойных гофрированных диаметром 110 мм. Прокладка в траншеях'м*
169 | С1241-207-1305'6.2''Труба кабельная высокопрочная спиральная гибкая ПНД, с протяжкой, SN22, 1250Н, PE100 ГОСТ Р МЭК 61386.24-2014 ВКТСп90, DN/OD 112'м*
170 | L СТКП ТОО"Примус Групп" №04/05-22(=13)'6.2'1260'Жесткая двустенная гофрированная труба ПНД D 110мм арт CTG12-110-K04-006-R'м*
171 | Ц13-080208-0101'38''Заземлитель вертикальный из угловой стали размером 50x50x5 мм. Монтаж оборудования'шт.*
172 | Ц13-080208-0202'162''Заземлитель горизонтальный из стали полосовой сечением 160 мм2. Монтаж оборудования'м*
173 | Ц13-080208-0207(Н5.1,05)'220''Проводник заземляющий открыто из полосовой стали сечением 160 мм2. Монтаж по строительным основаниям. Производство работ на высоте свыше 2 до 8 м, применен коэффициент к затратам труда - 1,05.'м*
174 | L Е11-090501-0302(РС295825)'150''Конструкции одноэтажных производственных зданий. Постановка болтов высокопрочных'болт*
175 | СТКП ТОО"Примус Групп" №04/05-22(=13)'150'181,30'Анкер с ударным распором НА-06060 6х60 ЕКТ арт 70151'шт*
176 | Ц13-080208-0211'6''Перемычка заземляющая тросовая диаметром до 9,2 мм для строительных металлических конструкций. Монтаж оборудования'шт.*
177 | СТ КП ТОО"Примус Групп" №04/05-22(=13)'6'650'Перемычки гибкие, тип ПГС-25-280У2,5'шт.*
178 | L Ц13-080208-0210(Н5.1,05)'10''Проводник заземляющий открыто из медного изолированного провода сечением 25 мм2. Монтаж по строительным основаниям. Производство работ на высоте свыше 2 до 8 м, применен коэффициент к затратам труда - 1,05.'м*
179 | L С1243-142-0318'0,01''Провода силовые изоляция из ПВХ, для электрических установок на напряжение до 450/750 В ГОСТ 26445-85, марки ПВ3 сечением 70 мм2'км*
180 | РМонтаж саморегулирующего нагревательного кабеля*
181 | П9 Коэффициент 1,15 к нормам затрат труда, времени эксплуатации машин (включая затраты труда рабочих машинистов). Строительство новых объектов в стесненных условиях; на территориях действующих предприятий, имеющих разветвленную сеть транспортных и коммуникаций и стесненные условия для складирования материалов. ЭСН РК 8.04-01-2015, приложение Б, таблица Б.1, п.6#*
182 | Н5.1,15'Н52.1,15*
183 | Ц13-080304-0306'1''Шкаф (пульт) управления навесной, высота, ширина и глубина до 1200x600x500 мм. Установка'шт.*
184 | СТКП ТОО"Примус Групп" №04/05-22(=13)'1'402666,79'Шкаф управления электрообогревом , общепромышленный ШУН 'шт*
185 | Ц13-080205-1507(Н5.1,05)(РС287639)'6''Кабель саморегулирующий (нагревательный) греющий. Монтаж соединительных коробок. Производство работ на высоте свыше 2 до 8 м, применен коэффициент к затратам труда - 1,05.'шт.*
186 | СТКП ТОО"Примус Групп" №04/05-22(=13)'6'111494,88'Соединительная неметаллическая коробка IP66. Ex e TERMINATOR ZP-WP 6mm2 2M25'шт*
187 | Ц13-080205-1501(Н5.1,05)(РС298352)'454''Кабель саморегулирующий (нагревательный) греющий. Прокладка линейная по стальным трубам диаметром до 50 мм. Производство работ на высоте свыше 2 до 8 м, применен коэффициент к затратам труда - 1,05.'м*
188 | L С1243-403-0101'454''Кабель cаморегулирующийся нагревательный марки 2710-21ROО 33 Вт/м'м*
189 | СТКП ТОО"Примус Групп" №04/05-22(=13)'454'8710,81'Саморегулируемый греющий кабель RGS-2-OJ(std)'м*
190 | СТКП ТОО"Примус Групп" №04/05-22(=13)'8'11400,14'Набор для конечной и соловой заделки кабелей PETK-1 'шт*
191 | СТКП ТОО"Примус Групп" №04/05-22(=13)'12'9595,46'Кабельный ввод взрывозащищенный Ex d - HLA2M 'шт*
192 | СТКП ТОО"Примус Групп" №04/05-22(=13)'4'8781,59'Кабельный ввод взрывозащищенный М20 - HLA1M 'шт*
193 | СТКП ТОО"Примус Групп" №04/05-22(=13)'1'243283,55'Монтажные изделия для крепления кабеля(монтажная полоса , клипсы, заклепки, зажимы , саморезы) 'к-кт*
194 | Ц13-080201-0810(Н5.1,05)'50+160''Кабель до 35 кВ, масса 1 м до 1 кг. Прокладка по установленным конструкциям и лоткам с креплением по всей длине. Производство работ на высоте свыше 2 до 8 м, применен коэффициент к затратам труда - 1,05.'м кабеля*
195 | СТКП ТОО"Примус Групп" №04/05-22(=13)'50'1150,04'Кабель КВБбШвнг(А) 4х0,75 'м*
196 | СТКП ТОО"Примус Групп" №04/05-22(=13)'160'2123,15'Кабель ВБбШвнг(А) 3х4 'м*
197 | КГолубев В.В.'Казакова В.С.*

## 81152040_К9
Форма 4
Наименование стройки - |  | ТОО "Павлодарский нефтехимический завод".
Шифр стройки |  | 08.115.20
Наименование объекта - |  | "Строительство станции фильтрования стоков после I системы биологической очистки цеха "Водоснабжения и Канализации"
Шифр объекта |  | 08.115.20-1
|  | ЛОКАЛЬНАЯ СМЕТА № |  |  |  |  | 02-01-04
(Локальный сметный расчет)
| на | Электросиловое оборудование
(наименование работ и затрат)
Основание: |  | 20.224.07-08.115.20-ЭМ
[5 empty] | Сметная стоимость | [5 empty] | 51176,035 | тыс.тенге
[5 empty] | Сметная заработная плата | [5 empty] | 2634,604 | тыс.тенге
[5 empty] | Нормативная трудоемкость | [5 empty] | 1,532 | тыс.чел-ч
Составлен(а) в текущих ценах 2 квартала 2022 года
№ п/п | Шифр норм, код ресурса | Наименование работ и затрат | Единица измерения | Количество |  | Стоимость единицы, тенге |  | Общая стоимость, тенге |  |  | Накладные расходы, тенге | Всего стоимость с накладными расходами и сметной прибылью, тенге тенге
[6 empty] | Всего | эксплуатация машин | Всего | эксплуатация машин | материалы
|  |  |  | на единицу измерения | по проекту | зарплата рабочих-строителей | зарплата машинистов | зарплата рабочих-строителей | зарплата машинистов | оборудование, мебель, инвентарь | Сметная прибыль, тенге
1 | 2 | 3 | 4 | 5 |  | 6 | 7 | 8 | 9 | 10 | 11 | 12
РАЗДЕЛ 1.Монтаж электросилового оборудования
НИЗКОВОЛЬТНОЕ ОБОРУДОВАНИЕ
1 | 1308-0304-0206 РСНБ РК 2022 Кзтр и Кэм=1,09 | Блок управления шкафного исполнения или распределительный пункт (шкаф) высота и ширина до 1200x1000 мм. Установка на полу | шт. |  | 1 | 34474.93 | 3572.73 | 34475 | 3573 | 24787 | 5432 | 43100
|  | НР - 72%; СП - 8% |  |  |  | 6114.9 | 1429.97 | 6115 | 1430 |  | 3193
1.1 | 007-0142 | Затраты труда рабочих (средний разряд работы 4,2). Работы по монтажу оборудования | чел.-ч | 3.27 | 3.27 | 6: 1870; 8: 6115
1.2 | 099-0100 | Затраты труда машинистов | чел-ч | 0.654 | 0.654
1.3 | 314-102-0302 | Краны на автомобильном ходу при работе на монтаже технологического оборудования максимальной грузоподъёмностью 10 т | маш.-ч | 0.327 | 0.327 | 7: 6417; 9: 2098
1.3 |  | в т.ч. затраты труда машинистов, экипаж 1 чел. | чел-ч | 0.327 | 0.327 | 7: 2572; 9: 841.04
1.4 | 315-103-0501 | Установки постоянного тока для ручной дуговой сварки | маш.-ч | 0.8611 | 0.8611 | 7: 197; 9: 170
1.5 | 331-101-0101 | Автомобили бортовые грузоподъёмностью до 5 т | маш.-ч | 0.327 | 0.327 | 7: 3990; 9: 1305
1.5 |  | в т.ч. затраты труда машинистов, экипаж 1 чел. | чел-ч | 0.327 | 0.327 | 7: 1801; 9: 588.93
1.6 | 222-509-0801 | Конструкции стальные индивидуальные решетчатые ГОСТ 23118-2012 сварные массой до 0,1 т | т | 0.025 | 0.025 | 6: 985799; 10: 24645
1.7 | 217-101-0107 | Болт с гайкой и шайбой ГОСТ ISO 8992-2015 строительный | т | 6e-05 | 6e-05 | 6: 813201; 10: 49
1.8 | 261-107-0568 | Электроды, d=4 мм, Э42А ГОСТ 9466-75 | т | 0.00025 | 0.00025 | 6: 309392; 10: 77
1.9 | 236-203-0109 | Эмаль СТ РК ГОСТ Р 51691-2003 ПФ-115 | т | 3e-05 | 3e-05 | 6: 539649; 10: 16
2 | КП ТОО"Примус Групп" №04/05-22 | Щит ШАВР3-250, 250А,2 ввода 3ф IP 54 | шт |  | 1 | 319660.72 | -- | 319661 | -- |  | -- | 319661
[6 empty] | -- | -- | -- | -- | 319661 | --
3 | 1308-0304-0501 РСНБ РК 2022 Кзтр и Кэм=1,09 К=1,4 | Прибор или аппарат. Установка (монтаж-демонтаж) | шт. |  | 2 | 2869.88 | -- | 5740 | -- | 33 | 4109 | 10637
|  | НР - 72%; СП - 8% |  |  |  | 2853.62 | -- | 5707 | -- |  | 788
3.1 | 007-0142 | Затраты труда рабочих (средний разряд работы 4,2). Работы по монтажу оборудования | чел.-ч | 1.526 | 3.052 | 6: 1870; 8: 5707
3.2 | 217-101-0107 | Болт с гайкой и шайбой ГОСТ ISO 8992-2015 строительный | т | 2e-05 | 4e-05 | 6: 813201; 10: 33
4 | ТКП ТОО"Примус Групп" №04/05-22 | Блок R/ABM4HCB/BH-N-400-1с автоматичеким выключателем в составе блока BH630N3W-400-MTV8 400A арт. R0313 | шт |  | 2 | 184704 | -- | 369408 | -- | 369408 | -- | 398961
|  | СП - 8% |  |  |  | -- | -- | -- | -- |  | 29553
5 | 1308-0303-0410 РСНБ РК 2022 Кзтр и Кэм=1,09 | Ящик с одним трехполюсным рубильником, или с трехполюсным рубильником и тремя предохранителями, или с тремя блоками "предохранитель-выключатель", или с тремя предохранителями на ток до 100 А. Установка на конструкции на стене или колонне | шт. |  | 1 | 8303.31 | 171.61 | 8303 | 172 | 4054 | 2969 | 12174
|  | НР - 72%; СП - 8% |  |  |  | 4076.6 | 47.67 | 4077 | 48 |  | 902
5.1 | 007-0142 | Затраты труда рабочих (средний разряд работы 4,2). Работы по монтажу оборудования | чел.-ч | 2.18 | 2.18 | 6: 1870; 8: 4077
5.2 | 099-0100 | Затраты труда машинистов | чел-ч | 0.0218 | 0.0218
5.3 | 343-302-0201 | Дрели электрические | маш.-ч | 0.3052 | 0.3052 | 7: 12; 9: 4
5.4 | 314-102-0302 | Краны на автомобильном ходу при работе на монтаже технологического оборудования максимальной грузоподъёмностью 10 т | маш.-ч | 0.0109 | 0.0109 | 7: 6417; 9: 70
5.4 |  | в т.ч. затраты труда машинистов, экипаж 1 чел. | чел-ч | 0.0109 | 0.0109 | 7: 2572; 9: 28.03
5.5 | 315-103-0501 | Установки постоянного тока для ручной дуговой сварки | маш.-ч | 0.1417 | 0.1417 | 7: 197; 9: 28
5.6 | 331-101-0101 | Автомобили бортовые грузоподъёмностью до 5 т | маш.-ч | 0.0109 | 0.0109 | 7: 3990; 9: 43
5.6 |  | в т.ч. затраты труда машинистов, экипаж 1 чел. | чел-ч | 0.0109 | 0.0109 | 7: 1801; 9: 19.63
5.7 | 341-301-0101 | Пресс гидравлический с электроприводом | маш.-ч | 0.218 | 0.218 | 7: 122; 9: 27
5.8 | 222-509-0801 | Конструкции стальные индивидуальные решетчатые ГОСТ 23118-2012 сварные массой до 0,1 т | т | 0.003 | 0.003 | 6: 985799; 10: 2957
5.9 | 217-101-0107 | Болт с гайкой и шайбой ГОСТ ISO 8992-2015 строительный | т | 0.000384 | 0.000384 | 6: 813201; 10: 312
5.10 | 261-107-0224 | Дюбели распорные полипропиленовые | 100 шт. | 0.01 | 0.01 | 6: 594; 10: 6
5.11 | 261-107-0914 | Вазелин технический | кг | 0.009 | 0.009 | 6: 939; 10: 8
5.12 | 261-107-0450 | Шпагат бумажный ГОСТ 17308-88 | кг | 0.004 | 0.004 | 6: 401; 10: 2
5.13 | 261-107-0458 | Нитки швейные ГОСТ 6309-93 | кг | 0.002 | 0.002 | 6: 1416; 10: 3
5.14 | 261-107-0493 | Лента липкая изоляционная на поликасиновом компаунде марки ЛСЭПЛ, шириной 20 - 30 мм, толщиной от 0,14 до 0,19 мм | кг | 0.036 | 0.036 | 6: 859; 10: 31
5.15 | 261-107-0568 | Электроды, d=4 мм, Э42А ГОСТ 9466-75 | т | 7e-05 | 7e-05 | 6: 309392; 10: 22
5.16 | 252-207-3979 | Перемычки гибкие, тип ПГС-50 | шт. | 1 | 1 | 6: 657; 10: 657
5.17 | 261-201-0361 | Лак электроизоляционный 318 ГОСТ Р 52165-2003 | кг | 0.014 | 0.014 | 6: 246; 10: 3
5.18 | 261-107-0961 | Бирки маркировочные | 100 шт. | 0.02 | 0.02 | 6: 1438; 10: 29
5.19 | 236-203-0109 | Эмаль СТ РК ГОСТ Р 51691-2003 ПФ-115 | т | 4.6e-05 | 4.6e-05 | 6: 539649; 10: 25
6 | ТКП ТОО"Примус Групп" №04/05-22 | Ящик силовой ЯРП-100А 74 У1 IP54 ИЭК | шт |  | 1 | 31108.93 | -- | 31109 | -- | 31109 | -- | 33598
|  | СП - 8% |  |  |  | -- | -- | -- | -- |  | 2489
7 | 1308-0303-0411 РСНБ РК 2022 Кзтр и Кэм=1,09 | Ящик с одним трехполюсным рубильником, или с трехполюсным рубильником и тремя предохранителями, или с тремя блоками "предохранитель-выключатель", или с тремя предохранителями на ток до 250 А. Установка на конструкции на стене или колонне | шт. |  | 1 | 11024.68 | 195.55 | 11025 | 196 | 4600 | 4519 | 16788
|  | НР - 72%; СП - 8% |  |  |  | 6229.35 | 47.67 | 6229 | 48 |  | 1244
7.1 | 007-0143 | Затраты труда рабочих (средний разряд работы 4,3). Работы по монтажу оборудования | чел.-ч | 3.27 | 3.27 | 6: 1905; 8: 6229
7.2 | 099-0100 | Затраты труда машинистов | чел-ч | 0.0218 | 0.0218
7.3 | 343-302-0201 | Дрели электрические | маш.-ч | 0.3052 | 0.3052 | 7: 12; 9: 4
7.4 | 314-102-0302 | Краны на автомобильном ходу при работе на монтаже технологического оборудования максимальной грузоподъёмностью 10 т | маш.-ч | 0.0109 | 0.0109 | 7: 6417; 9: 70
7.4 |  | в т.ч. затраты труда машинистов, экипаж 1 чел. | чел-ч | 0.0109 | 0.0109 | 7: 2572; 9: 28.03
7.5 | 315-103-0501 | Установки постоянного тока для ручной дуговой сварки | маш.-ч | 0.1417 | 0.1417 | 7: 197; 9: 28
7.6 | 331-101-0101 | Автомобили бортовые грузоподъёмностью до 5 т | маш.-ч | 0.0109 | 0.0109 | 7: 3990; 9: 43
7.6 |  | в т.ч. затраты труда машинистов, экипаж 1 чел. | чел-ч | 0.0109 | 0.0109 | 7: 1801; 9: 19.63
7.7 | 341-301-0101 | Пресс гидравлический с электроприводом | маш.-ч | 0.4142 | 0.4142 | 7: 122; 9: 51
7.8 | 222-509-0801 | Конструкции стальные индивидуальные решетчатые ГОСТ 23118-2012 сварные массой до 0,1 т | т | 0.003 | 0.003 | 6: 985799; 10: 2957
7.9 | 217-101-0107 | Болт с гайкой и шайбой ГОСТ ISO 8992-2015 строительный | т | 0.000959 | 0.000959 | 6: 813201; 10: 780
7.10 | 261-107-0224 | Дюбели распорные полипропиленовые | 100 шт. | 0.01 | 0.01 | 6: 594; 10: 6
7.11 | 261-107-0914 | Вазелин технический | кг | 0.048 | 0.048 | 6: 939; 10: 45
7.12 | 261-107-0450 | Шпагат бумажный ГОСТ 17308-88 | кг | 0.008 | 0.008 | 6: 401; 10: 3
7.13 | 261-107-0458 | Нитки швейные ГОСТ 6309-93 | кг | 0.005 | 0.005 | 6: 1416; 10: 7
7.14 | 261-107-0493 | Лента липкая изоляционная на поликасиновом компаунде марки ЛСЭПЛ, шириной 20 - 30 мм, толщиной от 0,14 до 0,19 мм | кг | 0.072 | 0.072 | 6: 859; 10: 62
7.15 | 261-107-0568 | Электроды, d=4 мм, Э42А ГОСТ 9466-75 | т | 7e-05 | 7e-05 | 6: 309392; 10: 22
7.16 | 252-207-3979 | Перемычки гибкие, тип ПГС-50 | шт. | 1 | 1 | 6: 657; 10: 657
7.17 | 261-201-0361 | Лак электроизоляционный 318 ГОСТ Р 52165-2003 | кг | 0.029 | 0.029 | 6: 246; 10: 7
7.18 | 261-107-0961 | Бирки маркировочные | 100 шт. | 0.02 | 0.02 | 6: 1438; 10: 29
7.19 | 236-203-0109 | Эмаль СТ РК ГОСТ Р 51691-2003 ПФ-115 | т | 4.6e-05 | 4.6e-05 | 6: 539649; 10: 25
8 | ТКП ТОО"Примус Групп" №04/05-22 | Ящик силовой ЯРП-250А 74 У1 IP54 ИЭК | шт |  | 1 | 51202.5 | -- | 51203 | -- | 51203 | -- | 55299
|  | СП - 8% |  |  |  | -- | -- | -- | -- |  | 4096
9 | 1308-0304-0501 РСНБ РК 2022 Кзтр и Кэм=1,09 | Прибор или аппарат. Установка | шт. |  | 27 | 2054.56 | -- | 55473 | -- | 439 | 39625 | 102705
|  | НР - 72%; СП - 8% |  |  |  | 2038.3 | -- | 55034 | -- |  | 7608
9.1 | 007-0142 | Затраты труда рабочих (средний разряд работы 4,2). Работы по монтажу оборудования | чел.-ч | 1.09 | 29.43 | 6: 1870; 8: 55034
9.2 | 217-101-0107 | Болт с гайкой и шайбой ГОСТ ISO 8992-2015 строительный | т | 2e-05 | 0.00054 | 6: 813201; 10: 439
10 | 247-204-3429 РСНБ РК 2022 | Выключатель автоматический типа ВА88 37 3Р 315А 35кА | шт. |  | 2 | 59540 | -- | 119080 | -- | 119080 | -- | 128606
|  | СП - 8% |  |  |  | -- | -- | -- | -- |  | 9526
11 | 247-204-3427 РСНБ РК 2022 | Выключатель автоматический типа ВА88 35 3Р 250А 35кА с электронным расцепителем MP 211 | шт. |  | 3 | 128383 | -- | 385149 | -- | 385149 | -- | 415961
|  | СП - 8% |  |  |  | -- | -- | -- | -- |  | 30812
12 | 247-204-3426 РСНБ РК 2022 | Выключатель автоматический типа ВА88 35 3Р 250А 35кА | шт. |  | 1 | 29279 | -- | 29279 | -- | 29279 | -- | 31621
|  | СП - 8% |  |  |  | -- | -- | -- | -- |  | 2342
13 | 247-204-3423 РСНБ РК 2022 | Выключатель автоматический типа ВА88 35 3Р 125А 35кА | шт. |  | 1 | 29559 | -- | 29559 | -- | 29559 | -- | 31924
|  | СП - 8% |  |  |  | -- | -- | -- | -- |  | 2365
14 | 247-204-1832 РСНБ РК 2022 | Выключатель автоматический типа ВА47-100 - характеристика "C" 3Р 50А 10 кА "C" | шт. |  | 4 | 8985 | -- | 35940 | -- | 35940 | -- | 38815
|  | СП - 8% |  |  |  | -- | -- | -- | -- |  | 2875
15 | 247-204-1828 РСНБ РК 2022 | Выключатель автоматический типа ВА47-100 - характеристика "C" 3Р 25А 10 кА "C" | шт. |  | 2 | 8985 | -- | 17970 | -- | 17970 | -- | 19408
|  | СП - 8% |  |  |  | -- | -- | -- | -- |  | 1438
16 | 247-204-1826 РСНБ РК 2022 | Выключатель автоматический типа ВА47-100 - характеристика "C" 3Р 16А 10 кА "C" | шт. |  | 3 | 8985 | -- | 26955 | -- | 26955 | -- | 29111
|  | СП - 8% |  |  |  | -- | -- | -- | -- |  | 2156
17 | 247-204-1825 РСНБ РК 2022 | Выключатель автоматический типа ВА47-100 - характеристика "C" 3Р 10А 10 кА "C" | шт. |  | 4 | 8985 | -- | 35940 | -- | 35940 | -- | 38815
|  | СП - 8% |  |  |  | -- | -- | -- | -- |  | 2875
18 | 247-204-1801 РСНБ РК 2022 | Выключатель автоматический типа ВА47-100 - характеристика "C" 1Р 10А 10 кА "C" | шт. |  | 3 | 2996 | -- | 8988 | -- | 8988 | -- | 9707
|  | СП - 8% |  |  |  | -- | -- | -- | -- |  | 719
19 | 247-204-1803 РСНБ РК 2022 | Выключатель автоматический типа ВА47-100 - характеристика "C" 1Р 20А 10 кА "C" | шт. |  | 1 | 2969 | -- | 2969 | -- | 2969 | -- | 3207
|  | СП - 8% |  |  |  | -- | -- | -- | -- |  | 238
20 | 247-204-0655 РСНБ РК 2022 | Выключатель автоматический типа ВА47-29 - характеристика "B" 3P 10А 4,5 кА "B" | шт. |  | 2 | 1888 | -- | 3776 | -- | 3776 | -- | 4078
|  | СП - 8% |  |  |  | -- | -- | -- | -- |  | 302
21 | 247-204-2814 РСНБ РК 2022 | Автомат дифференциальный типа АД12 2Р 20А 30 мА | шт. |  | 1 | 4296 | -- | 4296 | -- | 4296 | -- | 4640
|  | СП - 8% |  |  |  | -- | -- | -- | -- |  | 344
22 | 1308-0304-0501 РСНБ РК 2022 Кзтр и Кэм=1,09 | Прибор или аппарат. Установка | шт. |  | 3 | 2054.56 | -- | 6164 | -- | 49 | 4403 | 11412
|  | НР - 72%; СП - 8% |  |  |  | 2038.3 | -- | 6115 | -- |  | 845
22.1 | 007-0142 | Затраты труда рабочих (средний разряд работы 4,2). Работы по монтажу оборудования | чел.-ч | 1.09 | 3.27 | 6: 1870; 8: 6115
22.2 | 217-101-0107 | Болт с гайкой и шайбой ГОСТ ISO 8992-2015 строительный | т | 2e-05 | 6e-05 | 6: 813201; 10: 49
23 | ТКП ТОО"Примус Групп" №04/05-22 | Контактор КМИ10960 9А в оболочке Ue=220В/АС3 IP54 ИЭК арт KKM16-009-220-00 | шт |  | 1 | 11766.26 | -- | 11766 | -- | 11766 | -- | 12707
|  | СП - 8% |  |  |  | -- | -- | -- | -- |  | 941
24 | 247-208-0114 РСНБ РК 2022 | Контактор малогабаритный типа КМИ 11210, 12 А, 230 В/АС-3, 1НО | шт. |  | 2 | 3033 | -- | 6066 | -- | 6066 | -- | 6551
|  | СП - 8% |  |  |  | -- | -- | -- | -- |  | 485
25 | ТКП ТОО"Примус Групп" №04/05-22 | Приставка ПКИ-22 доп. контакты 2з+1р арт КРК10-22 ИЭК | шт |  | 2 | 1352.15 | -- | 2704 | -- | 2704 | -- | 2920
|  | СП - 8% |  |  |  | -- | -- | -- | -- |  | 216
26 | 1310-0405-0102 РСНБ РК 2022 Кзтр и Кэм=1,09 | Реле. Установка дополнительная на пультах и панелях | шт. |  | 3 | 901.98 | -- | 2706 | -- | -- | 1651 | 4705
|  | НР - 61%; СП - 8% |  |  |  | 901.98 | -- | 2706 | -- |  | 349
26.1 | 007-0135 | Затраты труда рабочих (средний разряд работы 3,5). Работы по монтажу оборудования | чел.-ч | 0.545 | 1.635 | 6: 1655; 8: 2706
27 | 247-211-0108 РСНБ РК 2022 | Реле электротепловое типа РТИ 1308, от 2,5 до 4 А | шт. |  | 2 | 2792 | -- | 5584 | -- | 5584 | -- | 6031
|  | СП - 8% |  |  |  | -- | -- | -- | -- |  | 447
28 | 247-211-0107 РСНБ РК 2022 | Реле электротепловое типа РТИ 1307, от 1,6 до 2,5 А | шт. |  | 1 | 2791 | -- | 2791 | -- | 2791 | -- | 3014
|  | СП - 8% |  |  |  | -- | -- | -- | -- |  | 223
29 | 1310-0405-0103 РСНБ РК 2022 Кзтр и Кэм=1,09 | Устройство коммутационное. Установка дополнительная на пультах и панелях | шт. |  | 1 | 1507.47 | -- | 1507 | -- | -- | 920 | 2621
|  | НР - 61%; СП - 8% |  |  |  | 1507.47 | -- | 1507 | -- |  | 194
29.1 | 007-0125 | Затраты труда рабочих (средний разряд работы 2,5). Работы по монтажу оборудования | чел.-ч | 1.09 | 1.09 | 6: 1383; 8: 1507
30 | ТКП ТОО"Примус Групп" №04/05-22 | Устройство коммутационное "УК-ВК исп 12" | шт |  | 1 | 5640.86 | -- | 5641 | -- | 5641 | -- | 6092
|  | СП - 8% |  |  |  | -- | -- | -- | -- |  | 451
31 | 1308-0304-0306 РСНБ РК 2022 Кзтр и Кэм=1,09 | Шкаф (пульт) управления навесной, высота, ширина и глубина до 1200x600x500 мм. Установка | шт. |  | 3 | 7731.11 | 3489.73 | 23193 | 10470 | 493 | 11870 | 37868
|  | НР - 72%; СП - 8% |  |  |  | 4076.6 | 1418.87 | 12230 | 4257 |  | 2805
31.1 | 007-0142 | Затраты труда рабочих (средний разряд работы 4,2). Работы по монтажу оборудования | чел.-ч | 2.18 | 6.54 | 6: 1870; 8: 12230
31.2 | 099-0100 | Затраты труда машинистов | чел-ч | 0.7085 | 2.1255
31.3 | 314-102-0302 | Краны на автомобильном ходу при работе на монтаже технологического оборудования максимальной грузоподъёмностью 10 т | маш.-ч | 0.1853 | 0.5559 | 7: 6417; 9: 3567
31.3 |  | в т.ч. затраты труда машинистов, экипаж 1 чел. | чел-ч | 0.1853 | 0.5559 | 7: 2572; 9: 1429.77
31.4 | 311-601-2102 | Молотки бурильные легкие при работе от передвижных компрессорных станций | маш.-ч | 0.3379 | 1.0137 | 7: 112; 9: 114
31.5 | 315-103-0501 | Установки постоянного тока для ручной дуговой сварки | маш.-ч | 1.0028 | 3.0084 | 7: 197; 9: 593
31.6 | 315-102-0102 | Компрессоры передвижные с двигателем внутреннего сгорания давлением до 686 кПа (7 атм), производительность 5 м3/мин | маш.-ч | 0.3379 | 1.0137 | 7: 3924; 9: 3978
31.6 |  | в т.ч. затраты труда машинистов, экипаж 1 чел. | чел-ч | 0.3379 | 1.0137 | 7: 1801; 9: 1825.67
31.7 | 331-101-0101 | Автомобили бортовые грузоподъёмностью до 5 т | маш.-ч | 0.1853 | 0.5559 | 7: 3990; 9: 2218
31.7 |  | в т.ч. затраты труда машинистов, экипаж 1 чел. | чел-ч | 0.1853 | 0.5559 | 7: 1801; 9: 1001.18
31.8 | 217-101-0107 | Болт с гайкой и шайбой ГОСТ ISO 8992-2015 строительный | т | 0.0001 | 0.0003 | 6: 813201; 10: 244
31.9 | 261-107-0568 | Электроды, d=4 мм, Э42А ГОСТ 9466-75 | т | 0.0002 | 0.0006 | 6: 309392; 10: 186
31.10 | 236-203-0109 | Эмаль СТ РК ГОСТ Р 51691-2003 ПФ-115 | т | 4e-05 | 0.00012 | 6: 539649; 10: 65
32 | 247-201-0842 РСНБ РК 2022 | Щит с монтажной панелью ГОСТ 32397-2013, типа ЩМП 18.6.4-0 У2 IP54 | шт. |  | 3 | 122845 | -- | 368535 | -- | 368535 | -- | 398018
|  | СП - 8% |  |  |  | -- | -- | -- | -- |  | 29483
33 | 1308-0304-0304 РСНБ РК 2022 Кзтр и Кэм=1,09 | Шкаф (пульт) управления навесной, высота, ширина и глубина до 600x600x350 мм. Установка | шт. |  | 1 | 6114 | 1914.35 | 6114 | 1915 | 122 | 3486 | 10368
|  | НР - 72%; СП - 8% |  |  |  | 4076.6 | 765.54 | 4077 | 766 |  | 768
33.1 | 007-0142 | Затраты труда рабочих (средний разряд работы 4,2). Работы по монтажу оборудования | чел.-ч | 2.18 | 2.18 | 6: 1870; 8: 4077
33.2 | 099-0100 | Затраты труда машинистов | чел-ч | 0.3924 | 0.3924
33.3 | 314-102-0302 | Краны на автомобильном ходу при работе на монтаже технологического оборудования максимальной грузоподъёмностью 10 т | маш.-ч | 0.0763 | 0.0763 | 7: 6417; 9: 490
33.3 |  | в т.ч. затраты труда машинистов, экипаж 1 чел. | чел-ч | 0.0763 | 0.0763 | 7: 2572; 9: 196.24
33.4 | 311-601-2102 | Молотки бурильные легкие при работе от передвижных компрессорных станций | маш.-ч | 0.2398 | 0.2398 | 7: 112; 9: 27
33.5 | 315-103-0501 | Установки постоянного тока для ручной дуговой сварки | маш.-ч | 0.7739 | 0.7739 | 7: 197; 9: 152
33.6 | 315-102-0102 | Компрессоры передвижные с двигателем внутреннего сгорания давлением до 686 кПа (7 атм), производительность 5 м3/мин | маш.-ч | 0.2398 | 0.2398 | 7: 3924; 9: 941
33.6 |  | в т.ч. затраты труда машинистов, экипаж 1 чел. | чел-ч | 0.2398 | 0.2398 | 7: 1801; 9: 431.88
33.7 | 331-101-0101 | Автомобили бортовые грузоподъёмностью до 5 т | маш.-ч | 0.0763 | 0.0763 | 7: 3990; 9: 304
33.7 |  | в т.ч. затраты труда машинистов, экипаж 1 чел. | чел-ч | 0.0763 | 0.0763 | 7: 1801; 9: 137.42
33.8 | 217-101-0107 | Болт с гайкой и шайбой ГОСТ ISO 8992-2015 строительный | т | 0.0001 | 0.0001 | 6: 813201; 10: 81
33.9 | 261-107-0568 | Электроды, d=4 мм, Э42А ГОСТ 9466-75 | т | 0.0001 | 0.0001 | 6: 309392; 10: 31
33.10 | 236-203-0109 | Эмаль СТ РК ГОСТ Р 51691-2003 ПФ-115 | т | 2e-05 | 2e-05 | 6: 539649; 10: 11
34 | 247-201-0826 РСНБ РК 2022 | Щит с монтажной панелью ГОСТ 32397-2013, типа ЩМП 3-0 У2 IP54 | шт. |  | 1 | 32482 | -- | 32482 | -- | 32482 | -- | 35081
|  | СП - 8% |  |  |  | -- | -- | -- | -- |  | 2599
35 | 261-107-0664 РСНБ РК 2022 | Рамка для надписей 55х15 мм | шт. |  | 14 | 17 | -- | 238 | -- | 238 | -- | 257
|  | СП - 8% |  |  |  | -- | -- | -- | -- |  | 19
ЭЛЕКТРОУСТАНОВОЧНЫЕ ИЗДЕЛИЯ
36 | 1308-0305-0110 РСНБ РК 2022 Кзтр и Кэм=1,09 | Розетка штепсельная полугерметическая и герметическая. Монтаж оборудования | шт. |  | 1 | 1547.75 | 23.58 | 1548 | 24 | 138 | 1002 | 2754
|  | НР - 72%; СП - 8% |  |  |  | 1386.04 | 5.72 | 1386 | 6 |  | 204
36.1 | 007-0142 | Затраты труда рабочих (средний разряд работы 4,2). Работы по монтажу оборудования | чел.-ч | 0.7412 | 0.7412 | 6: 1870; 8: 1386
36.2 | 099-0100 | Затраты труда машинистов | чел-ч | 0.0026 | 0.0026
36.3 | 314-102-0302 | Краны на автомобильном ходу при работе на монтаже технологического оборудования максимальной грузоподъёмностью 10 т | маш.-ч | 0.001308 | 0.001308 | 7: 6417; 9: 8
36.3 |  | в т.ч. затраты труда машинистов, экипаж 1 чел. | чел-ч | 0.001308 | 0.001308 | 7: 2572; 9: 3.36
36.4 | 315-103-0501 | Установки постоянного тока для ручной дуговой сварки | маш.-ч | 0.050576 | 0.050576 | 7: 197; 9: 10
36.5 | 331-101-0101 | Автомобили бортовые грузоподъёмностью до 5 т | маш.-ч | 0.001308 | 0.001308 | 7: 3990; 9: 5
36.5 |  | в т.ч. затраты труда машинистов, экипаж 1 чел. | чел-ч | 0.001308 | 0.001308 | 7: 1801; 9: 2.36
36.6 | 217-101-0107 | Болт с гайкой и шайбой ГОСТ ISO 8992-2015 строительный | т | 2.7e-05 | 2.7e-05 | 6: 813201; 10: 22
36.7 | 261-107-0568 | Электроды, d=4 мм, Э42А ГОСТ 9466-75 | т | 0 | 0 | 6: 309392; 10: 0.07
36.8 | 261-201-0351 | Лак битумный БТ-123 ГОСТ Р 52165-2003 | кг | 0.027 | 0.027 | 6: 1293; 10: 35
36.9 | 214-208-0103 | Прокат сортовой стальной горячекатаный полосовой из углеродистой стали ГОСТ 535-2005 шириной от 80 до 200 мм, толщиной от 5 до 60 мм | т | 0.00014 | 0.00014 | 6: 578162; 10: 81
37 | ТКП ТОО"Примус Групп" №04/05-22 | Розетка РСб22-3-ФСр двухместная с з/к для открытой установки ФОРС IP54 IEK арт. ERS22-K03-16-54-DC | шт |  | 1 | 3463.93 | -- | 3464 | -- | 3464 | -- | 3741
|  | СП - 8% |  |  |  | -- | -- | -- | -- |  | 277
38 | 1308-0303-0501 РСНБ РК 2022 Кзтр и Кэм=1,09 | Выключатель или переключатель пакетный в металлической оболочке с количеством зажимов для подключения до 9 на ток до 25 А. Установка на конструкции на стене или колонне | шт. |  | 1 | 6731.47 | 28.44 | 6731 | 28 | 2777 | 2827 | 10323
|  | НР - 72%; СП - 8% |  |  |  | 3926.18 | -- | 3926 | -- |  | 765
38.1 | 007-0140 | Затраты труда рабочих (средний разряд работы 4). Работы по монтажу оборудования | чел.-ч | 2.18 | 2.18 | 6: 1801; 8: 3926
38.2 | 343-302-0201 | Дрели электрические | маш.-ч | 0.0436 | 0.0436 | 7: 12; 9: 0.52
38.3 | 315-103-0501 | Установки постоянного тока для ручной дуговой сварки | маш.-ч | 0.1417 | 0.1417 | 7: 197; 9: 28
38.4 | 222-509-0801 | Конструкции стальные индивидуальные решетчатые ГОСТ 23118-2012 сварные массой до 0,1 т | т | 0.002 | 0.002 | 6: 985799; 10: 1972
38.5 | 217-101-0107 | Болт с гайкой и шайбой ГОСТ ISO 8992-2015 строительный | т | 6.5e-05 | 6.5e-05 | 6: 813201; 10: 53
38.6 | 261-107-0224 | Дюбели распорные полипропиленовые | 100 шт. | 0.007 | 0.007 | 6: 594; 10: 4
38.7 | 261-107-0914 | Вазелин технический | кг | 0.006 | 0.006 | 6: 939; 10: 6
38.8 | 261-107-0450 | Шпагат бумажный ГОСТ 17308-88 | кг | 0.001 | 0.001 | 6: 401; 10: 0.4
38.9 | 261-107-0458 | Нитки швейные ГОСТ 6309-93 | кг | 0.001 | 0.001 | 6: 1416; 10: 1
38.10 | 261-107-0493 | Лента липкая изоляционная на поликасиновом компаунде марки ЛСЭПЛ, шириной 20 - 30 мм, толщиной от 0,14 до 0,19 мм | кг | 0.012 | 0.012 | 6: 859; 10: 10
38.11 | 261-107-0568 | Электроды, d=4 мм, Э42А ГОСТ 9466-75 | т | 7e-05 | 7e-05 | 6: 309392; 10: 22
38.12 | 252-207-3979 | Перемычки гибкие, тип ПГС-50 | шт. | 1 | 1 | 6: 657; 10: 657
38.13 | 261-201-0361 | Лак электроизоляционный 318 ГОСТ Р 52165-2003 | кг | 0.006 | 0.006 | 6: 246; 10: 1
38.14 | 261-107-0961 | Бирки маркировочные | 100 шт. | 0.02 | 0.02 | 6: 1438; 10: 29
38.15 | 236-203-0109 | Эмаль СТ РК ГОСТ Р 51691-2003 ПФ-115 | т | 4e-05 | 4e-05 | 6: 539649; 10: 22
39 | ТКП ТОО"Примус Групп" №04/05-22 | Выключатель пакетный трехполюсный ПВ3-16М1-пл56 | шт |  | 1 | 2131.2 | -- | 2131 | -- | 2131 | -- | 2302
|  | СП - 8% |  |  |  | -- | -- | -- | -- |  | 171
40 | 1310-0405-0101 РСНБ РК 2022 Кзтр и Кэм=1,09 | Переключатель. Установка дополнительная на пультах и панелях | шт. |  | 2 | 1963.09 | -- | 3926 | -- | -- | 2395 | 6827
|  | НР - 61%; СП - 8% |  |  |  | 1963.09 | -- | 3926 | -- |  | 506
40.1 | 007-0140 | Затраты труда рабочих (средний разряд работы 4). Работы по монтажу оборудования | чел.-ч | 1.09 | 2.18 | 6: 1801; 8: 3926
41 | ТКП ТОО"Примус Групп" №04/05-22 | Переключатель кулачковый ПКУ3-54С-0102У3М | шт |  | 2 | 1754.69 | -- | 3509 | -- | 3509 | -- | 3790
|  | СП - 8% |  |  |  | -- | -- | -- | -- |  | 281
42 | 1308-0103-3001 РСНБ РК 2022 Кзтр и Кэм=1,09 | Аппарат (кнопка, ключ управления, замок электромагнитной блокировки, звуковой сигнал, сигнальная лампа) управления и сигнализации, количество подключаемых концов до 2. Монтаж оборудования | шт. |  | 8 | 2465.63 | 453.75 | 19725 | 3630 | 390 | 12406 | 34701
|  | НР - 72%; СП - 8% |  |  |  | 1963.09 | 190.66 | 15705 | 1525 |  | 2570
42.1 | 007-0140 | Затраты труда рабочих (средний разряд работы 4). Работы по монтажу оборудования | чел.-ч | 1.09 | 8.72 | 6: 1801; 8: 15705
42.2 | 099-0100 | Затраты труда машинистов | чел-ч | 0.0872 | 0.6976
42.3 | 314-102-0302 | Краны на автомобильном ходу при работе на монтаже технологического оборудования максимальной грузоподъёмностью 10 т | маш.-ч | 0.0436 | 0.3488 | 7: 6417; 9: 2238
42.3 |  | в т.ч. затраты труда машинистов, экипаж 1 чел. | чел-ч | 0.0436 | 0.3488 | 7: 2572; 9: 897.11
42.4 | 331-101-0101 | Автомобили бортовые грузоподъёмностью до 5 т | маш.-ч | 0.0436 | 0.3488 | 7: 3990; 9: 1392
42.4 |  | в т.ч. затраты труда машинистов, экипаж 1 чел. | чел-ч | 0.0436 | 0.3488 | 7: 1801; 9: 628.19
42.5 | 217-101-0107 | Болт с гайкой и шайбой ГОСТ ISO 8992-2015 строительный | т | 6e-05 | 0.00048 | 6: 813201; 10: 390
43 | ТКП ТОО"Примус Групп" №04/05-22 | Светосигнальный индикатор AD-22DS красный IEK арт BLS10-ADDS-230-K04 | шт |  | 2 | 527.15 | -- | 1054 | -- | 1054 | -- | 1138
|  | СП - 8% |  |  |  | -- | -- | -- | -- |  | 84
44 | ТКП ТОО"Примус Групп" №04/05-22 | Светосигнальный индикатор AD-22DS зеленый IEK арт BLS10-ADDS-230-K06 | шт |  | 2 | 527.15 | -- | 1054 | -- | 1054 | -- | 1138
|  | СП - 8% |  |  |  | -- | -- | -- | -- |  | 84
45 | ТКП ТОО"Примус Групп" №04/05-22 | Кнопка SВ-7 "Стоп" красная 1з+1р d22мм/240В ИЭК IEK арт BBT40-SB7-K04 | шт |  | 2 | 651.43 | -- | 1303 | -- | 1303 | -- | 1407
|  | СП - 8% |  |  |  | -- | -- | -- | -- |  | 104
46 | ТКП ТОО"Примус Групп" №04/05-22 | Кнопка SВ-7 "Пуск" зеленая 1з+1р d22мм/240В ИЭК ИЭК IEK арт BBT40-SB7-K06 | шт |  | 2 | 621.43 | -- | 1243 | -- | 1243 | -- | 1342
|  | СП - 8% |  |  |  | -- | -- | -- | -- |  | 99
ИЗДЕЛИЯ ДЛЯ ПРОКЛАДКИ КАБЕЛЕЙ И ПРОВОДОВ
47 | 1308-0206-0601 РСНБ РК 2022 Кзтр и Кэм=1,09 | Короб металлический длиной 2 м. Монтаж на конструкциях, кронштейнах, по фермам и колоннам. Производство работ на высоте свыше 2 до 8 м, применен коэффициент к затратам труда - 1,05. | м |  | 113 | 786.6 | 198.97 | 88886 | 22483 | 1377 | 53605 | 153890
|  | НР - 72%; СП - 8% |  |  |  | 575.45 | 83.41 | 65026 | 9425 |  | 11399
47.1 | 007-0138 | Затраты труда рабочих (средний разряд работы 3,8). Работы по монтажу оборудования | чел.-ч | 0.33 | 37.29 | 6: 1744; 8: 65034
47.2 | 099-0100 | Затраты труда машинистов | чел-ч | 0.0382 | 4.3166
47.3 | 314-102-0302 | Краны на автомобильном ходу при работе на монтаже технологического оборудования максимальной грузоподъёмностью 10 т | маш.-ч | 0.019075 | 2.1555 | 7: 6417; 9: 13832
47.3 |  | в т.ч. затраты труда машинистов, экипаж 1 чел. | чел-ч | 0.019075 | 2.1555 | 7: 2572; 9: 5543.88
47.4 | 331-101-0101 | Автомобили бортовые грузоподъёмностью до 5 т | маш.-ч | 0.019075 | 2.1555 | 7: 3990; 9: 8600
47.4 |  | в т.ч. затраты труда машинистов, экипаж 1 чел. | чел-ч | 0.019075 | 2.1555 | 7: 1801; 9: 3882.01
47.5 | 343-302-0101 | Перфоратор электрический | маш.-ч | 0.026923 | 3.0423 | 7: 17; 9: 52
47.6 | 217-101-0107 | Болт с гайкой и шайбой ГОСТ ISO 8992-2015 строительный | т | 8e-06 | 0.000904 | 6: 813201; 10: 735
47.7 | 261-107-0224 | Дюбели распорные полипропиленовые | 100 шт. | 0.004 | 0.452 | 6: 594; 10: 268
47.8 | 261-404-0209 | Скобы двухлапковые ГОСТ Р 51177-2017 | 10 шт. | 0.011 | 1.243 | 6: 300; 10: 373
48 | 243-907-1119 РСНБ РК 2022 | Кабельный лоток перфорированный, без замка высотой 80 мм, шириной 200 мм | м |  | 84 | 3564 | -- | 299376 | -- | 299376 | -- | 323326
|  | СП - 8% |  |  |  | -- | -- | -- | -- |  | 23950
49 | 243-907-6911 СпрСЦ 05.2022 | Кабельный лоток неперфорированный, высота - 100 мм, максимальная нагрузка - 150 кг/м 100х600-1,0 | м |  | 3 | 14053 | -- | 42159 | -- | 42159 | -- | 45532
|  | СП - 8% |  |  |  | -- | -- | -- | -- |  | 3373
50 | 243-907-6908 СпрСЦ 05.2022 | Кабельный лоток неперфорированный, высота - 100 мм, максимальная нагрузка - 150 кг/м 100х300-1,0 | м |  | 2 | 9294 | -- | 18588 | -- | 18588 | -- | 20075
|  | СП - 8% |  |  |  | -- | -- | -- | -- |  | 1487
51 | 243-907-0919 РСНБ РК 2022 | Лестничный лоток замкового типа, оцинкованный высотой 80 мм, шириной 300 мм | м |  | 24 | 5074 | -- | 121776 | -- | 121776 | -- | 131518
|  | СП - 8% |  |  |  | -- | -- | -- | -- |  | 9742
52 | 243-907-2505 РСНБ РК 2022 | Крышка для кабельного и лестничного лотка шириной 200 мм | м |  | 84 | 2308 | -- | 193872 | -- | 193872 | -- | 209382
|  | СП - 8% |  |  |  | -- | -- | -- | -- |  | 15510
53 | 243-907-2509 РСНБ РК 2022 | Крышка для кабельного и лестничного лотка шириной 600 мм | м |  | 3 | 6031 | -- | 18093 | -- | 18093 | -- | 19540
|  | СП - 8% |  |  |  | -- | -- | -- | -- |  | 1447
54 | 243-907-2506 РСНБ РК 2022 | Крышка для кабельного и лестничного лотка шириной 300 мм | м |  | 2 | 3239 | -- | 6478 | -- | 6478 | -- | 6996
|  | СП - 8% |  |  |  | -- | -- | -- | -- |  | 518
55 | 261-102-0371 РСНБ РК 2022 | Профиль монтажный перфорированный | шт. |  | 122 | 691 | -- | 84302 | -- | 84302 | -- | 91046
|  | СП - 8% |  |  |  | -- | -- | -- | -- |  | 6744
56 | 243-907-2104 РСНБ РК 2022 | Разделительная полоса для кабельного лотка высотой 100 мм, основание 20 мм | м |  | 4 | 1408 | -- | 5632 | -- | 5632 | -- | 6083
|  | СП - 8% |  |  |  | -- | -- | -- | -- |  | 451
57 | ТКП ТОО"Примус Групп" №04/05-22 | Кронштейн 300 IEK арт CLP1CZ-300-1 | шт |  | 321 | 1121.78 | -- | 360091 | -- | 360091 | -- | 388898
|  | СП - 8% |  |  |  | -- | -- | -- | -- |  | 28807
58 | ТКП ТОО"Примус Групп" №04/05-22 | Кронштейн 200 IEK арт CLP1CZ-200-1 | шт |  | 12 | 775.72 | -- | 9309 | -- | 9309 | -- | 10054
|  | СП - 8% |  |  |  | -- | -- | -- | -- |  | 745
59 | 1308-0206-0101 РСНБ РК 2022 Кзтр и Кэм=1,09 | Короба пластмассовые шириной до 40 мм. Монтаж оборудования. Производство работ на высоте свыше 2 до 8 м, применен коэффициент к затратам труда - 1,05. | м |  | 4 | 348.96 | 2.65 | 1396 | 11 | 63 | 952 | 2536
|  | НР - 72%; СП - 8% |  |  |  | 330.55 | 0.16 | 1322 | 1 |  | 188
59.1 | 007-0139 | Затраты труда рабочих (средний разряд работы 3,9). Работы по монтажу оборудования | чел.-ч | 0.1864 | 0.7456 | 6: 1773; 8: 1322
59.2 | 099-0100 | Затраты труда машинистов | чел-ч | 0.0001 | 0.0004
59.3 | 314-504-0601 | Подъемники одномачтовые грузоподъёмностью до 500 кг, высотой подъёма 45 м | маш.-ч | 0.000109 | 0.000436 | 7: 1814; 9: 0.79
59.3 |  | в т.ч. затраты труда машинистов, экипаж 1 чел. | чел-ч | 0.000109 | 0.000436 | 7: 1507; 9: 0.66
59.4 | 343-302-0301 | Шуруповерты строительно-монтажные | маш.-ч | 0.066272 | 0.26509 | 7: 20; 9: 5
59.5 | 343-302-0101 | Перфоратор электрический | маш.-ч | 0.066272 | 0.26509 | 7: 17; 9: 5
59.6 | 217-105-0102 | Дюбель полипропиленовый универсальный с шурупами | кг | 0.0084 | 0.0336 | 6: 626; 10: 21
59.7 | 217-106-0105 | Шуруп ГОСТ 1147-80 с полукруглой головкой | кг | 0.01 | 0.04 | 6: 1050; 10: 42
60 | 1308-0206-0102 РСНБ РК 2022 Кзтр и Кэм=1,09 | Короба пластмассовые шириной до 63 мм. Монтаж оборудования. Производство работ на высоте свыше 2 до 8 м, применен коэффициент к затратам труда - 1,05. | м |  | 14 | 394.52 | 2.97 | 5523 | 41 | 258 | 3763 | 10029
|  | НР - 72%; СП - 8% |  |  |  | 373.16 | 0.16 | 5224 | 2 |  | 743
60.1 | 007-0139 | Затраты труда рабочих (средний разряд работы 3,9). Работы по монтажу оборудования | чел.-ч | 0.2105 | 2.947 | 6: 1773; 8: 5225
60.2 | 099-0100 | Затраты труда машинистов | чел-ч | 0.0001 | 0.0014
60.3 | 314-504-0601 | Подъемники одномачтовые грузоподъёмностью до 500 кг, высотой подъёма 45 м | маш.-ч | 0.000109 | 0.001526 | 7: 1814; 9: 3
60.3 |  | в т.ч. затраты труда машинистов, экипаж 1 чел. | чел-ч | 0.000109 | 0.001526 | 7: 1507; 9: 2.3
60.4 | 343-302-0301 | Шуруповерты строительно-монтажные | маш.-ч | 0.074992 | 1.0499 | 7: 20; 9: 21
60.5 | 343-302-0101 | Перфоратор электрический | маш.-ч | 0.074992 | 1.0499 | 7: 17; 9: 18
60.6 | 217-105-0102 | Дюбель полипропиленовый универсальный с шурупами | кг | 0.0126 | 0.1764 | 6: 626; 10: 110
60.7 | 217-106-0105 | Шуруп ГОСТ 1147-80 с полукруглой головкой | кг | 0.01 | 0.14 | 6: 1050; 10: 147
61 | 243-907-0108 РСНБ РК 2022 | Канал кабельный из ПВХ, размерами 40 мм х 25 мм | м |  | 4 | 330 | -- | 1320 | -- | 1320 | -- | 1426
|  | СП - 8% |  |  |  | -- | -- | -- | -- |  | 106
62 | 243-907-0110 РСНБ РК 2022 | Канал кабельный из ПВХ, размерами 60 мм х 40 мм | м |  | 14 | 615 | -- | 8610 | -- | 8610 | -- | 9299
|  | СП - 8% |  |  |  | -- | -- | -- | -- |  | 689
63 | 1308-0206-0701 РСНБ РК 2022 Кзтр и Кэм=1,09 | Профиль перфорированный монтажный длиной 2 м. Монтаж оборудования | м |  | 10 | 327.4 | 37.84 | 3274 | 378 | 1248 | 1300 | 4940
|  | НР - 72%; СП - 8% |  |  |  | 164.81 | 15.73 | 1648 | 157 |  | 366
63.1 | 007-0138 | Затраты труда рабочих (средний разряд работы 3,8). Работы по монтажу оборудования | чел.-ч | 0.0945 | 0.945 | 6: 1744; 8: 1648
63.2 | 099-0100 | Затраты труда машинистов | чел-ч | 0.0072 | 0.072
63.3 | 314-102-0302 | Краны на автомобильном ходу при работе на монтаже технологического оборудования максимальной грузоподъёмностью 10 т | маш.-ч | 0.003597 | 0.03597 | 7: 6417; 9: 231
63.3 |  | в т.ч. затраты труда машинистов, экипаж 1 чел. | чел-ч | 0.003597 | 0.03597 | 7: 2572; 9: 92.51
63.4 | 331-101-0101 | Автомобили бортовые грузоподъёмностью до 5 т | маш.-ч | 0.003597 | 0.03597 | 7: 3990; 9: 144
63.4 |  | в т.ч. затраты труда машинистов, экипаж 1 чел. | чел-ч | 0.003597 | 0.03597 | 7: 1801; 9: 64.78
63.5 | 343-302-0101 | Перфоратор электрический | маш.-ч | 0.024089 | 0.24089 | 7: 17; 9: 4
63.6 | 217-101-0107 | Болт с гайкой и шайбой ГОСТ ISO 8992-2015 строительный | т | 1.3e-05 | 0.000125 | 6: 813201; 10: 102
63.7 | 261-107-0224 | Дюбели распорные полипропиленовые | 100 шт. | 0.003 | 0.03 | 6: 594; 10: 18
63.8 | 261-404-0214 | Серьги ГОСТ Р 51177-2017 | шт. | 0.3 | 3 | 6: 376; 10: 1128
64 | 243-907-2906 РСНБ РК 2022 | Профиль, типа К241 Z-образный 32х40х32 мм, толщиной 2 мм | м |  | 5 | 2498 | -- | 12490 | -- | 12490 | -- | 13489
|  | СП - 8% |  |  |  | -- | -- | -- | -- |  | 999
65 | 243-902-0103 РСНБ РК 2022 | Гильза кабельная медная ГОСТ 23469.0-81, марки ГМ 6-4, внутренним диаметром 4 мм, сечением жил 6 мм2 | шт. |  | 10 | 58 | -- | 580 | -- | 580 | -- | 626
|  | СП - 8% |  |  |  | -- | -- | -- | -- |  | 46
66 | 243-902-0106 РСНБ РК 2022 | Гильза кабельная медная ГОСТ 23469.0-81, марки ГМ 25-8, внутренним диаметром 8 мм, сечением жил 25 мм2 | шт. |  | 4 | 162 | -- | 648 | -- | 648 | -- | 700
|  | СП - 8% |  |  |  | -- | -- | -- | -- |  | 52
67 | 261-301-0122 РСНБ РК 2022 | Трубка термоусадочная (термоусаживаемая) цветная из модифицированного полиэтилена с коэффициентом усадки 2:1 ТУТ 60/30 | м |  | 2 | 250 | -- | 500 | -- | 500 | -- | 540
|  | СП - 8% |  |  |  | -- | -- | -- | -- |  | 40
68 | 1308-0103-3101 РСНБ РК 2022 Кзтр и Кэм=1,09 | Зажим наборный без кожуха. Монтаж оборудования | шт. |  | 27 | 896.29 | 12.89 | 24200 | 348 | 2651 | 15367 | 42733
|  | НР - 72%; СП - 8% |  |  |  | 785.24 | 5.24 | 21201 | 141 |  | 3165
68.1 | 007-0140 | Затраты труда рабочих (средний разряд работы 4). Работы по монтажу оборудования | чел.-ч | 0.436 | 11.772 | 6: 1801; 8: 21201
68.2 | 099-0100 | Затраты труда машинистов | чел-ч | 0.0024 | 0.0648
68.3 | 314-102-0302 | Краны на автомобильном ходу при работе на монтаже технологического оборудования максимальной грузоподъёмностью 10 т | маш.-ч | 0.001199 | 0.032373 | 7: 6417; 9: 208
68.3 |  | в т.ч. затраты труда машинистов, экипаж 1 чел. | чел-ч | 0.001199 | 0.032373 | 7: 2572; 9: 83.26
68.4 | 315-103-0501 | Установки постоянного тока для ручной дуговой сварки | маш.-ч | 0.002071 | 0.055917 | 7: 197; 9: 11
68.5 | 331-101-0101 | Автомобили бортовые грузоподъёмностью до 5 т | маш.-ч | 0.001199 | 0.032373 | 7: 3990; 9: 129
68.5 |  | в т.ч. затраты труда машинистов, экипаж 1 чел. | чел-ч | 0.001199 | 0.032373 | 7: 1801; 9: 58.3
68.6 | 261-404-0619 | Зажимы наборные ГОСТ Р 51177-2017 | шт. | 1.02 | 27.54 | 6: 75; 10: 2066
68.7 | 214-208-0103 | Прокат сортовой стальной горячекатаный полосовой из углеродистой стали ГОСТ 535-2005 шириной от 80 до 200 мм, толщиной от 5 до 60 мм | т | 3e-05 | 0.00081 | 6: 578162; 10: 468
68.8 | 236-203-0109 | Эмаль СТ РК ГОСТ Р 51691-2003 ПФ-115 | т | 8e-06 | 0.000216 | 6: 539649; 10: 117
69 | ТКП ТОО"Примус Групп" №04/05-22 | Изолятор SM35 (М8) силовой с болтом ИЭК арт YIS11-35-10-B | шт |  | 6 | 355.72 | -- | 2134 | -- | 2134 | -- | 2305
|  | СП - 8% |  |  |  | -- | -- | -- | -- |  | 171
70 | ТКП ТОО"Примус Групп" №04/05-22 | Зажим наборный ЗНИ-2,5мм2 (JXB24А) серый ИЭК арт YZN10-002-K03 | шт |  | 20 | 112.5 | -- | 2250 | -- | 2250 | -- | 2430
|  | СП - 8% |  |  |  | -- | -- | -- | -- |  | 180
71 | ТКП ТОО"Примус Групп" №04/05-22 | Шина изолированная ШНИ-6х9-10-К-Ср арт.YNN10-69-10C2-K07 | шт |  | 1 | 680.35 | -- | 680 | -- | 680 | -- | 734
|  | СП - 8% |  |  |  | -- | -- | -- | -- |  | 54
72 | 1308-0206-1704 РСНБ РК 2022 Кзтр и Кэм=1,09 | Труба стальная диаметром до 80 мм. Прокладка по установленным конструкциям, по стенам с креплением скобами | м |  | 28 | 1298.55 | 140.27 | 36359 | 3927 | 2093 | 22959 | 64063
|  | НР - 72%; СП - 8% |  |  |  | 1083.55 | 55.29 | 30339 | 1548 |  | 4745
72.1 | 007-0138 | Затраты труда рабочих (средний разряд работы 3,8). Работы по монтажу оборудования | чел.-ч | 0.6213 | 17.3964 | 6: 1744; 8: 30339
72.2 | 099-0100 | Затраты труда машинистов | чел-ч | 0.0253 | 0.7084
72.3 | 315-103-0501 | Установки постоянного тока для ручной дуговой сварки | маш.-ч | 0.056026 | 1.5687 | 7: 197; 9: 309
72.4 | 314-102-0101 | Краны на автомобильном ходу максимальной грузоподъёмностью 10 т | маш.-ч | 0.012644 | 0.35403 | 7: 6195; 9: 2193
72.4 |  | в т.ч. затраты труда машинистов, экипаж 1 чел. | чел-ч | 0.012644 | 0.35403 | 7: 2572; 9: 910.57
72.5 | 331-101-0101 | Автомобили бортовые грузоподъёмностью до 5 т | маш.-ч | 0.012644 | 0.35403 | 7: 3990; 9: 1413
72.5 |  | в т.ч. затраты труда машинистов, экипаж 1 чел. | чел-ч | 0.012644 | 0.35403 | 7: 1801; 9: 637.61
72.6 | 343-302-0101 | Перфоратор электрический | маш.-ч | 0.026814 | 0.75079 | 7: 17; 9: 13
72.7 | 261-107-0224 | Дюбели распорные полипропиленовые | 100 шт. | 0.0062 | 0.1736 | 6: 594; 10: 103
72.8 | 261-201-0620 | Лента ФУМ | кг | 0.00036 | 0.01008 | 6: 6798; 10: 69
72.9 | 252-207-3979 | Перемычки гибкие, тип ПГС-50 | шт. | 0.08 | 2.24 | 6: 657; 10: 1472
72.10 | 261-107-0203 | Гайка установочная заземляющая | 100 шт. | 0.0021 | 0.0588 | 6: 2189; 10: 129
72.11 | 217-302-0105 | Электрод типа Э42А, Э46А, Э50А ГОСТ 9467-75, марки УОНИ-13/45 диаметром 4 мм | кг | 0.0105 | 0.294 | 6: 740; 10: 218
72.12 | 236-203-0109 | Эмаль СТ РК ГОСТ Р 51691-2003 ПФ-115 | т | 7e-06 | 0.00019 | 6: 539649; 10: 103
73 | 1308-0206-1702 РСНБ РК 2022 Кзтр и Кэм=1,09 | Труба стальная диаметром до 40 мм. Прокладка по установленным конструкциям, по стенам с креплением скобами | м |  | 40 | 835.43 | 82.69 | 33417 | 3307 | 3496 | 20040 | 57734
|  | НР - 72%; СП - 8% |  |  |  | 665.34 | 30.51 | 26614 | 1220 |  | 4277
73.1 | 007-0138 | Затраты труда рабочих (средний разряд работы 3,8). Работы по монтажу оборудования | чел.-ч | 0.3815 | 15.26 | 6: 1744; 8: 26613
73.2 | 099-0100 | Затраты труда машинистов | чел-ч | 0.014 | 0.56
73.3 | 315-103-0501 | Установки постоянного тока для ручной дуговой сварки | маш.-ч | 0.056026 | 2.241 | 7: 197; 9: 441
73.4 | 314-102-0101 | Краны на автомобильном ходу максимальной грузоподъёмностью 10 т | маш.-ч | 0.006976 | 0.27904 | 7: 6195; 9: 1729
73.4 |  | в т.ч. затраты труда машинистов, экипаж 1 чел. | чел-ч | 0.006976 | 0.27904 | 7: 2572; 9: 717.69
73.5 | 331-101-0101 | Автомобили бортовые грузоподъёмностью до 5 т | маш.-ч | 0.006976 | 0.27904 | 7: 3990; 9: 1113
73.5 |  | в т.ч. затраты труда машинистов, экипаж 1 чел. | чел-ч | 0.006976 | 0.27904 | 7: 1801; 9: 502.55
73.6 | 343-302-0101 | Перфоратор электрический | маш.-ч | 0.035425 | 1.417 | 7: 17; 9: 24
73.7 | 261-107-0224 | Дюбели распорные полипропиленовые | 100 шт. | 0.0082 | 0.328 | 6: 594; 10: 195
73.8 | 261-201-0620 | Лента ФУМ | кг | 0.00032 | 0.0128 | 6: 6798; 10: 87
73.9 | 261-404-0564 | Заглушки ГОСТ Р 51177-2017 | 10 шт. | 0.0102 | 0.408 | 6: 208; 10: 85
73.10 | 252-207-3979 | Перемычки гибкие, тип ПГС-50 | шт. | 0.08 | 3.2 | 6: 657; 10: 2102
73.11 | 261-107-0203 | Гайка установочная заземляющая | 100 шт. | 0.0065 | 0.26 | 6: 2189; 10: 569
73.12 | 217-302-0105 | Электрод типа Э42А, Э46А, Э50А ГОСТ 9467-75, марки УОНИ-13/45 диаметром 4 мм | кг | 0.0105 | 0.42 | 6: 740; 10: 311
73.13 | 236-203-0109 | Эмаль СТ РК ГОСТ Р 51691-2003 ПФ-115 | т | 7e-06 | 0.000272 | 6: 539649; 10: 147
74 | 1308-0206-1701 РСНБ РК 2022 Кзтр и Кэм=1,09 | Труба стальная диаметром до 25 мм. Прокладка по установленным конструкциям, по стенам с креплением скобами | м |  | 130 | 635.34 | 53.83 | 82594 | 6998 | 11343 | 47957 | 140995
|  | НР - 72%; СП - 8% |  |  |  | 494.25 | 18.11 | 64253 | 2354 |  | 10444
74.1 | 007-0138 | Затраты труда рабочих (средний разряд работы 3,8). Работы по монтажу оборудования | чел.-ч | 0.2834 | 36.842 | 6: 1744; 8: 64252
74.2 | 099-0100 | Затраты труда машинистов | чел-ч | 0.0083 | 1.079
74.3 | 315-103-0501 | Установки постоянного тока для ручной дуговой сварки | маш.-ч | 0.056026 | 7.2834 | 7: 197; 9: 1435
74.4 | 314-102-0101 | Краны на автомобильном ходу максимальной грузоподъёмностью 10 т | маш.-ч | 0.004142 | 0.53846 | 7: 6195; 9: 3336
74.4 |  | в т.ч. затраты труда машинистов, экипаж 1 чел. | чел-ч | 0.004142 | 0.53846 | 7: 2572; 9: 1384.92
74.5 | 331-101-0101 | Автомобили бортовые грузоподъёмностью до 5 т | маш.-ч | 0.004142 | 0.53846 | 7: 3990; 9: 2148
74.5 |  | в т.ч. затраты труда машинистов, экипаж 1 чел. | чел-ч | 0.004142 | 0.53846 | 7: 1801; 9: 969.77
74.6 | 343-302-0101 | Перфоратор электрический | маш.-ч | 0.035425 | 4.6052 | 7: 17; 9: 78
74.7 | 261-107-0224 | Дюбели распорные полипропиленовые | 100 шт. | 0.0082 | 1.066 | 6: 594; 10: 633
74.8 | 261-201-0620 | Лента ФУМ | кг | 0.0003 | 0.039 | 6: 6798; 10: 265
74.9 | 261-404-0564 | Заглушки ГОСТ Р 51177-2017 | 10 шт. | 0.0102 | 1.326 | 6: 208; 10: 276
74.10 | 252-207-3979 | Перемычки гибкие, тип ПГС-50 | шт. | 0.08 | 10.4 | 6: 657; 10: 6833
74.11 | 261-107-0203 | Гайка установочная заземляющая | 100 шт. | 0.0065 | 0.845 | 6: 2189; 10: 1850
74.12 | 217-302-0105 | Электрод типа Э42А, Э46А, Э50А ГОСТ 9467-75, марки УОНИ-13/45 диаметром 4 мм | кг | 0.0105 | 1.365 | 6: 740; 10: 1010
74.13 | 236-203-0109 | Эмаль СТ РК ГОСТ Р 51691-2003 ПФ-115 | т | 7e-06 | 0.000884 | 6: 539649; 10: 477
75 | 241-101-0214 РСНБ РК 2022 | Труба стальная сварная водогазопроводная обыкновенная ГОСТ 3262-75 размерами 80х4,0 мм | м |  | 28 | 3668 | -- | 102704 | -- | 102704 | -- | 110920
|  | СП - 8% |  |  |  | -- | -- | -- | -- |  | 8216
76 | 241-101-0207 РСНБ РК 2022 | Труба стальная сварная водогазопроводная обыкновенная ГОСТ 3262-75 размерами 40х3,5 мм | м |  | 40 | 1765 | -- | 70600 | -- | 70600 | -- | 76248
|  | СП - 8% |  |  |  | -- | -- | -- | -- |  | 5648
77 | 241-101-0203 РСНБ РК 2022 | Труба стальная сварная водогазопроводная обыкновенная ГОСТ 3262-75 размерами 25х3,2 мм | м |  | 130 | 788 | -- | 102440 | -- | 102440 | -- | 110635
|  | СП - 8% |  |  |  | -- | -- | -- | -- |  | 8195
78 | ТКП ТОО"Примус Групп" №04/05-22 | Коробка соединительна У994МУ2, IP54 (129х129х79) | шт |  | 2 | 716.65 | -- | 1433 | -- | 1433 | -- | 1548
|  | СП - 8% |  |  |  | -- | -- | -- | -- |  | 115
79 | 1308-0201-1501 РСНБ РК 2022 Кзтр и Кэм=1,09 | Проходы кабелей. Герметизация при вводе кабелей во взрывоопасных помещениях уплотнительной массой | проход кабеля |  | 3 | 1660.69 | -- | 4982 | -- | 2214 | 1993 | 7533
|  | НР - 72%; СП - 8% |  |  |  | 922.65 | -- | 2768 | -- |  | 558
79.1 | 007-0140 | Затраты труда рабочих (средний разряд работы 4). Работы по монтажу оборудования | чел.-ч | 0.5123 | 1.5369 | 6: 1801; 8: 2768
79.2 | 217-504-0104 | Шнур асбестовый общего назначения (ШАОН-1) ГОСТ 1779-83 диаметром от 3 мм до 5 мм | т | 6e-05 | 0.00018 | 6: 2557676; 10: 460
79.3 | 261-201-0607 | Пакля пропитанная ГОСТ 12285-77 | кг | 0.15 | 0.45 | 6: 758; 10: 341
79.4 | 261-107-0872 | Уплотнительный состав | кг | 0.72 | 2.16 | 6: 654; 10: 1413
КАБЕЛЬНЫЕ ИЗДЕЛИЯ
80 | 1308-0201-0901 РСНБ РК 2022 Кзтр и Кэм=1,09 | Кабель до 35 кВ, масса 1 м до 1 кг. Прокладка в проложенных трубах, блоках и коробах.Производство работ на высоте свыше 2 до 8 м, применен коэффициент к затратам труда - 1,05. | м кабеля |  | 248 | 455.2 | 191.78 | 112890 | 47562 | 14210 | 48923 | 174759
|  | НР - 72%; СП - 8% |  |  |  | 206.12 | 67.87 | 51118 | 16832 |  | 12946
80.1 | 007-0140 | Затраты труда рабочих (средний разряд работы 4). Работы по монтажу оборудования | чел.-ч | 0.1144 | 28.3712 | 6: 1801; 8: 51097
80.2 | 099-0100 | Затраты труда машинистов | чел-ч | 0.0412 | 10.2176
80.3 | 314-102-0302 | Краны на автомобильном ходу при работе на монтаже технологического оборудования максимальной грузоподъёмностью 10 т | маш.-ч | 0.004251 | 1.0542 | 7: 6417; 9: 6765
80.3 |  | в т.ч. затраты труда машинистов, экипаж 1 чел. | чел-ч | 0.004251 | 1.0542 | 7: 2572; 9: 2711.53
80.4 | 314-502-0308 | Лебедки электрические тяговым усилием свыше 122,62 до 156,96 кН (16 т) | маш.-ч | 0.0327 | 8.1096 | 7: 4491; 9: 36420
80.4 |  | в т.ч. затраты труда машинистов, экипаж 1 чел. | чел-ч | 0.0327 | 8.1096 | 7: 1507; 9: 12221.17
80.5 | 314-501-0104 | Домкраты гидравлические грузоподъёмностью свыше 50 до 63 т | маш.-ч | 0.0327 | 8.1096 | 7: 21; 9: 170
80.6 | 331-101-0101 | Автомобили бортовые грузоподъёмностью до 5 т | маш.-ч | 0.004251 | 1.0542 | 7: 3990; 9: 4206
80.6 |  | в т.ч. затраты труда машинистов, экипаж 1 чел. | чел-ч | 0.004251 | 1.0542 | 7: 1801; 9: 1898.7
80.7 | 214-209-0210 | Проволока стальная термически обработанная, оцинкованная ГОСТ 3282-74 диаметром 3 мм | кг | 0.0004 | 0.0992 | 6: 483; 10: 48
80.8 | 214-302-0201 | Роли свинцовые ГОСТ 89-2018 толщиной 1,0 мм | т | 8e-06 | 0.001984 | 6: 2148245; 10: 4262
80.9 | 261-107-0501 | Лента монтажная К226 с кнопками | 100 м | 9.6e-05 | 0.023808 | 6: 2313; 10: 55
80.10 | 261-107-0967 | Припои оловянно-свинцовые в чушках бессурьмянистые, марка ПОС30 ГОСТ 21930-76 | т | 5e-06 | 0.00124 | 6: 7763690; 10: 9627
80.11 | 261-404-0574 | Кнопки монтажные ГОСТ Р 51177-2017 | 1000 шт. | 8.3e-05 | 0.020634 | 6: 501; 10: 10
80.12 | 261-201-0351 | Лак битумный БТ-123 ГОСТ Р 52165-2003 | кг | 0.0006 | 0.1488 | 6: 1293; 10: 192
80.13 | 261-107-0961 | Бирки маркировочные | 100 шт. | 4.1e-05 | 0.010168 | 6: 1438; 10: 15
81 | 1308-0201-0903 РСНБ РК 2022 Кзтр и Кэм=1,09 | Кабель до 35 кВ, масса 1 м до 3 кг. Прокладка в проложенных трубах, блоках и коробах. Производство работ на высоте свыше 2 до 8 м, применен коэффициент к затратам труда - 1,05. | м кабеля |  | 3 | 843.15 | 394.21 | 2529 | 1183 | 171 | 1155 | 3979
|  | НР - 72%; СП - 8% |  |  |  | 391.64 | 143.01 | 1175 | 429 |  | 295
81.1 | 007-0140 | Затраты труда рабочих (средний разряд работы 4). Работы по монтажу оборудования | чел.-ч | 0.2175 | 0.6525 | 6: 1801; 8: 1175
81.2 | 099-0100 | Затраты труда машинистов | чел-ч | 0.0835 | 0.2505
81.3 | 314-102-0302 | Краны на автомобильном ходу при работе на монтаже технологического оборудования максимальной грузоподъёмностью 10 т | маш.-ч | 0.012644 | 0.037932 | 7: 6417; 9: 243
81.3 |  | в т.ч. затраты труда машинистов, экипаж 1 чел. | чел-ч | 0.012644 | 0.037932 | 7: 2572; 9: 97.56
81.4 | 314-502-0308 | Лебедки электрические тяговым усилием свыше 122,62 до 156,96 кН (16 т) | маш.-ч | 0.058206 | 0.17462 | 7: 4491; 9: 784
81.4 |  | в т.ч. затраты труда машинистов, экипаж 1 чел. | чел-ч | 0.058206 | 0.17462 | 7: 1507; 9: 263.15
81.5 | 314-501-0104 | Домкраты гидравлические грузоподъёмностью свыше 50 до 63 т | маш.-ч | 0.058206 | 0.17462 | 7: 21; 9: 4
81.6 | 331-101-0101 | Автомобили бортовые грузоподъёмностью до 5 т | маш.-ч | 0.012644 | 0.037932 | 7: 3990; 9: 151
81.6 |  | в т.ч. затраты труда машинистов, экипаж 1 чел. | чел-ч | 0.012644 | 0.037932 | 7: 1801; 9: 68.32
81.7 | 214-209-0210 | Проволока стальная термически обработанная, оцинкованная ГОСТ 3282-74 диаметром 3 мм | кг | 0.0004 | 0.0012 | 6: 483; 10: 0.58
81.8 | 214-302-0201 | Роли свинцовые ГОСТ 89-2018 толщиной 1,0 мм | т | 8e-06 | 2.4e-05 | 6: 2148245; 10: 52
81.9 | 261-107-0501 | Лента монтажная К226 с кнопками | 100 м | 9.6e-05 | 0.000288 | 6: 2313; 10: 0.67
81.10 | 261-107-0967 | Припои оловянно-свинцовые в чушках бессурьмянистые, марка ПОС30 ГОСТ 21930-76 | т | 5e-06 | 1.5e-05 | 6: 7763690; 10: 116
81.11 | 261-404-0574 | Кнопки монтажные ГОСТ Р 51177-2017 | 1000 шт. | 8.3e-05 | 0.00025 | 6: 501; 10: 0.13
81.12 | 261-201-0351 | Лак битумный БТ-123 ГОСТ Р 52165-2003 | кг | 0.0006 | 0.0018 | 6: 1293; 10: 2
81.13 | 261-107-0961 | Бирки маркировочные | 100 шт. | 4.1e-05 | 0.000123 | 6: 1438; 10: 0.18
82 | 1308-0201-0904 РСНБ РК 2022 Кзтр и Кэм=1,09 | Кабель до 35 кВ, масса 1 м до 6 кг. Прокладка в проложенных трубах, блоках и коробах. Производство работ на высоте свыше 2 до 8 м, применен коэффициент к затратам труда - 1,05. | м кабеля |  | 23.2 | 1052.64 | 500.64 | 24421 | 11615 | 1329 | 11323 | 38603
|  | НР - 72%; СП - 8% |  |  |  | 494.7 | 183.15 | 11477 | 4249 |  | 2860
82.1 | 007-0140 | Затраты труда рабочих (средний разряд работы 4). Работы по монтажу оборудования | чел.-ч | 0.2747 | 6.373 | 6: 1801; 8: 11478
82.2 | 099-0100 | Затраты труда машинистов | чел-ч | 0.1055 | 2.4476
82.3 | 314-102-0302 | Краны на автомобильном ходу при работе на монтаже технологического оборудования максимальной грузоподъёмностью 10 т | маш.-ч | 0.017767 | 0.41219 | 7: 6417; 9: 2645
82.3 |  | в т.ч. затраты труда машинистов, экипаж 1 чел. | чел-ч | 0.017767 | 0.41219 | 7: 2572; 9: 1060.16
82.4 | 314-502-0308 | Лебедки электрические тяговым усилием свыше 122,62 до 156,96 кН (16 т) | маш.-ч | 0.069978 | 1.6235 | 7: 4491; 9: 7291
82.4 |  | в т.ч. затраты труда машинистов, экипаж 1 чел. | чел-ч | 0.069978 | 1.6235 | 7: 1507; 9: 2446.6
82.5 | 314-501-0104 | Домкраты гидравлические грузоподъёмностью свыше 50 до 63 т | маш.-ч | 0.069978 | 1.6235 | 7: 21; 9: 34
82.6 | 331-101-0101 | Автомобили бортовые грузоподъёмностью до 5 т | маш.-ч | 0.017767 | 0.41219 | 7: 3990; 9: 1645
82.6 |  | в т.ч. затраты труда машинистов, экипаж 1 чел. | чел-ч | 0.017767 | 0.41219 | 7: 1801; 9: 742.36
82.7 | 214-209-0210 | Проволока стальная термически обработанная, оцинкованная ГОСТ 3282-74 диаметром 3 мм | кг | 0.0004 | 0.00928 | 6: 483; 10: 4
82.8 | 214-302-0201 | Роли свинцовые ГОСТ 89-2018 толщиной 1,0 мм | т | 8e-06 | 0.000186 | 6: 2148245; 10: 399
82.9 | 261-107-0501 | Лента монтажная К226 с кнопками | 100 м | 9.6e-05 | 0.002227 | 6: 2313; 10: 5
82.10 | 261-107-0967 | Припои оловянно-свинцовые в чушках бессурьмянистые, марка ПОС30 ГОСТ 21930-76 | т | 5e-06 | 0.000116 | 6: 7763690; 10: 901
82.11 | 261-404-0574 | Кнопки монтажные ГОСТ Р 51177-2017 | 1000 шт. | 8.3e-05 | 0.00193 | 6: 501; 10: 0.97
82.12 | 261-201-0351 | Лак битумный БТ-123 ГОСТ Р 52165-2003 | кг | 0.0006 | 0.01392 | 6: 1293; 10: 18
82.13 | 261-107-0961 | Бирки маркировочные | 100 шт. | 4.1e-05 | 0.000951 | 6: 1438; 10: 1
83 | 1308-0201-0810 РСНБ РК 2022 Кзтр и Кэм=1,09 | Кабель до 35 кВ, масса 1 м до 1 кг. Прокладка по установленным конструкциям и лоткам с креплением по всей длине. Производство работ на высоте свыше 2 до 8 м, применен коэффициент к затратам труда - 1,05. | м кабеля |  | 519 | 629.68 | 233.93 | 326804 | 121410 | 44924 | 145647 | 510245
|  | НР - 72%; СП - 8% |  |  |  | 309.19 | 80.58 | 160470 | 41821 |  | 37794
83.1 | 007-0140 | Затраты труда рабочих (средний разряд работы 4). Работы по монтажу оборудования | чел.-ч | 0.1717 | 89.1123 | 6: 1801; 8: 160491
83.2 | 099-0100 | Затраты труда машинистов | чел-ч | 0.051 | 26.469
83.3 | 314-102-0302 | Краны на автомобильном ходу при работе на монтаже технологического оборудования максимальной грузоподъёмностью 10 т | маш.-ч | 0.002725 | 1.4143 | 7: 6417; 9: 9075
83.3 |  | в т.ч. затраты труда машинистов, экипаж 1 чел. | чел-ч | 0.002725 | 1.4143 | 7: 2572; 9: 3637.52
83.4 | 314-502-0308 | Лебедки электрические тяговым усилием свыше 122,62 до 156,96 кН (16 т) | маш.-ч | 0.045562 | 23.6467 | 7: 4491; 9: 106197
83.4 |  | в т.ч. затраты труда машинистов, экипаж 1 чел. | чел-ч | 0.045562 | 23.6467 | 7: 1507; 9: 35635.54
83.5 | 314-501-0104 | Домкраты гидравлические грузоподъёмностью свыше 50 до 63 т | маш.-ч | 0.045562 | 23.6467 | 7: 21; 9: 497
83.6 | 331-101-0101 | Автомобили бортовые грузоподъёмностью до 5 т | маш.-ч | 0.002725 | 1.4143 | 7: 3990; 9: 5643
83.6 |  | в т.ч. затраты труда машинистов, экипаж 1 чел. | чел-ч | 0.002725 | 1.4143 | 7: 1801; 9: 2547.11
83.7 | 214-209-0210 | Проволока стальная термически обработанная, оцинкованная ГОСТ 3282-74 диаметром 3 мм | кг | 0.001 | 0.519 | 6: 483; 10: 251
83.8 | 214-302-0201 | Роли свинцовые ГОСТ 89-2018 толщиной 1,0 мм | т | 8e-06 | 0.004152 | 6: 2148245; 10: 8920
83.9 | 261-107-0501 | Лента монтажная К226 с кнопками | 100 м | 0.000245 | 0.12715 | 6: 2313; 10: 294
83.10 | 261-107-0967 | Припои оловянно-свинцовые в чушках бессурьмянистые, марка ПОС30 ГОСТ 21930-76 | т | 3e-06 | 0.001298 | 6: 7763690; 10: 10073
83.11 | 261-404-0208 | Скобы и накладки для крепления кабеля ГОСТ Р 51177-2017 | 10 шт. | 0.102 | 52.938 | 6: 322; 10: 17046
83.12 | 261-404-0574 | Кнопки монтажные ГОСТ Р 51177-2017 | 1000 шт. | 0.000208 | 0.10795 | 6: 501; 10: 54
83.13 | 261-201-0351 | Лак битумный БТ-123 ГОСТ Р 52165-2003 | кг | 0.0072 | 3.7368 | 6: 1293; 10: 4832
83.14 | 261-107-0961 | Бирки маркировочные | 100 шт. | 0.0001 | 0.0519 | 6: 1438; 10: 75
83.15 | 217-106-0105 | Шуруп ГОСТ 1147-80 с полукруглой головкой | кг | 0.0062 | 3.2178 | 6: 1050; 10: 3379
84 | 1308-0201-0812 РСНБ РК 2022 Кзтр и Кэм=1,09 | Кабель до 35 кВ, масса 1 м до 3 кг. Прокладка по установленным конструкциям и лоткам с креплением по всей длине. Производство работ на высоте свыше 2 до 8 м, применен коэффициент к затратам труда - 1,05. | м кабеля |  | 101 | 905.21 | 369.05 | 91426 | 37274 | 8352 | 42366 | 144495
|  | НР - 72%; СП - 8% |  |  |  | 453.47 | 129.13 | 45800 | 13042 |  | 10703
84.1 | 007-0140 | Затраты труда рабочих (средний разряд работы 4). Работы по монтажу оборудования | чел.-ч | 0.2518 | 25.4318 | 6: 1801; 8: 45803
84.2 | 099-0100 | Затраты труда машинистов | чел-ч | 0.0798 | 8.0598
84.3 | 314-102-0302 | Краны на автомобильном ходу при работе на монтаже технологического оборудования максимальной грузоподъёмностью 10 т | маш.-ч | 0.00654 | 0.66054 | 7: 6417; 9: 4239
84.3 |  | в т.ч. затраты труда машинистов, экипаж 1 чел. | чел-ч | 0.00654 | 0.66054 | 7: 2572; 9: 1698.91
84.4 | 314-502-0308 | Лебедки электрические тяговым усилием свыше 122,62 до 156,96 кН (16 т) | маш.-ч | 0.066708 | 6.7375 | 7: 4491; 9: 30258
84.4 |  | в т.ч. затраты труда машинистов, экипаж 1 чел. | чел-ч | 0.066708 | 6.7375 | 7: 1507; 9: 10153.42
84.5 | 314-501-0104 | Домкраты гидравлические грузоподъёмностью свыше 50 до 63 т | маш.-ч | 0.066708 | 6.7375 | 7: 21; 9: 141
84.6 | 331-101-0101 | Автомобили бортовые грузоподъёмностью до 5 т | маш.-ч | 0.00654 | 0.66054 | 7: 3990; 9: 2636
84.6 |  | в т.ч. затраты труда машинистов, экипаж 1 чел. | чел-ч | 0.00654 | 0.66054 | 7: 1801; 9: 1189.63
84.7 | 214-209-0210 | Проволока стальная термически обработанная, оцинкованная ГОСТ 3282-74 диаметром 3 мм | кг | 0.001 | 0.101 | 6: 483; 10: 49
84.8 | 214-302-0201 | Роли свинцовые ГОСТ 89-2018 толщиной 1,0 мм | т | 6e-06 | 0.000626 | 6: 2148245; 10: 1345
84.9 | 261-107-0501 | Лента монтажная К226 с кнопками | 100 м | 0.000245 | 0.024745 | 6: 2313; 10: 57
84.10 | 261-107-0967 | Припои оловянно-свинцовые в чушках бессурьмянистые, марка ПОС30 ГОСТ 21930-76 | т | 3e-06 | 0.000253 | 6: 7763690; 10: 1960
84.11 | 261-404-0208 | Скобы и накладки для крепления кабеля ГОСТ Р 51177-2017 | 10 шт. | 0.102 | 10.302 | 6: 322; 10: 3317
84.12 | 261-404-0574 | Кнопки монтажные ГОСТ Р 51177-2017 | 1000 шт. | 0.000208 | 0.021008 | 6: 501; 10: 11
84.13 | 261-201-0351 | Лак битумный БТ-123 ГОСТ Р 52165-2003 | кг | 0.0072 | 0.7272 | 6: 1293; 10: 940
84.14 | 261-107-0961 | Бирки маркировочные | 100 шт. | 0.0001 | 0.0101 | 6: 1438; 10: 15
84.15 | 217-106-0105 | Шуруп ГОСТ 1147-80 с полукруглой головкой | кг | 0.0062 | 0.6262 | 6: 1050; 10: 658
85 | 1308-0201-0813 РСНБ РК 2022 Кзтр и Кэм=1,09 | Кабель до 35 кВ, масса 1 м до 6 кг. Прокладка по установленным конструкциям и лоткам с креплением по всей длине. Производство работ на высоте свыше 2 до 8 м, применен коэффициент к затратам труда - 1,05. | м кабеля |  | 1336.8 | 1286.28 | 564.6 | 1719499 | 754758 | 110539 | 808203 | 2729919
|  | НР - 72%; СП - 8% |  |  |  | 638.99 | 200.7 | 854202 | 268296 |  | 202218
85.1 | 007-0140 | Затраты труда рабочих (средний разряд работы 4). Работы по монтажу оборудования | чел.-ч | 0.3548 | 474.2966 | 6: 1801; 8: 854208
85.2 | 099-0100 | Затраты труда машинистов | чел-ч | 0.121 | 161.7528
85.3 | 314-102-0302 | Краны на автомобильном ходу при работе на монтаже технологического оборудования максимальной грузоподъёмностью 10 т | маш.-ч | 0.013516 | 18.0682 | 7: 6417; 9: 115944
85.3 |  | в т.ч. затраты труда машинистов, экипаж 1 чел. | чел-ч | 0.013516 | 18.0682 | 7: 2572; 9: 46471.38
85.4 | 314-502-0308 | Лебедки электрические тяговым усилием свыше 122,62 до 156,96 кН (16 т) | маш.-ч | 0.093958 | 125.6031 | 7: 4491; 9: 564083
85.4 |  | в т.ч. затраты труда машинистов, экипаж 1 чел. | чел-ч | 0.093958 | 125.6031 | 7: 1507; 9: 189283.8
85.5 | 314-501-0104 | Домкраты гидравлические грузоподъёмностью свыше 50 до 63 т | маш.-ч | 0.093958 | 125.6031 | 7: 21; 9: 2638
85.6 | 331-101-0101 | Автомобили бортовые грузоподъёмностью до 5 т | маш.-ч | 0.013516 | 18.0682 | 7: 3990; 9: 72092
85.6 |  | в т.ч. затраты труда машинистов, экипаж 1 чел. | чел-ч | 0.013516 | 18.0682 | 7: 1801; 9: 32540.81
85.7 | 214-209-0210 | Проволока стальная термически обработанная, оцинкованная ГОСТ 3282-74 диаметром 3 мм | кг | 0.001 | 1.3368 | 6: 483; 10: 646
85.8 | 214-302-0201 | Роли свинцовые ГОСТ 89-2018 толщиной 1,0 мм | т | 6e-06 | 0.008288 | 6: 2148245; 10: 17805
85.9 | 261-107-0501 | Лента монтажная К226 с кнопками | 100 м | 0.000245 | 0.32752 | 6: 2313; 10: 758
85.10 | 261-107-0967 | Припои оловянно-свинцовые в чушках бессурьмянистые, марка ПОС30 ГОСТ 21930-76 | т | 3e-06 | 0.003342 | 6: 7763690; 10: 25946
85.11 | 261-404-0208 | Скобы и накладки для крепления кабеля ГОСТ Р 51177-2017 | 10 шт. | 0.102 | 136.3536 | 6: 322; 10: 43906
85.12 | 261-404-0574 | Кнопки монтажные ГОСТ Р 51177-2017 | 1000 шт. | 0.000208 | 0.27805 | 6: 501; 10: 139
85.13 | 261-201-0351 | Лак битумный БТ-123 ГОСТ Р 52165-2003 | кг | 0.0072 | 9.625 | 6: 1293; 10: 12445
85.14 | 261-107-0961 | Бирки маркировочные | 100 шт. | 0.0001 | 0.13368 | 6: 1438; 10: 192
85.15 | 217-106-0105 | Шуруп ГОСТ 1147-80 с полукруглой головкой | кг | 0.0062 | 8.2882 | 6: 1050; 10: 8703
86 | 243-107-1015 РСНБ РК 2022 | Кабель силовой не распространяющий горение, с низким дымо- и газовыделением, число жил 5, напряжение 1 кВ ГОСТ 31996-2012, марки ВВГнг(А)-LS 5х95 (мк)-1 | км |  | 0.04 | 29545069 | -- | 1181803 | -- | 1181803 | -- | 1276347
|  | СП - 8% |  |  |  | -- | -- | -- | -- |  | 94544
87 | 243-107-1014 РСНБ РК 2022 | Кабель силовой не распространяющий горение, с низким дымо- и газовыделением, число жил 5, напряжение 1 кВ ГОСТ 31996-2012, марки ВВГнг(А)-LS 5х70 (мк)-1 | км |  | 1.32 | 21076496 | -- | 27820975 | -- | 27820975 | -- | 30046653
|  | СП - 8% |  |  |  | -- | -- | -- | -- |  | 2225678
88 | 243-107-0913 РСНБ РК 2022 | Кабель силовой не распространяющий горение, с низким дымо- и газовыделением, число жил 5, напряжение 0,66 кВ ГОСТ 31996-2012, марки ВВГнг(А)-LS 5х50 (мк)-0,66 | км |  | 0.044 | 17023215 | -- | 749021 | -- | 749021 | -- | 808943
|  | СП - 8% |  |  |  | -- | -- | -- | -- |  | 59922
89 | 243-107-0905 РСНБ РК 2022 | Кабель силовой не распространяющий горение, с низким дымо- и газовыделением, число жил 5, напряжение 0,66 кВ ГОСТ 31996-2012, марки ВВГнг(А)-LS 5х10 (ок)-0,66 | км |  | 0.17 | 3541805 | -- | 602107 | -- | 602107 | -- | 650276
|  | СП - 8% |  |  |  | -- | -- | -- | -- |  | 48169
90 | 243-107-0903 РСНБ РК 2022 | Кабель силовой не распространяющий горение, с низким дымо- и газовыделением, число жил 5, напряжение 0,66 кВ ГОСТ 31996-2012, марки ВВГнг(А)-LS 5х4 (ок)-0,66 | км |  | 0.113 | 1415397 | -- | 159940 | -- | 159940 | -- | 172735
|  | СП - 8% |  |  |  | -- | -- | -- | -- |  | 12795
91 | 243-107-0902 РСНБ РК 2022 | Кабель силовой не распространяющий горение, с низким дымо- и газовыделением, число жил 5, напряжение 0,66 кВ ГОСТ 31996-2012, марки ВВГнг(А)-LS 5х2,5 (ок)-0,66 | км |  | 0.172 | 915274 | -- | 157427 | -- | 157427 | -- | 170021
|  | СП - 8% |  |  |  | -- | -- | -- | -- |  | 12594
92 | 243-107-0716 РСНБ РК 2022 | Кабель силовой не распространяющий горение, с низким дымо- и газовыделением, число жил 4, напряжение 0,66 кВ ГОСТ 31996-2012, марки ВВГнг(А)-LS 4х50 (мк)-0,66 | км |  | 0.06 | 13125850 | -- | 787551 | -- | 787551 | -- | 850555
|  | СП - 8% |  |  |  | -- | -- | -- | -- |  | 63004
93 | 243-107-0705 РСНБ РК 2022 | Кабель силовой не распространяющий горение, с низким дымо- и газовыделением, число жил 4, напряжение 0,66 кВ ГОСТ 31996-2012, марки ВВГнг(А)-LS 4х10 (ок)-0,66 | км |  | 0.03 | 2678593 | -- | 80358 | -- | 80358 | -- | 86787
|  | СП - 8% |  |  |  | -- | -- | -- | -- |  | 6429
94 | 243-107-0702 РСНБ РК 2022 | Кабель силовой не распространяющий горение, с низким дымо- и газовыделением, число жил 4, напряжение 0,66 кВ ГОСТ 31996-2012, марки ВВГнг(А)-LS 4х2,5 (ок)-0,66 | км |  | 0.032 | 743312 | -- | 23786 | -- | 23786 | -- | 25689
|  | СП - 8% |  |  |  | -- | -- | -- | -- |  | 1903
95 | 243-107-1503 РСНБ РК 2022 | Кабель силовой не распространяющий горение, с низким дымо- и газовыделением, число жил 3, напряжение 0,66 кВ ГОСТ 31996-2012, марки ВВГнг(В)-LS 3х4 (ок)-0,66 | км |  | 0.055 | 796448 | -- | 43805 | -- | 43805 | -- | 47309
|  | СП - 8% |  |  |  | -- | -- | -- | -- |  | 3504
96 | 243-107-1502 РСНБ РК 2022 | Кабель силовой не распространяющий горение, с низким дымо- и газовыделением, число жил 3, напряжение 0,66 кВ ГОСТ 31996-2012, марки ВВГнг(В)-LS 3х2,5 (ок)-0,66 | км |  | 0.135 | 520002 | -- | 70200 | -- | 70200 | -- | 75816
|  | СП - 8% |  |  |  | -- | -- | -- | -- |  | 5616
97 | 243-202-0103 РСНБ РК 2022 | Кабель контрольный не распространяющий горение, с низким дымо- и газовыделением, число жил 4 ГОСТ 26411-85, марки КВВГнг-LS 4х1,5 | км |  | 0.06 | 459427 | -- | 27566 | -- | 27566 | -- | 29771
|  | СП - 8% |  |  |  | -- | -- | -- | -- |  | 2205
98 | 1311-0601-0202 РСНБ РК 2022 Кзтр и Кэм=1,09 | Проводки электрические. Монтаж в щитах и пультах малогабаритных | м |  | 93 | 284.23 | -- | 26433 | -- | 255 | 19633 | 49752
|  | НР - 75%; СП - 8% |  |  |  | 281.48 | -- | 26178 | -- |  | 3686
98.1 | 007-0150 | Затраты труда рабочих (средний разряд работы 5). Работы по монтажу оборудования | чел.-ч | 0.1308 | 12.1644 | 6: 2152; 8: 26178
98.2 | 261-107-0741 | Прокладки резиновые (пластина техническая прессованная) | кг | 0.001 | 0.093 | 6: 589; 10: 55
98.3 | 261-107-0961 | Бирки маркировочные | 100 шт. | 0.0015 | 0.1395 | 6: 1438; 10: 201
99 | 243-142-0318 РСНБ РК 2022 | Провода силовые изоляция из ПВХ, для электрических установок на напряжение до 450/750 В ГОСТ 26445-85, марки ПВ3 сечением 70 мм2 | км |  | 0.01 | 4070501 | -- | 40705 | -- | 40705 | -- | 43961
|  | СП - 8% |  |  |  | -- | -- | -- | -- |  | 3256
100 | 243-142-0315 РСНБ РК 2022 | Провода силовые изоляция из ПВХ, для электрических установок на напряжение до 450/750 В ГОСТ 26445-85, марки ПВ3 сечением 25 мм2 | км |  | 0.003 | 1519862 | -- | 4560 | -- | 4560 | -- | 4925
|  | СП - 8% |  |  |  | -- | -- | -- | -- |  | 365
101 | 243-142-0313 РСНБ РК 2022 | Провода силовые изоляция из ПВХ, для электрических установок на напряжение до 450/750 В ГОСТ 26445-85, марки ПВ3 сечением 10 мм2 | км |  | 0.05 | 598068 | -- | 29903 | -- | 29903 | -- | 32295
|  | СП - 8% |  |  |  | -- | -- | -- | -- |  | 2392
102 | 243-142-0107 РСНБ РК 2022 | Провода силовые изоляция из ПВХ, для электрических установок на напряжение до 450/750 В ГОСТ 26445-85, марки ПВ1 сечением 2,5 мм2 | км |  | 0.03 | 147825 | -- | 4435 | -- | 4435 | -- | 4790
|  | СП - 8% |  |  |  | -- | -- | -- | -- |  | 355
103 | ТКП ТОО"Примус Групп" №04/05-22 | Наконечники для ВА88-33 160А 3Р(комплект 6шт.) ИЭК артSVA20D-N-3 | шт |  | 6 | 1524.65 | -- | 9148 | -- | 9148 | -- | 9880
|  | СП - 8% |  |  |  | -- | -- | -- | -- |  | 732
104 | ТКП ТОО"Примус Групп" №04/05-22 | Наконечник медный луженый ТМ 75-12-15 арт. UNP23-075-12-15 | шт |  | 10 | 630 | -- | 6300 | -- | 6300 | -- | 6804
|  | СП - 8% |  |  |  | -- | -- | -- | -- |  | 504
105 | ТКП ТОО"Примус Групп" №04/05-22 | Наконечник медный луженый ТМ 70-12-13 арт. UNP23-070-12-13 | шт |  | 60 | 333.22 | -- | 19993 | -- | 19993 | -- | 21593
|  | СП - 8% |  |  |  | -- | -- | -- | -- |  | 1600
106 | ТКП ТОО"Примус Групп" №04/05-22 | Наконечник медный луженый ТМ 50-10-11 арт. UNP23-050-10-11 | шт |  | 70 | 285 | -- | 19950 | -- | 19950 | -- | 21546
|  | СП - 8% |  |  |  | -- | -- | -- | -- |  | 1596
107 | ТКП ТОО"Примус Групп" №04/05-22 | Наконечник медный луженый ТМ 25-8-7 арт. UNP23-025-08-07 | шт |  | 6 | 159.65 | -- | 958 | -- | 958 | -- | 1035
|  | СП - 8% |  |  |  | -- | -- | -- | -- |  | 77
108 | ТКП ТОО"Примус Групп" №04/05-22 | Наконечник медный луженый ТМ 10-6-5 арт. UNP23-010-06-0,5 | шт |  | 30 | 96.43 | -- | 2893 | -- | 2893 | -- | 3124
|  | СП - 8% |  |  |  | -- | -- | -- | -- |  | 231
109 | 243-902-0615 РСНБ РК 2022 | Наконечник-гильза медный луженый ГОСТ 23469.0-81, марки НГ 10-15 | 100 шт. |  | 0.15 | 968 | -- | 145 | -- | 145 | -- | 157
|  | СП - 8% |  |  |  | -- | -- | -- | -- |  | 12
110 | 243-902-0620 РСНБ РК 2022 | Наконечник-гильза медный луженый ГОСТ 23469.0-81, марки НГ 25-16 | 100 шт. |  | 0.5 | 1684 | -- | 842 | -- | 842 | -- | 909
|  | СП - 8% |  |  |  | -- | -- | -- | -- |  | 67
111 | 1308-0201-2703 РСНБ РК 2022 Кзтр и Кэм=1,09 | Муфта соединительная эпоксидная для 3-4-жильного кабеля напряжением до 1 кВ, сечение одной жилы до 120 мм2. Монтаж оборудования. Производство работ на высоте свыше 2 до 8 м, применен коэффициент к затратам труда - 1,05. | шт. |  | 4 | 18782.48 | 113.44 | 75130 | 454 | 8716 | 47628 | 132579
|  | НР - 72%; СП - 8% |  |  |  | 16489.96 | 47.67 | 65960 | 191 |  | 9821
111.1 | 007-0140 | Затраты труда рабочих (средний разряд работы 4). Работы по монтажу оборудования | чел.-ч | 9.156 | 36.624 | 6: 1801; 8: 65960
111.2 | 099-0100 | Затраты труда машинистов | чел-ч | 0.0218 | 0.0872
111.3 | 314-102-0302 | Краны на автомобильном ходу при работе на монтаже технологического оборудования максимальной грузоподъёмностью 10 т | маш.-ч | 0.0109 | 0.0436 | 7: 6417; 9: 280
111.3 |  | в т.ч. затраты труда машинистов, экипаж 1 чел. | чел-ч | 0.0109 | 0.0436 | 7: 2572; 9: 112.14
111.4 | 331-101-0101 | Автомобили бортовые грузоподъёмностью до 5 т | маш.-ч | 0.0109 | 0.0436 | 7: 3990; 9: 174
111.4 |  | в т.ч. затраты труда машинистов, экипаж 1 чел. | чел-ч | 0.0109 | 0.0436 | 7: 1801; 9: 78.52
111.5 | 261-107-0913 | Парафины нефтяные твердые марки Т-1 ГОСТ 23683-89 | т | 2e-05 | 8e-05 | 6: 1562871; 10: 125
111.6 | 261-107-0501 | Лента монтажная К226 с кнопками | 100 м | 0.0024 | 0.0096 | 6: 2313; 10: 22
111.7 | 243-902-0111 | Гильза кабельная медная ГОСТ 23469.0-81, марки ГМ 120-17, внутренним диаметром 17 мм, сечением жил 120 мм2 | шт. | 3.1 | 12.4 | 6: 662; 10: 8209
111.8 | 261-404-0574 | Кнопки монтажные ГОСТ Р 51177-2017 | 1000 шт. | 0.00204 | 0.00816 | 6: 501; 10: 4
111.9 | 261-601-0101 | Бензин авиационный Б-70 ГОСТ 1012-2013 | т | 0.0008 | 0.0032 | 6: 93332; 10: 299
111.10 | 261-107-0961 | Бирки маркировочные | 100 шт. | 0.01 | 0.04 | 6: 1438; 10: 58
112 | ТКП ТОО"Примус Групп" №04/05-22 | Муфта ПСтт 5х70/120 с/г ПВХ/СПЭ изоляция 1кВ IEK арт UZM-XLS1-VN5-70120S | шт |  | 4 | 14997.85 | -- | 59991 | -- | 59991 | -- | 64790
|  | СП - 8% |  |  |  | -- | -- | -- | -- |  | 4799
ЗАЗЕМЛЕНИЕ
113 | 1101-0205-0302 РСНБ РК 2022 Кзтр и Кэм=1,12 | Грунты 2 группы. Разработка вручную в траншеях глубиной до 2 м без креплений с откосами. | м3 грунта |  | 63.9 | 2509.58 | -- | 160362 | -- | -- | 115461 | 297889
|  | НР - 72%; СП - 8% |  |  |  | 2509.58 | -- | 160362 | -- |  | 22066
113.1 | 001-0128 | Затраты труда рабочих (средний разряд работы 2,8). Работы по разработке грунта и устройству земляных конструкций | чел.-ч | 1.7248 | 110.2147 | 6: 1455; 8: 160362
114 | 1101-0205-1302 РСНБ РК 2022 Кзтр и Кэм=1,12 | Грунт неуплотненный. Погрузка вручную из штабелей и отвалов в транспортные средства. Группа грунтов 2 | м3 грунта |  | 21.3 | 806.2 | -- | 17172 | -- | -- | 12364 | 31899
|  | НР - 72%; СП - 8% |  |  |  | 806.2 | -- | 17172 | -- |  | 2363
114.1 | 001-0115 | Затраты труда рабочих (средний разряд работы 1,5). Работы по разработке грунта и устройству земляных конструкций | чел.-ч | 0.6944 | 14.7907 | 6: 1161; 8: 17172
115 | 412-102-0203 РСНБ РК 2022 | Перевозка строительных грузов самосвалами вне населенных пунктов. Грузоподъемность свыше 10 т. Расстояние перевозки 3 км | т·км |  | 118.215 | 81 | -- | 9575 | -- |  | -- | 10341
|  | СП - 8% |  |  |  | -- | -- | -- | -- |  | 766
116 | 1108-0101-0201 РСНБ РК 2022 Кзтр и Кэм=1,12 | Основание под фундаменты песчаное. Устройство | м3 основания |  | 21.3 | 5848.62 | 1507.23 | 124576 | 32104 | 66738 | 36144 | 173577
|  | НР - 93%; СП - 8% |  |  |  | 1208.19 | 616.41 | 25734 | 13130 |  | 12858
116.1 | 002-0125 | Затраты труда рабочих (средний разряд работы 2,5). Работы по устройству несущих и ограждающих конструкций | чел.-ч | 0.8736 | 18.6077 | 6: 1383; 8: 25734
116.2 | 099-0100 | Затраты труда машинистов | чел-ч | 0.3248 | 6.9182
116.3 | 315-102-0102 | Компрессоры передвижные с двигателем внутреннего сгорания давлением до 686 кПа (7 атм), производительность 5 м3/мин | маш.-ч | 0.2352 | 5.0098 | 7: 3924; 9: 19658
116.3 |  | в т.ч. затраты труда машинистов, экипаж 1 чел. | чел-ч | 0.2352 | 5.0098 | 7: 1801; 9: 9022.58
116.4 | 343-402-0101 | Трамбовки пневматические при работе от компрессора | маш.-ч | 0.4704 | 10.0195 | 7: 13; 9: 130
116.5 | 314-503-0102 | Погрузчики одноковшовые универсальные фронтальные пневмоколесные грузоподъёмностью 3 т | маш.-ч | 0.0896 | 1.9085 | 7: 6453; 9: 12315
116.5 |  | в т.ч. затраты труда машинистов, экипаж 1 чел. | чел-ч | 0.0896 | 1.9085 | 7: 2152; 9: 4107.05
116.6 | 211-401-0101 | Песок ГОСТ 8736-2014 природный | м3 | 1.1 | 23.43 | 6: 2844; 10: 66635
116.7 | 217-603-0104 | Вода техническая | м3 | 0.15 | 3.195 | 6: 32; 10: 102
117 | 1101-0205-0502 РСНБ РК 2022 Кзтр и Кэм=1,12 | Траншеи, пазухи котлованов и ямы. Засыпка вручную. Группа грунтов 2 | м3 грунта |  | 42.6 | 1309.64 | -- | 55791 | -- | -- | 40169 | 103637
|  | НР - 72%; СП - 8% |  |  |  | 1309.64 | -- | 55791 | -- |  | 7677
117.1 | 001-0117 | Затраты труда рабочих (средний разряд работы 1,7). Работы по разработке грунта и устройству земляных конструкций | чел.-ч | 1.0886 | 46.3744 | 6: 1203; 8: 55788
118 | 1308-0201-3417 РСНБ РК 2022 Кзтр и Кэм=1,09 | Трубопровод для кабельных линий из труб полимерных двухслойных гофрированных диаметром 110 мм. Прокладка в траншеях | м |  | 12 | 106.26 | 1.3 | 1275 | 16 | 122 | 824 | 2267
|  | НР - 72%; СП - 8% |  |  |  | 94.76 | 0.59 | 1137 | 7 |  | 168
118.1 | 007-0134 | Затраты труда рабочих (средний разряд работы 3,4). Работы по монтажу оборудования | чел.-ч | 0.0583 | 0.6996 | 6: 1625; 8: 1137
118.2 | 099-0100 | Затраты труда машинистов | чел-ч | 0.0003 | 0.0036
118.3 | 331-101-0101 | Автомобили бортовые грузоподъёмностью до 5 т | маш.-ч | 0.000327 | 0.003924 | 7: 3990; 9: 16
118.3 |  | в т.ч. затраты труда машинистов, экипаж 1 чел. | чел-ч | 0.000327 | 0.003924 | 7: 1801; 9: 7.07
118.4 | 261-107-0432 | Ветошь | кг | 0.0011 | 0.0132 | 6: 119; 10: 2
118.5 | 261-105-0605 | Герметик силиконовый, устойчивый к влажности и ультрафиолетовому излучению, 310 мл | шт. | 0.005 | 0.06 | 6: 2013; 10: 121
119 | 241-207-1305 РСНБ РК 2022 | Труба кабельная высокопрочная спиральная гибкая ПНД, с протяжкой, SN22, 1250Н, PE100 ГОСТ Р МЭК 61386.24-2014 ВКТСп90, DN/OD 112 | м |  | 12 | 2781 | -- | 33372 | -- | 33372 | -- | 36042
|  | СП - 8% |  |  |  | -- | -- | -- | -- |  | 2670
120 | 1308-0208-0101 РСНБ РК 2022 Кзтр и Кэм=1,09 | Заземлитель вертикальный из угловой стали размером 50x50x5 мм. Монтаж оборудования | шт. |  | 38 | 8296.04 | 253.11 | 315250 | 9618 | 240619 | 49287 | 393699
|  | НР - 72%; СП - 8% |  |  |  | 1710.86 | 90.56 | 65013 | 3441 |  | 29163
120.1 | 007-0138 | Затраты труда рабочих (средний разряд работы 3,8). Работы по монтажу оборудования | чел.-ч | 0.981 | 37.278 | 6: 1744; 8: 65013
120.2 | 099-0100 | Затраты труда машинистов | чел-ч | 0.0414 | 1.5732
120.3 | 314-102-0302 | Краны на автомобильном ходу при работе на монтаже технологического оборудования максимальной грузоподъёмностью 10 т | маш.-ч | 0.02071 | 0.78698 | 7: 6417; 9: 5050
120.3 |  | в т.ч. затраты труда машинистов, экипаж 1 чел. | чел-ч | 0.02071 | 0.78698 | 7: 2572; 9: 2024.11
120.4 | 315-103-0501 | Установки постоянного тока для ручной дуговой сварки | маш.-ч | 0.19075 | 7.2485 | 7: 197; 9: 1428
120.5 | 331-101-0101 | Автомобили бортовые грузоподъёмностью до 5 т | маш.-ч | 0.02071 | 0.78698 | 7: 3990; 9: 3140
120.5 |  | в т.ч. затраты труда машинистов, экипаж 1 чел. | чел-ч | 0.02071 | 0.78698 | 7: 1801; 9: 1417.35
120.6 | 261-107-0568 | Электроды, d=4 мм, Э42А ГОСТ 9466-75 | т | 6.5e-05 | 0.00247 | 6: 309392; 10: 764
120.7 | 261-201-0351 | Лак битумный БТ-123 ГОСТ Р 52165-2003 | кг | 0.2 | 7.6 | 6: 1293; 10: 9827
120.8 | 214-201-0102 | Уголок стальной горячекатаный равнополочный из углеродистой стали ГОСТ 535-2005 ширина полки от 40 до 125 мм, толщиной от 2 до 16 мм | т | 0.0116 | 0.4408 | 6: 521841; 10: 230028
121 | 1308-0208-0202 РСНБ РК 2022 Кзтр и Кэм=1,09 | Заземлитель горизонтальный из стали полосовой сечением 160 мм2. Монтаж оборудования | м |  | 162 | 1039.9 | 31.68 | 168464 | 5132 | 120219 | 32266 | 216789
|  | НР - 72%; СП - 8% |  |  |  | 266.13 | 10.49 | 43113 | 1699 |  | 16059
121.1 | 007-0138 | Затраты труда рабочих (средний разряд работы 3,8). Работы по монтажу оборудования | чел.-ч | 0.1526 | 24.7212 | 6: 1744; 8: 43114
121.2 | 099-0100 | Затраты труда машинистов | чел-ч | 0.0048 | 0.7776
121.3 | 314-102-0302 | Краны на автомобильном ходу при работе на монтаже технологического оборудования максимальной грузоподъёмностью 10 т | маш.-ч | 0.002398 | 0.38848 | 7: 6417; 9: 2493
121.3 |  | в т.ч. затраты труда машинистов, экипаж 1 чел. | чел-ч | 0.002398 | 0.38848 | 7: 2572; 9: 999.16
121.4 | 315-103-0501 | Установки постоянного тока для ручной дуговой сварки | маш.-ч | 0.034117 | 5.527 | 7: 197; 9: 1089
121.5 | 331-101-0101 | Автомобили бортовые грузоподъёмностью до 5 т | маш.-ч | 0.002398 | 0.38848 | 7: 3990; 9: 1550
121.5 |  | в т.ч. затраты труда машинистов, экипаж 1 чел. | чел-ч | 0.002398 | 0.38848 | 7: 1801; 9: 699.65
121.6 | 261-107-0568 | Электроды, d=4 мм, Э42А ГОСТ 9466-75 | т | 9e-06 | 0.001458 | 6: 309392; 10: 451
121.7 | 261-201-0351 | Лак битумный БТ-123 ГОСТ Р 52165-2003 | кг | 0.037 | 5.994 | 6: 1293; 10: 7750
121.8 | 214-208-0102 | Прокат сортовой стальной горячекатаный полосовой из углеродистой стали ГОСТ 535-2005 шириной от 28 до 70 мм, толщиной от 4 до 60 мм | т | 0.0013 | 0.2106 | 6: 531899; 10: 112018
122 | 1308-0208-0207 РСНБ РК 2022 Кзтр и Кэм=1,09 | Проводник заземляющий открыто из полосовой стали сечением 160 мм2. Монтаж по строительным основаниям. Производство работ на высоте свыше 2 до 8 м, применен коэффициент к затратам труда - 1,05. | м |  | 220 | 1121.43 | 35.57 | 246715 | 7825 | 159848 | 58797 | 329954
|  | НР - 72%; СП - 8% |  |  |  | 359.28 | 11.92 | 79042 | 2622 |  | 24442
122.1 | 007-0138 | Затраты труда рабочих (средний разряд работы 3,8). Работы по монтажу оборудования | чел.-ч | 0.206 | 45.32 | 6: 1744; 8: 79038
122.2 | 099-0100 | Затраты труда машинистов | чел-ч | 0.0054 | 1.188
122.3 | 314-102-0302 | Краны на автомобильном ходу при работе на монтаже технологического оборудования максимальной грузоподъёмностью 10 т | маш.-ч | 0.002725 | 0.5995 | 7: 6417; 9: 3847
122.3 |  | в т.ч. затраты труда машинистов, экипаж 1 чел. | чел-ч | 0.002725 | 0.5995 | 7: 2572; 9: 1541.91
122.4 | 315-103-0501 | Установки постоянного тока для ручной дуговой сварки | маш.-ч | 0.036624 | 8.0573 | 7: 197; 9: 1587
122.5 | 331-101-0101 | Автомобили бортовые грузоподъёмностью до 5 т | маш.-ч | 0.002725 | 0.5995 | 7: 3990; 9: 2392
122.5 |  | в т.ч. затраты труда машинистов, экипаж 1 чел. | чел-ч | 0.002725 | 0.5995 | 7: 1801; 9: 1079.7
122.6 | 261-107-0568 | Электроды, d=4 мм, Э42А ГОСТ 9466-75 | т | 1.3e-05 | 0.00286 | 6: 309392; 10: 885
122.7 | 261-404-0209 | Скобы двухлапковые ГОСТ Р 51177-2017 | 10 шт. | 0.015 | 3.3 | 6: 300; 10: 990
122.8 | 261-102-0113 | Прокат листовой углеродистый обыкновенного качества марки ВСт3пс5 толщиной 4-6 мм ГОСТ 14637-89 | т | 4e-05 | 0.0088 | 6: 354405; 10: 3119
122.9 | 214-208-0102 | Прокат сортовой стальной горячекатаный полосовой из углеродистой стали ГОСТ 535-2005 шириной от 28 до 70 мм, толщиной от 4 до 60 мм | т | 0.0013 | 0.286 | 6: 531899; 10: 152123
122.10 | 236-203-0109 | Эмаль СТ РК ГОСТ Р 51691-2003 ПФ-115 | т | 2.3e-05 | 0.00506 | 6: 539649; 10: 2731
123 | ТКП ТОО"Примус Групп" №04/05-22 | Анкер с ударным распором НА-06060 6х60 ЕКТ арт 70151 | шт |  | 150 | 181.3 | -- | 27195 | -- | 27195 | -- | 29370
|  | СП - 8% |  |  |  | -- | -- | -- | -- |  | 2175
124 | 1308-0208-0211 РСНБ РК 2022 Кзтр и Кэм=1,09 | Перемычка заземляющая тросовая диаметром до 9,2 мм для строительных металлических конструкций. Монтаж оборудования | шт. |  | 6 | 638.76 | 23.37 | 3833 | 141 | 270 | 2484 | 6823
|  | НР - 72%; СП - 8% |  |  |  | 570.29 | 4.77 | 3422 | 29 |  | 505
124.1 | 007-0138 | Затраты труда рабочих (средний разряд работы 3,8). Работы по монтажу оборудования | чел.-ч | 0.327 | 1.962 | 6: 1744; 8: 3422
124.2 | 099-0100 | Затраты труда машинистов | чел-ч | 0.0022 | 0.0132
124.3 | 314-102-0302 | Краны на автомобильном ходу при работе на монтаже технологического оборудования максимальной грузоподъёмностью 10 т | маш.-ч | 0.00109 | 0.00654 | 7: 6417; 9: 42
124.3 |  | в т.ч. затраты труда машинистов, экипаж 1 чел. | чел-ч | 0.00109 | 0.00654 | 7: 2572; 9: 16.82
124.4 | 315-103-0501 | Установки постоянного тока для ручной дуговой сварки | маш.-ч | 0.06104 | 0.36624 | 7: 197; 9: 72
124.5 | 331-101-0101 | Автомобили бортовые грузоподъёмностью до 5 т | маш.-ч | 0.00109 | 0.00654 | 7: 3990; 9: 26
124.5 |  | в т.ч. затраты труда машинистов, экипаж 1 чел. | чел-ч | 0.00109 | 0.00654 | 7: 1801; 9: 11.78
124.6 | 214-209-0210 | Проволока стальная термически обработанная, оцинкованная ГОСТ 3282-74 диаметром 3 мм | кг | 0.02 | 0.12 | 6: 483; 10: 58
124.7 | 261-102-0113 | Прокат листовой углеродистый обыкновенного качества марки ВСт3пс5 толщиной 4-6 мм ГОСТ 14637-89 | т | 0.0001 | 0.0006 | 6: 354405; 10: 213
125 | КП ТОО"Примус Групп" №04/05-22 | Перемычки гибкие, тип ПГС-25-280У2,5 | шт. |  | 6 | 650 | -- | 3900 | -- | 3900 | -- | 4212
|  | СП - 8% |  |  |  | -- | -- | -- | -- |  | 312
|  | ИТОГО ПО РАЗДЕЛУ 1 | Тенге |  |  |  |  | 39305147 | 1086593 | 35875017 | 1738224 | 44301268
[8 empty] | 2014301 | 388716 | 319661 | 3257901
| Стоимость оборудования |  | Тенге |  |  | 8: 319661
| ВСЕГО, Стоимость оборудования |  | Тенге |  |  | 8: 319661
| Стоимость монтажных работ |  | Тенге |  |  | 8: 4593744
| Материалы |  | Тенге |  |  | 8: 772204
| Всего заработная плата |  | Тенге |  |  | 9: 2130828
| Стоимость материалов и конструкций |  | Тенге |  |  | 8: 1011814
|  | Накладные расходы | Тенге |  |  | 8: 1534086
|  | Сметная прибыль | Тенге |  |  | 8: 490230
| ВСЕГО, Стоимость монтажных работ |  | Тенге |  |  | 8: 6618060
|  | Нормативная трудоемкость | чел.-ч |  |  | 12: 1199
|  | Сметная заработная плата | Тенге |  |  | 9: 2130828
| Стоимость общестроительных работ |  | Тенге |  |  | 8: 34391742
| Материалы |  | Тенге |  |  | 8: 66737
| Всего заработная плата |  | Тенге |  |  | 9: 272189
| Стоимость материалов и конструкций |  | Тенге |  |  | 8: 34024266
| Транспортные расходы |  | Тенге |  |  | 8: 9575
|  | Накладные расходы | Тенге |  |  | 8: 204138
|  | Сметная прибыль | Тенге |  |  | 8: 2767671
| ВСЕГО, Стоимость общестроительных работ |  | Тенге |  |  | 8: 37363551
|  | Нормативная трудоемкость | чел.-ч |  |  | 12: 197
|  | Сметная заработная плата | Тенге |  |  | 9: 272189
|  | ИТОГО ПО РАЗДЕЛУ 1 | Тенге |  |  | 8: 44301272
|  | Нормативная трудоемкость | чел.-ч |  |  | 12: 1396
|  | Сметная заработная плата | Тенге |  |  | 9: 2403017
РАЗДЕЛ 2.Монтаж саморегулирующего нагревательного кабеля
Коэффициент 1,15 к нормам затрат труда, времени эксплуатации машин (включая затраты труда рабочих машинистов). Строительство новых объектов в стесненных условиях; на территориях действующих предприятий, имеющих разветвленную сеть транспортных и коммуникаций и стесненные условия для складирования материалов. ЭСН РК 8.04-01-2015, приложение Б, таблица Б.1, п.6
126 | 1308-0304-0306 РСНБ РК 2022 Кзтр и Кэм=1,09 | Шкаф (пульт) управления навесной, высота, ширина и глубина до 1200x600x500 мм. Установка | шт. |  | 1 | 8866.06 | 4013.19 | 8866 | 4013 | 165 | 4550 | 14490
|  | НР - 72%; СП - 8% |  |  |  | 4688.09 | 1631.71 | 4688 | 1632 |  | 1073
126.1 | 007-0142 | Затраты труда рабочих (средний разряд работы 4,2). Работы по монтажу оборудования | чел.-ч | 2.507 | 2.507 | 6: 1870; 8: 4688
126.2 | 099-0100 | Затраты труда машинистов | чел-ч | 0.8148 | 0.8148
126.3 | 314-102-0302 | Краны на автомобильном ходу при работе на монтаже технологического оборудования максимальной грузоподъёмностью 10 т | маш.-ч | 0.2131 | 0.2131 | 7: 6417; 9: 1367
126.3 |  | в т.ч. затраты труда машинистов, экипаж 1 чел. | чел-ч | 0.2131 | 0.2131 | 7: 2572; 9: 548.08
126.4 | 311-601-2102 | Молотки бурильные легкие при работе от передвижных компрессорных станций | маш.-ч | 0.38859 | 0.38859 | 7: 112; 9: 44
126.5 | 315-103-0501 | Установки постоянного тока для ручной дуговой сварки | маш.-ч | 1.1532 | 1.1532 | 7: 197; 9: 227
126.6 | 315-102-0102 | Компрессоры передвижные с двигателем внутреннего сгорания давлением до 686 кПа (7 атм), производительность 5 м3/мин | маш.-ч | 0.38859 | 0.38859 | 7: 3924; 9: 1525
126.6 |  | в т.ч. затраты труда машинистов, экипаж 1 чел. | чел-ч | 0.38859 | 0.38859 | 7: 1801; 9: 699.84
126.7 | 331-101-0101 | Автомобили бортовые грузоподъёмностью до 5 т | маш.-ч | 0.2131 | 0.2131 | 7: 3990; 9: 850
126.7 |  | в т.ч. затраты труда машинистов, экипаж 1 чел. | чел-ч | 0.2131 | 0.2131 | 7: 1801; 9: 383.78
126.8 | 217-101-0107 | Болт с гайкой и шайбой ГОСТ ISO 8992-2015 строительный | т | 0.0001 | 0.0001 | 6: 813201; 10: 81
126.9 | 261-107-0568 | Электроды, d=4 мм, Э42А ГОСТ 9466-75 | т | 0.0002 | 0.0002 | 6: 309392; 10: 62
126.10 | 236-203-0109 | Эмаль СТ РК ГОСТ Р 51691-2003 ПФ-115 | т | 4e-05 | 4e-05 | 6: 539649; 10: 22
127 | ТКП ТОО"Примус Групп" №04/05-22 | Шкаф управления электрообогревом , общепромышленный ШУН | шт |  | 1 | 402666.79 | -- | 402667 | -- | 402667 | -- | 434880
|  | СП - 8% |  |  |  | -- | -- | -- | -- |  | 32213
128 | 1308-0205-1507 РСНБ РК 2022 Кзтр и Кэм=1,09 | Кабель саморегулирующий (нагревательный) греющий. Монтаж соединительных коробок. Производство работ на высоте свыше 2 до 8 м, применен коэффициент к затратам труда - 1,05. | шт. |  | 6 | 942.38 | 153.34 | 5654 | 920 | 86 | 3348 | 9722
|  | НР - 72%; СП - 8% |  |  |  | 774.66 | 0.23 | 4648 | 1 |  | 720
128.1 | 007-0140 | Затраты труда рабочих (средний разряд работы 4). Работы по монтажу оборудования | чел.-ч | 0.4301 | 2.5806 | 6: 1801; 8: 4648
128.2 | 099-0100 | Затраты труда машинистов | чел-ч | 0.0001 | 0.0006
128.3 | 315-202-1201 | Горелки электрические для сварки пластмасс | маш.-ч | 0.39698 | 2.3819 | 7: 385; 9: 917
128.4 | 331-101-0101 | Автомобили бортовые грузоподъёмностью до 5 т | маш.-ч | 0.000125 | 0.000752 | 7: 3990; 9: 3
128.4 |  | в т.ч. затраты труда машинистов, экипаж 1 чел. | чел-ч | 0.000125 | 0.000752 | 7: 1801; 9: 1.35
128.5 | 261-107-0961 | Бирки маркировочные | 100 шт. | 0.01 | 0.06 | 6: 1438; 10: 86
129 | ТКП ТОО"Примус Групп" №04/05-22 | Соединительная неметаллическая коробка IP66. Ex e TERMINATOR ZP-WP 6mm2 2M25 | шт |  | 6 | 111494.88 | -- | 668969 | -- | 668969 | -- | 722487
|  | СП - 8% |  |  |  | -- | -- | -- | -- |  | 53518
130 | 1308-0205-1501 РСНБ РК 2022 Кзтр и Кэм=1,09 | Кабель саморегулирующий (нагревательный) греющий. Прокладка линейная по стальным трубам диаметром до 50 мм. Производство работ на высоте свыше 2 до 8 м, применен коэффициент к затратам труда - 1,05. | м |  | 454 | 278.88 | 0.5 | 126612 | 227 | -- | 91072 | 235100
|  | НР - 72%; СП - 8% |  |  |  | 278.38 | 0.23 | 126385 | 104 |  | 17415
130.1 | 007-0135 | Затраты труда рабочих (средний разряд работы 3,5). Работы по монтажу оборудования | чел.-ч | 0.1682 | 76.3628 | 6: 1655; 8: 126380
130.2 | 099-0100 | Затраты труда машинистов | чел-ч | 0.0001 | 0.0454
130.3 | 331-101-0101 | Автомобили бортовые грузоподъёмностью до 5 т | маш.-ч | 0.000125 | 0.056909 | 7: 3990; 9: 227
130.3 |  | в т.ч. затраты труда машинистов, экипаж 1 чел. | чел-ч | 0.000125 | 0.056909 | 7: 1801; 9: 102.49
131 | ТКП ТОО"Примус Групп" №04/05-22 | Саморегулируемый греющий кабель RGS-2-OJ(std) | м |  | 454 | 8710.81 | -- | 3954708 | -- | 3954708 | -- | 4271082
|  | СП - 8% |  |  |  | -- | -- | -- | -- |  | 316374
132 | ТКП ТОО"Примус Групп" №04/05-22 | Набор для конечной и соловой заделки кабелей PETK-1 | шт |  | 8 | 11400.14 | -- | 91201 | -- | 91201 | -- | 98497
|  | СП - 8% |  |  |  | -- | -- | -- | -- |  | 7296
133 | ТКП ТОО"Примус Групп" №04/05-22 | Кабельный ввод взрывозащищенный Ex d - HLA2M | шт |  | 12 | 9595.46 | -- | 115146 | -- | 115146 | -- | 124358
|  | СП - 8% |  |  |  | -- | -- | -- | -- |  | 9212
134 | ТКП ТОО"Примус Групп" №04/05-22 | Кабельный ввод взрывозащищенный М20 - HLA1M | шт |  | 4 | 8781.59 | -- | 35126 | -- | 35126 | -- | 37936
|  | СП - 8% |  |  |  | -- | -- | -- | -- |  | 2810
135 | ТКП ТОО"Примус Групп" №04/05-22 | Монтажные изделия для крепления кабеля(монтажная полоса , клипсы, заклепки, зажимы , саморезы) | к-кт |  | 1 | 243283.55 | -- | 243284 | -- | 243284 | -- | 262747
|  | СП - 8% |  |  |  | -- | -- | -- | -- |  | 19463
136 | 1308-0201-0810 РСНБ РК 2022 Кзтр и Кэм=1,09 | Кабель до 35 кВ, масса 1 м до 1 кг. Прокладка по установленным конструкциям и лоткам с креплением по всей длине. Производство работ на высоте свыше 2 до 8 м, применен коэффициент к затратам труда - 1,05. | м кабеля |  | 210 | 711.15 | 269.03 | 149342 | 56497 | 18177 | 67773 | 234484
|  | НР - 72%; СП - 8% |  |  |  | 355.56 | 92.67 | 74668 | 19461 |  | 17369
136.1 | 007-0140 | Затраты труда рабочих (средний разряд работы 4). Работы по монтажу оборудования | чел.-ч | 0.1974 | 41.454 | 6: 1801; 8: 74659
136.2 | 099-0100 | Затраты труда машинистов | чел-ч | 0.0587 | 12.327
136.3 | 314-102-0302 | Краны на автомобильном ходу при работе на монтаже технологического оборудования максимальной грузоподъёмностью 10 т | маш.-ч | 0.003134 | 0.65809 | 7: 6417; 9: 4223
136.3 |  | в т.ч. затраты труда машинистов, экипаж 1 чел. | чел-ч | 0.003134 | 0.65809 | 7: 2572; 9: 1692.6
136.4 | 314-502-0308 | Лебедки электрические тяговым усилием свыше 122,62 до 156,96 кН (16 т) | маш.-ч | 0.052396 | 11.0032 | 7: 4491; 9: 49415
136.4 |  | в т.ч. затраты труда машинистов, экипаж 1 чел. | чел-ч | 0.052396 | 11.0032 | 7: 1507; 9: 16581.86
136.5 | 314-501-0104 | Домкраты гидравлические грузоподъёмностью свыше 50 до 63 т | маш.-ч | 0.052396 | 11.0032 | 7: 21; 9: 231
136.6 | 331-101-0101 | Автомобили бортовые грузоподъёмностью до 5 т | маш.-ч | 0.003134 | 0.65809 | 7: 3990; 9: 2626
136.6 |  | в т.ч. затраты труда машинистов, экипаж 1 чел. | чел-ч | 0.003134 | 0.65809 | 7: 1801; 9: 1185.22
136.7 | 214-209-0210 | Проволока стальная термически обработанная, оцинкованная ГОСТ 3282-74 диаметром 3 мм | кг | 0.001 | 0.21 | 6: 483; 10: 101
136.8 | 214-302-0201 | Роли свинцовые ГОСТ 89-2018 толщиной 1,0 мм | т | 8e-06 | 0.00168 | 6: 2148245; 10: 3609
136.9 | 261-107-0501 | Лента монтажная К226 с кнопками | 100 м | 0.000245 | 0.05145 | 6: 2313; 10: 119
136.10 | 261-107-0967 | Припои оловянно-свинцовые в чушках бессурьмянистые, марка ПОС30 ГОСТ 21930-76 | т | 3e-06 | 0.000525 | 6: 7763690; 10: 4076
136.11 | 261-404-0208 | Скобы и накладки для крепления кабеля ГОСТ Р 51177-2017 | 10 шт. | 0.102 | 21.42 | 6: 322; 10: 6897
136.12 | 261-404-0574 | Кнопки монтажные ГОСТ Р 51177-2017 | 1000 шт. | 0.000208 | 0.04368 | 6: 501; 10: 22
136.13 | 261-201-0351 | Лак битумный БТ-123 ГОСТ Р 52165-2003 | кг | 0.0072 | 1.512 | 6: 1293; 10: 1955
136.14 | 261-107-0961 | Бирки маркировочные | 100 шт. | 0.0001 | 0.021 | 6: 1438; 10: 30
136.15 | 217-106-0105 | Шуруп ГОСТ 1147-80 с полукруглой головкой | кг | 0.0062 | 1.302 | 6: 1050; 10: 1367
137 | ТКП ТОО"Примус Групп" №04/05-22 | Кабель КВБбШвнг(А) 4х0,75 | м |  | 50 | 1150.04 | -- | 57502 | -- | 57502 | -- | 62102
|  | СП - 8% |  |  |  | -- | -- | -- | -- |  | 4600
138 | ТКП ТОО"Примус Групп" №04/05-22 | Кабель ВБбШвнг(А) 3х4 | м |  | 160 | 2123.15 | -- | 339704 | -- | 339704 | -- | 366880
|  | СП - 8% |  |  |  | -- | -- | -- | -- |  | 27176
|  | ИТОГО ПО РАЗДЕЛУ 2 | Тенге |  |  |  |  | 6198781 | 61657 | 5926735 | 166743 | 6874765
[8 empty] | 210389 | 21198 | -- | 509239
| Стоимость монтажных работ |  | Тенге |  |  | 8: 6198781
| Материалы |  | Тенге |  |  | 8: 18429
| Всего заработная плата |  | Тенге |  |  | 9: 231587
| Стоимость материалов и конструкций |  | Тенге |  |  | 8: 5908307
|  | Накладные расходы | Тенге |  |  | 8: 166743
|  | Сметная прибыль | Тенге |  |  | 8: 509239
| ВСЕГО, Стоимость монтажных работ |  | Тенге |  |  | 8: 6874763
|  | Нормативная трудоемкость | чел.-ч |  |  | 12: 136
|  | Сметная заработная плата | Тенге |  |  | 9: 231587
|  | ИТОГО ПО РАЗДЕЛУ 2 | Тенге |  |  | 8: 6874763
|  | Нормативная трудоемкость | чел.-ч |  |  | 12: 136
|  | Сметная заработная плата | Тенге |  |  | 9: 231587
|  | ИТОГО ПО СМЕТЕ: | Тенге |  |  | 12: 51176035
В ТОМ ЧИСЛЕ:
|  | - Зарплата рабочих строителей | Тенге |  |  | 8: 2224690
|  | - Затраты на эксплуатацию машин | Тенге |  |  | 9: 1148250
|  | - в том числе зарплата машинистов | Тенге |  |  | 9: 409914
|  | - Материалов, изделий и конструкций | Тенге |  |  | 10: 41801757
|  | - Перевозка грузов | Тенге |  |  | 8: 9575
|  | - Оборудование, инвентарь | Тенге |  |  | 10: 319661
|  | - Накладные расходы | Тенге |  |  | 11: 1904967
|  | - Сметная прибыль | Тенге |  |  | 11: 3767140
| Начальник отдела |  |  |  | Голубев В.В.
| Составил |  |  |  | Казакова В.С.

## 81152040_РА
Форма 4А АВС-4
Наименование стройки - |  | ТОО "Павлодарский нефтехимический завод".
|  |  | Объект номер - | 08.115.20-1
|  | ЛОКАЛЬНЫЙ РЕСУРСНЫЙ СМЕТНЫЙ РАСЧЕТ | № 02-01-04
(локальная смета)
| на | Электросиловое оборудование
Наименование объекта - |  | "Строительство станции фильтрования стоков после I системы биологической очистки цеха "Водоснабжения и Канализации"
Основание: |  | 20.224.07-08.115.20-ЭМ
Составлен в текущих ценах 2 квартала 2022 года | [5 empty] | тенге
№ п/п | Шифр ресурсов | Наименование ресурсов, оборудования, конструкций, изделий и деталей | Единица измерения | Количество единиц | Сметная стоимость
[5 empty] | на единицу | общая
1 | 2 | 3 | 4 | 5 | 6 | 7
ЗАТРАТЫ ТРУДА ПО СПЕЦИАЛЬНОСТЯМ
1 | 007-0150 РСНБ РК 2022 | Затраты труда рабочих (средний разряд работы 5). Работы по монтажу оборудования | чел.-ч | 12.1644 | 2152 | 26177.79
2 | 007-0143 РСНБ РК 2022 | Затраты труда рабочих (средний разряд работы 4,3). Работы по монтажу оборудования | чел.-ч | 3.27 | 1905 | 6229.35
3 | 007-0142 РСНБ РК 2022 | Затраты труда рабочих (средний разряд работы 4,2). Работы по монтажу оборудования | чел.-ч | 53.1702 | 1870 | 99428.27
4 | 007-0140 РСНБ РК 2022 | Затраты труда рабочих (средний разряд работы 4). Работы по монтажу оборудования | чел.-ч | 731.285 | 1801 | 1317044.25
5 | 007-0139 РСНБ РК 2022 | Затраты труда рабочих (средний разряд работы 3,9). Работы по монтажу оборудования | чел.-ч | 3.6926 | 1773 | 6546.98
6 | 007-0138 РСНБ РК 2022 | Затраты труда рабочих (средний разряд работы 3,8). Работы по монтажу оборудования | чел.-ч | 217.0146 | 1744 | 378473.46
7 | 007-0135 РСНБ РК 2022 | Затраты труда рабочих (средний разряд работы 3,5). Работы по монтажу оборудования | чел.-ч | 77.9978 | 1655 | 129086.36
8 | 007-0134 РСНБ РК 2022 | Затраты труда рабочих (средний разряд работы 3,4). Работы по монтажу оборудования | чел.-ч | 0.6996 | 1625 | 1136.85
9 | 007-0125 РСНБ РК 2022 | Затраты труда рабочих (средний разряд работы 2,5). Работы по монтажу оборудования | чел.-ч | 1.09 | 1383 | 1507.47
10 | 002-0125 РСНБ РК 2022 | Затраты труда рабочих (средний разряд работы 2,5). Работы по устройству несущих и ограждающих конструкций | чел.-ч | 18.6077 | 1383 | 25734.42
11 | 001-0128 РСНБ РК 2022 | Затраты труда рабочих (средний разряд работы 2,8). Работы по разработке грунта и устройству земляных конструкций | чел.-ч | 110.2147 | 1455 | 160362.42
12 | 001-0117 РСНБ РК 2022 | Затраты труда рабочих (средний разряд работы 1,7). Работы по разработке грунта и устройству земляных конструкций | чел.-ч | 46.3744 | 1203 | 55788.36
13 | 001-0115 РСНБ РК 2022 | Затраты труда рабочих (средний разряд работы 1,5). Работы по разработке грунта и устройству земляных конструкций | чел.-ч | 14.7907 | 1161 | 17172.03
|  | ИТОГО ЗАТРАТЫ ТРУДА ПО СПЕЦИАЛЬНОСТЯМ | тенге |  |  | 2224688
|  | Затраты труда рабочих | чел.-ч | 1290.3717
ТРУДОВЫЕ РЕСУРСЫ
1 | 099-0100 РСНБ РК 2022 | Затраты труда машинистов | чел-ч | 243.6644 | 1682.29 | (409914,23)
|  | ИТОГО ТРУДОВЫЕ РЕСУРСЫ | тенге |  |  | 2224688
СТРОИТЕЛЬНЫЕ МАШИНЫ И МЕХАНИЗМЫ
1 | 314-503-0102 РСНБ РК 2022 | Погрузчики одноковшовые универсальные фронтальные пневмоколесные грузоподъёмностью 3 т | маш.-ч | 1.9085 | 6453 | 12315.42
|  | в т.ч. затраты труда машинистов, экипаж 1 чел. | чел-ч | 1.9085 | 2152 | 4107.05
2 | 343-302-0101 РСНБ РК 2022 | Перфоратор электрический | маш.-ч | 11.3712 | 17 | 193.31
3 | 341-301-0101 РСНБ РК 2022 | Пресс гидравлический с электроприводом | маш.-ч | 0.6322 | 122 | 77.13
4 | 331-101-0101 РСНБ РК 2022 | Автомобили бортовые грузоподъёмностью до 5 т | маш.-ч | 29.1317 | 3990 | 116235.48
|  | в т.ч. затраты труда машинистов, экипаж 1 чел. | чел-ч | 29.1317 | 1801 | 52466.19
5 | 343-402-0101 РСНБ РК 2022 | Трамбовки пневматические при работе от компрессора | маш.-ч | 10.0195 | 13 | 130.25
6 | 315-102-0102 РСНБ РК 2022 | Компрессоры передвижные с двигателем внутреннего сгорания давлением до 686 кПа (7 атм), производительность 5 м3/мин | маш.-ч | 6.6518 | 3924 | 26101.84
|  | в т.ч. затраты труда машинистов, экипаж 1 чел. | чел-ч | 6.6518 | 1801 | 11979.97
7 | 314-102-0101 РСНБ РК 2022 | Краны на автомобильном ходу максимальной грузоподъёмностью 10 т | маш.-ч | 1.1715 | 6195 | 7257.64
|  | в т.ч. затраты труда машинистов, экипаж 1 чел. | чел-ч | 1.1715 | 2572 | 3013.18
8 | 343-302-0301 РСНБ РК 2022 | Шуруповерты строительно-монтажные | маш.-ч | 1.315 | 20 | 26.3
9 | 315-103-0501 РСНБ РК 2022 | Установки постоянного тока для ручной дуговой сварки | маш.-ч | 38.6203 | 197 | 7608.21
10 | 315-202-1201 РСНБ РК 2022 | Горелки электрические для сварки пластмасс | маш.-ч | 2.3819 | 385 | 917.03
11 | 314-504-0601 РСНБ РК 2022 | Подъемники одномачтовые грузоподъёмностью до 500 кг, высотой подъёма 45 м | маш.-ч | 0.001962 | 1814 | 3.56
|  | в т.ч. затраты труда машинистов, экипаж 1 чел. | чел-ч | 0.001962 | 1507 | 2.96
12 | 311-601-2102 РСНБ РК 2022 | Молотки бурильные легкие при работе от передвижных компрессорных станций | маш.-ч | 1.6421 | 112 | 183.91
13 | 314-501-0104 РСНБ РК 2022 | Домкраты гидравлические грузоподъёмностью свыше 50 до 63 т | маш.-ч | 176.8982 | 21 | 3714.86
14 | 314-502-0308 РСНБ РК 2022 | Лебедки электрические тяговым усилием свыше 122,62 до 156,96 кН (16 т) | маш.-ч | 176.8982 | 4491 | 794449.69
|  | в т.ч. затраты труда машинистов, экипаж 1 чел. | чел-ч | 176.8982 | 1507 | 266585.54
15 | 314-102-0302 РСНБ РК 2022 | Краны на автомобильном ходу при работе на монтаже технологического оборудования максимальной грузоподъёмностью 10 т | маш.-ч | 27.8986 | 6417 | 179025.21
|  | в т.ч. затраты труда машинистов, экипаж 1 чел. | чел-ч | 27.8986 | 2572 | 71755.15
16 | 343-302-0201 РСНБ РК 2022 | Дрели электрические | маш.-ч | 0.654 | 12 | 7.85
|  | ИТОГО СТРОИТЕЛЬНЫЕ МАШИНЫ И МЕХАНИЗМЫ | тенге |  |  | 1148248
|  | В Т.Ч. ЗАРАБОТНАЯ ПЛАТА МАШИНИСТОВ: | тенге |  |  | 409914
СТРОИТЕЛЬНЫЕ МАТЕРИАЛЫ И КОНСТРУКЦИИ
1 | СКП ТОО"Примус Групп" №04/05-22 | Набор для конечной и соловой заделки кабелей PETK-1 | шт | 8 | 11400.14 | 91201.12
|  | 132 | шт | 8 | 11400.14 | 91201.12
2 | СКП ТОО"Примус Групп" №04/05-22 | Наконечник медный луженый ТМ 50-10-11 арт. UNP23-050-10-11 | шт | 70 | 285 | 19950
|  | 106 | шт | 70 | 285 | 19950
3 | СКП ТОО"Примус Групп" №04/05-22 | Наконечник медный луженый ТМ 70-12-13 арт. UNP23-070-12-13 | шт | 60 | 333.22 | 19993.2
|  | 105 | шт | 60 | 333.22 | 19993.2
4 | СКП ТОО"Примус Групп" №04/05-22 | Соединительная неметаллическая коробка IP66. Ex e TERMINATOR ZP-WP 6mm2 2M25 | шт | 6 | 111494.88 | 668969.28
|  | 129 | шт | 6 | 111494.88 | 668969.28
5 | СКП ТОО"Примус Групп" №04/05-22 | Изолятор SM35 (М8) силовой с болтом ИЭК арт YIS11-35-10-B | шт | 6 | 355.72 | 2134.32
|  | 69 | шт | 6 | 355.72 | 2134.32
6 | СКП ТОО"Примус Групп" №04/05-22 | Наконечники для ВА88-33 160А 3Р(комплект 6шт.) ИЭК артSVA20D-N-3 | шт | 6 | 1524.65 | 9147.9
|  | 103 | шт | 6 | 1524.65 | 9147.9
7 | СКП ТОО"Примус Групп" №04/05-22 | Наконечник медный луженый ТМ 25-8-7 арт. UNP23-025-08-07 | шт | 6 | 159.65 | 957.9
|  | 107 | шт | 6 | 159.65 | 957.9
8 | СКП ТОО"Примус Групп" №04/05-22 | Кабель КВБбШвнг(А) 4х0,75 | м | 50 | 1150.04 | 57502
|  | 137 | м | 50 | 1150.04 | 57502
9 | СКП ТОО"Примус Групп" №04/05-22 | Саморегулируемый греющий кабель RGS-2-OJ(std) | м | 454 | 8710.81 | 3954707.74
|  | 131 | м | 454 | 8710.81 | 3954707.74
10 | СКП ТОО"Примус Групп" №04/05-22 | Кабельный ввод взрывозащищенный М20 - HLA1M | шт | 4 | 8781.59 | 35126.36
|  | 134 | шт | 4 | 8781.59 | 35126.36
11 | СКП ТОО"Примус Групп" №04/05-22 | Муфта ПСтт 5х70/120 с/г ПВХ/СПЭ изоляция 1кВ IEK арт UZM-XLS1-VN5-70120S | шт | 4 | 14997.85 | 59991.4
|  | 112 | шт | 4 | 14997.85 | 59991.4
12 | СКП ТОО"Примус Групп" №04/05-22 | Кронштейн 300 IEK арт CLP1CZ-300-1 | шт | 321 | 1121.78 | 360091.38
|  | 57 | шт | 321 | 1121.78 | 360091.38
13 | СКП ТОО"Примус Групп" №04/05-22 | Наконечник медный луженый ТМ 10-6-5 арт. UNP23-010-06-0,5 | шт | 30 | 96.43 | 2892.9
|  | 108 | шт | 30 | 96.43 | 2892.9
14 | СКП ТОО"Примус Групп" №04/05-22 | Зажим наборный ЗНИ-2,5мм2 (JXB24А) серый ИЭК арт YZN10-002-K03 | шт | 20 | 112.5 | 2250
|  | 70 | шт | 20 | 112.5 | 2250
15 | СКП ТОО"Примус Групп" №04/05-22 | Коробка соединительна У994МУ2, IP54 (129х129х79) | шт | 2 | 716.65 | 1433.3
|  | 78 | шт | 2 | 716.65 | 1433.3
16 | СКП ТОО"Примус Групп" №04/05-22 | Кнопка SВ-7 "Пуск" зеленая 1з+1р d22мм/240В ИЭК ИЭК IEK арт BBT40-SB7-K06 | шт | 2 | 621.43 | 1242.86
|  | 46 | шт | 2 | 621.43 | 1242.86
17 | СКП ТОО"Примус Групп" №04/05-22 | Блок R/ABM4HCB/BH-N-400-1с автоматичеким выключателем в составе блока BH630N3W-400-MTV8 400A арт. R0313 | шт | 2 | 184704 | 369408
|  | 4 | шт | 2 | 184704 | 369408
18 | СКП ТОО"Примус Групп" №04/05-22 | Кнопка SВ-7 "Стоп" красная 1з+1р d22мм/240В ИЭК IEK арт BBT40-SB7-K04 | шт | 2 | 651.43 | 1302.86
|  | 45 | шт | 2 | 651.43 | 1302.86
19 | СКП ТОО"Примус Групп" №04/05-22 | Светосигнальный индикатор AD-22DS зеленый IEK арт BLS10-ADDS-230-K06 | шт | 2 | 527.15 | 1054.3
|  | 44 | шт | 2 | 527.15 | 1054.3
20 | СКП ТОО"Примус Групп" №04/05-22 | Приставка ПКИ-22 доп. контакты 2з+1р арт КРК10-22 ИЭК | шт | 2 | 1352.15 | 2704.3
|  | 25 | шт | 2 | 1352.15 | 2704.3
21 | СКП ТОО"Примус Групп" №04/05-22 | Светосигнальный индикатор AD-22DS красный IEK арт BLS10-ADDS-230-K04 | шт | 2 | 527.15 | 1054.3
|  | 43 | шт | 2 | 527.15 | 1054.3
22 | СКП ТОО"Примус Групп" №04/05-22 | Переключатель кулачковый ПКУ3-54С-0102У3М | шт | 2 | 1754.69 | 3509.38
|  | 41 | шт | 2 | 1754.69 | 3509.38
23 | СКП ТОО"Примус Групп" №04/05-22 | Кабель ВБбШвнг(А) 3х4 | м | 160 | 2123.15 | 339704
|  | 138 | м | 160 | 2123.15 | 339704
24 | СКП ТОО"Примус Групп" №04/05-22 | Анкер с ударным распором НА-06060 6х60 ЕКТ арт 70151 | шт | 150 | 181.3 | 27195
|  | 123 | шт | 150 | 181.3 | 27195
25 | СКП ТОО"Примус Групп" №04/05-22 | Кабельный ввод взрывозащищенный Ex d - HLA2M | шт | 12 | 9595.46 | 115145.52
|  | 133 | шт | 12 | 9595.46 | 115145.52
26 | СКП ТОО"Примус Групп" №04/05-22 | Кронштейн 200 IEK арт CLP1CZ-200-1 | шт | 12 | 775.72 | 9308.64
|  | 58 | шт | 12 | 775.72 | 9308.64
27 | СКП ТОО"Примус Групп" №04/05-22 | Наконечник медный луженый ТМ 75-12-15 арт. UNP23-075-12-15 | шт | 10 | 630 | 6300
|  | 104 | шт | 10 | 630 | 6300
28 | СКП ТОО"Примус Групп" №04/05-22 | Выключатель пакетный трехполюсный ПВ3-16М1-пл56 | шт | 1 | 2131.2 | 2131.2
|  | 39 | шт | 1 | 2131.2 | 2131.2
29 | СКП ТОО"Примус Групп" №04/05-22 | Шкаф управления электрообогревом , общепромышленный ШУН | шт | 1 | 402666.79 | 402666.79
|  | 127 | шт | 1 | 402666.79 | 402666.79
30 | СКП ТОО"Примус Групп" №04/05-22 | Шина изолированная ШНИ-6х9-10-К-Ср арт.YNN10-69-10C2-K07 | шт | 1 | 680.35 | 680.35
|  | 71 | шт | 1 | 680.35 | 680.35
31 | СКП ТОО"Примус Групп" №04/05-22 | Розетка РСб22-3-ФСр двухместная с з/к для открытой установки ФОРС IP54 IEK арт. ERS22-K03-16-54-DC | шт | 1 | 3463.93 | 3463.93
|  | 37 | шт | 1 | 3463.93 | 3463.93
32 | СКП ТОО"Примус Групп" №04/05-22 | Монтажные изделия для крепления кабеля(монтажная полоса , клипсы, заклепки, зажимы , саморезы) | к-кт | 1 | 243283.55 | 243283.55
|  | 135 | к-кт | 1 | 243283.55 | 243283.55
33 | СКП ТОО"Примус Групп" №04/05-22 | Устройство коммутационное "УК-ВК исп 12" | шт | 1 | 5640.86 | 5640.86
|  | 30 | шт | 1 | 5640.86 | 5640.86
34 | СКП ТОО"Примус Групп" №04/05-22 | Контактор КМИ10960 9А в оболочке Ue=220В/АС3 IP54 ИЭК арт KKM16-009-220-00 | шт | 1 | 11766.26 | 11766.26
|  | 23 | шт | 1 | 11766.26 | 11766.26
35 | СКП ТОО"Примус Групп" №04/05-22 | Ящик силовой ЯРП-250А 74 У1 IP54 ИЭК | шт | 1 | 51202.5 | 51202.5
|  | 8 | шт | 1 | 51202.5 | 51202.5
36 | СКП ТОО"Примус Групп" №04/05-22 | Ящик силовой ЯРП-100А 74 У1 IP54 ИЭК | шт | 1 | 31108.93 | 31108.93
|  | 6 | шт | 1 | 31108.93 | 31108.93
37 | 243-902-0106 РСНБ РК 2022 | Гильза кабельная медная ГОСТ 23469.0-81, марки ГМ 25-8, внутренним диаметром 8 мм, сечением жил 25 мм2 | шт. | 4 | 162 | 648
|  | 66 | шт. | 4 | 162 | 648
38 | С КП ТОО"Примус Групп" №04/05-22 | Перемычки гибкие, тип ПГС-25-280У2,5 | шт. | 6 | 650 | 3900
|  | 125 | шт. | 6 | 650 | 3900
39 | 243-907-6911 СпрСЦ 05.2022 | Кабельный лоток неперфорированный, высота - 100 мм, максимальная нагрузка - 150 кг/м 100х600-1,0 | м | 3 | 14053 | 42159
|  | 49 | м | 3 | 14053 | 42159
40 | 243-907-6908 СпрСЦ 05.2022 | Кабельный лоток неперфорированный, высота - 100 мм, максимальная нагрузка - 150 кг/м 100х300-1,0 | м | 2 | 9294 | 18588
|  | 50 | м | 2 | 9294 | 18588
41 | 241-207-1305 РСНБ РК 2022 | Труба кабельная высокопрочная спиральная гибкая ПНД, с протяжкой, SN22, 1250Н, PE100 ГОСТ Р МЭК 61386.24-2014 ВКТСп90, DN/OD 112 | м | 12 | 2781 | 33372
|  | 119 | м | 12 | 2781 | 33372
42 | 261-105-0605 РСНБ РК 2022 | Герметик силиконовый, устойчивый к влажности и ультрафиолетовому излучению, 310 мл | шт. | 0.06 | 2013 | 120.78
43 | 247-204-3429 РСНБ РК 2022 | Выключатель автоматический типа ВА88 37 3Р 315А 35кА | шт. | 2 | 59540 | 119080
|  | 10 | шт. | 2 | 59540 | 119080
44 | 247-204-3427 РСНБ РК 2022 | Выключатель автоматический типа ВА88 35 3Р 250А 35кА с электронным расцепителем MP 211 | шт. | 3 | 128383 | 385149
|  | 11 | шт. | 3 | 128383 | 385149
45 | 247-204-3426 РСНБ РК 2022 | Выключатель автоматический типа ВА88 35 3Р 250А 35кА | шт. | 1 | 29279 | 29279
|  | 12 | шт. | 1 | 29279 | 29279
46 | 247-204-3423 РСНБ РК 2022 | Выключатель автоматический типа ВА88 35 3Р 125А 35кА | шт. | 1 | 29559 | 29559
|  | 13 | шт. | 1 | 29559 | 29559
47 | 217-106-0105 РСНБ РК 2022 | Шуруп ГОСТ 1147-80 с полукруглой головкой | кг | 13.6142 | 1050 | 14294.87
48 | 236-203-0109 РСНБ РК 2022 | Эмаль СТ РК ГОСТ Р 51691-2003 ПФ-115 | т | 0.0069644 | 539649 | 3758.33
49 | 261-107-0961 РСНБ РК 2022 | Бирки маркировочные | 100 шт. | 0.52742 | 1438 | 758.43
50 | 217-105-0102 РСНБ РК 2022 | Дюбель полипропиленовый универсальный с шурупами | кг | 0.21 | 626 | 131.46
51 | 243-907-2906 РСНБ РК 2022 | Профиль, типа К241 Z-образный 32х40х32 мм, толщиной 2 мм | м | 5 | 2498 | 12490
|  | 64 | м | 5 | 2498 | 12490
52 | 243-907-2509 РСНБ РК 2022 | Крышка для кабельного и лестничного лотка шириной 600 мм | м | 3 | 6031 | 18093
|  | 53 | м | 3 | 6031 | 18093
53 | 243-907-2506 РСНБ РК 2022 | Крышка для кабельного и лестничного лотка шириной 300 мм | м | 2 | 3239 | 6478
|  | 54 | м | 2 | 3239 | 6478
54 | 243-907-2505 РСНБ РК 2022 | Крышка для кабельного и лестничного лотка шириной 200 мм | м | 84 | 2308 | 193872
|  | 52 | м | 84 | 2308 | 193872
55 | 243-907-2104 РСНБ РК 2022 | Разделительная полоса для кабельного лотка высотой 100 мм, основание 20 мм | м | 4 | 1408 | 5632
|  | 56 | м | 4 | 1408 | 5632
56 | 243-907-1119 РСНБ РК 2022 | Кабельный лоток перфорированный, без замка высотой 80 мм, шириной 200 мм | м | 84 | 3564 | 299376
|  | 48 | м | 84 | 3564 | 299376
57 | 243-907-0919 РСНБ РК 2022 | Лестничный лоток замкового типа, оцинкованный высотой 80 мм, шириной 300 мм | м | 24 | 5074 | 121776
|  | 51 | м | 24 | 5074 | 121776
58 | 214-201-0102 РСНБ РК 2022 | Уголок стальной горячекатаный равнополочный из углеродистой стали ГОСТ 535-2005 ширина полки от 40 до 125 мм, толщиной от 2 до 16 мм | т | 0.4408 | 521841 | 230027.51
59 | 214-208-0103 РСНБ РК 2022 | Прокат сортовой стальной горячекатаный полосовой из углеродистой стали ГОСТ 535-2005 шириной от 80 до 200 мм, толщиной от 5 до 60 мм | т | 0.00095 | 578162 | 549.25
60 | 214-208-0102 РСНБ РК 2022 | Прокат сортовой стальной горячекатаный полосовой из углеродистой стали ГОСТ 535-2005 шириной от 28 до 70 мм, толщиной от 4 до 60 мм | т | 0.4966 | 531899 | 264141.04
61 | 217-302-0105 РСНБ РК 2022 | Электрод типа Э42А, Э46А, Э50А ГОСТ 9467-75, марки УОНИ-13/45 диаметром 4 мм | кг | 2.079 | 740 | 1538.46
62 | 243-907-0110 РСНБ РК 2022 | Канал кабельный из ПВХ, размерами 60 мм х 40 мм | м | 14 | 615 | 8610
|  | 62 | м | 14 | 615 | 8610
63 | 243-907-0108 РСНБ РК 2022 | Канал кабельный из ПВХ, размерами 40 мм х 25 мм | м | 4 | 330 | 1320
|  | 61 | м | 4 | 330 | 1320
64 | 261-404-0214 РСНБ РК 2022 | Серьги ГОСТ Р 51177-2017 | шт. | 3 | 376 | 1128
65 | 247-211-0108 РСНБ РК 2022 | Реле электротепловое типа РТИ 1308, от 2,5 до 4 А | шт. | 2 | 2792 | 5584
|  | 27 | шт. | 2 | 2792 | 5584
66 | 247-211-0107 РСНБ РК 2022 | Реле электротепловое типа РТИ 1307, от 1,6 до 2,5 А | шт. | 1 | 2791 | 2791
|  | 28 | шт. | 1 | 2791 | 2791
67 | 247-208-0114 РСНБ РК 2022 | Контактор малогабаритный типа КМИ 11210, 12 А, 230 В/АС-3, 1НО | шт. | 2 | 3033 | 6066
|  | 24 | шт. | 2 | 3033 | 6066
68 | 247-204-2814 РСНБ РК 2022 | Автомат дифференциальный типа АД12 2Р 20А 30 мА | шт. | 1 | 4296 | 4296
|  | 21 | шт. | 1 | 4296 | 4296
69 | 247-204-1832 РСНБ РК 2022 | Выключатель автоматический типа ВА47-100 - характеристика "C" 3Р 50А 10 кА "C" | шт. | 4 | 8985 | 35940
|  | 14 | шт. | 4 | 8985 | 35940
70 | 247-204-1828 РСНБ РК 2022 | Выключатель автоматический типа ВА47-100 - характеристика "C" 3Р 25А 10 кА "C" | шт. | 2 | 8985 | 17970
|  | 15 | шт. | 2 | 8985 | 17970
71 | 247-204-1826 РСНБ РК 2022 | Выключатель автоматический типа ВА47-100 - характеристика "C" 3Р 16А 10 кА "C" | шт. | 3 | 8985 | 26955
|  | 16 | шт. | 3 | 8985 | 26955
72 | 247-204-1825 РСНБ РК 2022 | Выключатель автоматический типа ВА47-100 - характеристика "C" 3Р 10А 10 кА "C" | шт. | 4 | 8985 | 35940
|  | 17 | шт. | 4 | 8985 | 35940
73 | 247-204-1803 РСНБ РК 2022 | Выключатель автоматический типа ВА47-100 - характеристика "C" 1Р 20А 10 кА "C" | шт. | 1 | 2969 | 2969
|  | 19 | шт. | 1 | 2969 | 2969
74 | 247-204-1801 РСНБ РК 2022 | Выключатель автоматический типа ВА47-100 - характеристика "C" 1Р 10А 10 кА "C" | шт. | 3 | 2996 | 8988
|  | 18 | шт. | 3 | 2996 | 8988
75 | 247-204-0655 РСНБ РК 2022 | Выключатель автоматический типа ВА47-29 - характеристика "B" 3P 10А 4,5 кА "B" | шт. | 2 | 1888 | 3776
|  | 20 | шт. | 2 | 1888 | 3776
76 | 247-201-0842 РСНБ РК 2022 | Щит с монтажной панелью ГОСТ 32397-2013, типа ЩМП 18.6.4-0 У2 IP54 | шт. | 3 | 122845 | 368535
|  | 32 | шт. | 3 | 122845 | 368535
77 | 247-201-0826 РСНБ РК 2022 | Щит с монтажной панелью ГОСТ 32397-2013, типа ЩМП 3-0 У2 IP54 | шт. | 1 | 32482 | 32482
|  | 34 | шт. | 1 | 32482 | 32482
78 | 243-902-0620 РСНБ РК 2022 | Наконечник-гильза медный луженый ГОСТ 23469.0-81, марки НГ 25-16 | 100 шт. | 0.5 | 1684 | 842
|  | 110 | 100 шт. | 0.5 | 1684 | 842
79 | 243-902-0615 РСНБ РК 2022 | Наконечник-гильза медный луженый ГОСТ 23469.0-81, марки НГ 10-15 | 100 шт. | 0.15 | 968 | 145.2
|  | 109 | 100 шт. | 0.15 | 968 | 145.2
80 | 261-201-0361 РСНБ РК 2022 | Лак электроизоляционный 318 ГОСТ Р 52165-2003 | кг | 0.049 | 246 | 12.05
81 | 261-201-0351 РСНБ РК 2022 | Лак битумный БТ-123 ГОСТ Р 52165-2003 | кг | 29.3865 | 1293 | 37996.72
82 | 217-603-0104 РСНБ РК 2022 | Вода техническая | м3 | 3.195 | 32 | 102.24
83 | 261-107-0203 РСНБ РК 2022 | Гайка установочная заземляющая | 100 шт. | 1.1638 | 2189 | 2547.56
84 | 261-102-0113 РСНБ РК 2022 | Прокат листовой углеродистый обыкновенного качества марки ВСт3пс5 толщиной 4-6 мм ГОСТ 14637-89 | т | 0.0094 | 354405 | 3331.41
85 | 261-601-0101 РСНБ РК 2022 | Бензин авиационный Б-70 ГОСТ 1012-2013 | т | 0.0032 | 93332 | 298.66
86 | 261-404-0619 РСНБ РК 2022 | Зажимы наборные ГОСТ Р 51177-2017 | шт. | 27.54 | 75 | 2065.5
87 | 252-207-3979 РСНБ РК 2022 | Перемычки гибкие, тип ПГС-50 | шт. | 18.84 | 657 | 12377.88
88 | 261-404-0574 РСНБ РК 2022 | Кнопки монтажные ГОСТ Р 51177-2017 | 1000 шт. | 0.48167 | 501 | 241.32
89 | 261-404-0564 РСНБ РК 2022 | Заглушки ГОСТ Р 51177-2017 | 10 шт. | 1.734 | 208 | 360.67
90 | 261-404-0209 РСНБ РК 2022 | Скобы двухлапковые ГОСТ Р 51177-2017 | 10 шт. | 4.543 | 300 | 1362.9
91 | 261-404-0208 РСНБ РК 2022 | Скобы и накладки для крепления кабеля ГОСТ Р 51177-2017 | 10 шт. | 221.0136 | 322 | 71166.38
92 | 243-902-0111 РСНБ РК 2022 | Гильза кабельная медная ГОСТ 23469.0-81, марки ГМ 120-17, внутренним диаметром 17 мм, сечением жил 120 мм2 | шт. | 12.4 | 662 | 8208.8
93 | 243-902-0103 РСНБ РК 2022 | Гильза кабельная медная ГОСТ 23469.0-81, марки ГМ 6-4, внутренним диаметром 4 мм, сечением жил 6 мм2 | шт. | 10 | 58 | 580
|  | 65 | шт. | 10 | 58 | 580
94 | 243-142-0318 РСНБ РК 2022 | Провода силовые изоляция из ПВХ, для электрических установок на напряжение до 450/750 В ГОСТ 26445-85, марки ПВ3 сечением 70 мм2 | км | 0.01 | 4070501 | 40705.01
|  | 99 | км | 0.01 | 4070501 | 40705.01
95 | 243-142-0315 РСНБ РК 2022 | Провода силовые изоляция из ПВХ, для электрических установок на напряжение до 450/750 В ГОСТ 26445-85, марки ПВ3 сечением 25 мм2 | км | 0.003 | 1519862 | 4559.59
|  | 100 | км | 0.003 | 1519862 | 4559.59
96 | 243-142-0313 РСНБ РК 2022 | Провода силовые изоляция из ПВХ, для электрических установок на напряжение до 450/750 В ГОСТ 26445-85, марки ПВ3 сечением 10 мм2 | км | 0.05 | 598068 | 29903.4
|  | 101 | км | 0.05 | 598068 | 29903.4
97 | 243-142-0107 РСНБ РК 2022 | Провода силовые изоляция из ПВХ, для электрических установок на напряжение до 450/750 В ГОСТ 26445-85, марки ПВ1 сечением 2,5 мм2 | км | 0.03 | 147825 | 4434.75
|  | 102 | км | 0.03 | 147825 | 4434.75
98 | 243-202-0103 РСНБ РК 2022 | Кабель контрольный не распространяющий горение, с низким дымо- и газовыделением, число жил 4 ГОСТ 26411-85, марки КВВГнг-LS 4х1,5 | км | 0.06 | 459427 | 27565.62
|  | 97 | км | 0.06 | 459427 | 27565.62
99 | 243-107-1015 РСНБ РК 2022 | Кабель силовой не распространяющий горение, с низким дымо- и газовыделением, число жил 5, напряжение 1 кВ ГОСТ 31996-2012, марки ВВГнг(А)-LS 5х95 (мк)-1 | км | 0.04 | 29545069 | 1181802.76
|  | 86 | км | 0.04 | 29545069 | 1181802.76
100 | 243-107-1014 РСНБ РК 2022 | Кабель силовой не распространяющий горение, с низким дымо- и газовыделением, число жил 5, напряжение 1 кВ ГОСТ 31996-2012, марки ВВГнг(А)-LS 5х70 (мк)-1 | км | 1.32 | 21076496 | 27820974.72
|  | 87 | км | 1.32 | 21076496 | 27820974.72
101 | 243-107-0913 РСНБ РК 2022 | Кабель силовой не распространяющий горение, с низким дымо- и газовыделением, число жил 5, напряжение 0,66 кВ ГОСТ 31996-2012, марки ВВГнг(А)-LS 5х50 (мк)-0,66 | км | 0.044 | 17023215 | 749021.46
|  | 88 | км | 0.044 | 17023215 | 749021.46
102 | 243-107-0905 РСНБ РК 2022 | Кабель силовой не распространяющий горение, с низким дымо- и газовыделением, число жил 5, напряжение 0,66 кВ ГОСТ 31996-2012, марки ВВГнг(А)-LS 5х10 (ок)-0,66 | км | 0.17 | 3541805 | 602106.85
|  | 89 | км | 0.17 | 3541805 | 602106.85
103 | 243-107-0903 РСНБ РК 2022 | Кабель силовой не распространяющий горение, с низким дымо- и газовыделением, число жил 5, напряжение 0,66 кВ ГОСТ 31996-2012, марки ВВГнг(А)-LS 5х4 (ок)-0,66 | км | 0.113 | 1415397 | 159939.86
|  | 90 | км | 0.113 | 1415397 | 159939.86
104 | 243-107-0902 РСНБ РК 2022 | Кабель силовой не распространяющий горение, с низким дымо- и газовыделением, число жил 5, напряжение 0,66 кВ ГОСТ 31996-2012, марки ВВГнг(А)-LS 5х2,5 (ок)-0,66 | км | 0.172 | 915274 | 157427.13
|  | 91 | км | 0.172 | 915274 | 157427.13
105 | 243-107-0716 РСНБ РК 2022 | Кабель силовой не распространяющий горение, с низким дымо- и газовыделением, число жил 4, напряжение 0,66 кВ ГОСТ 31996-2012, марки ВВГнг(А)-LS 4х50 (мк)-0,66 | км | 0.06 | 13125850 | 787551
|  | 92 | км | 0.06 | 13125850 | 787551
106 | 243-107-0705 РСНБ РК 2022 | Кабель силовой не распространяющий горение, с низким дымо- и газовыделением, число жил 4, напряжение 0,66 кВ ГОСТ 31996-2012, марки ВВГнг(А)-LS 4х10 (ок)-0,66 | км | 0.03 | 2678593 | 80357.79
|  | 93 | км | 0.03 | 2678593 | 80357.79
107 | 243-107-0702 РСНБ РК 2022 | Кабель силовой не распространяющий горение, с низким дымо- и газовыделением, число жил 4, напряжение 0,66 кВ ГОСТ 31996-2012, марки ВВГнг(А)-LS 4х2,5 (ок)-0,66 | км | 0.032 | 743312 | 23785.98
|  | 94 | км | 0.032 | 743312 | 23785.98
108 | 243-107-1503 РСНБ РК 2022 | Кабель силовой не распространяющий горение, с низким дымо- и газовыделением, число жил 3, напряжение 0,66 кВ ГОСТ 31996-2012, марки ВВГнг(В)-LS 3х4 (ок)-0,66 | км | 0.055 | 796448 | 43804.64
|  | 95 | км | 0.055 | 796448 | 43804.64
109 | 243-107-1502 РСНБ РК 2022 | Кабель силовой не распространяющий горение, с низким дымо- и газовыделением, число жил 3, напряжение 0,66 кВ ГОСТ 31996-2012, марки ВВГнг(В)-LS 3х2,5 (ок)-0,66 | км | 0.135 | 520002 | 70200.27
|  | 96 | км | 0.135 | 520002 | 70200.27
110 | 261-301-0122 РСНБ РК 2022 | Трубка термоусадочная (термоусаживаемая) цветная из модифицированного полиэтилена с коэффициентом усадки 2:1 ТУТ 60/30 | м | 2 | 250 | 500
|  | 67 | м | 2 | 250 | 500
111 | 241-101-0214 РСНБ РК 2022 | Труба стальная сварная водогазопроводная обыкновенная ГОСТ 3262-75 размерами 80х4,0 мм | м | 28 | 3668 | 102704
|  | 75 | м | 28 | 3668 | 102704
112 | 241-101-0207 РСНБ РК 2022 | Труба стальная сварная водогазопроводная обыкновенная ГОСТ 3262-75 размерами 40х3,5 мм | м | 40 | 1765 | 70600
|  | 76 | м | 40 | 1765 | 70600
113 | 241-101-0203 РСНБ РК 2022 | Труба стальная сварная водогазопроводная обыкновенная ГОСТ 3262-75 размерами 25х3,2 мм | м | 130 | 788 | 102440
|  | 77 | м | 130 | 788 | 102440
114 | 261-107-0872 РСНБ РК 2022 | Уплотнительный состав | кг | 2.16 | 654 | 1412.64
115 | 261-107-0741 РСНБ РК 2022 | Прокладки резиновые (пластина техническая прессованная) | кг | 0.093 | 589 | 54.78
116 | 261-107-0967 РСНБ РК 2022 | Припои оловянно-свинцовые в чушках бессурьмянистые, марка ПОС30 ГОСТ 21930-76 | т | 0.006788 | 7763690 | 52699.93
117 | 261-201-0620 РСНБ РК 2022 | Лента ФУМ | кг | 0.06188 | 6798 | 420.66
118 | 261-107-0664 РСНБ РК 2022 | Рамка для надписей 55х15 мм | шт. | 14 | 17 | 238
|  | 35 | шт. | 14 | 17 | 238
119 | 261-107-0568 РСНБ РК 2022 | Электроды, d=4 мм, Э42А ГОСТ 9466-75 | т | 0.0081482 | 309392 | 2521
120 | 261-107-0501 РСНБ РК 2022 | Лента монтажная К226 с кнопками | 100 м | 0.56679 | 2313 | 1310.98
121 | 261-107-0493 РСНБ РК 2022 | Лента липкая изоляционная на поликасиновом компаунде марки ЛСЭПЛ, шириной 20 - 30 мм, толщиной от 0,14 до 0,19 мм | кг | 0.12 | 859 | 103.08
122 | 261-107-0458 РСНБ РК 2022 | Нитки швейные ГОСТ 6309-93 | кг | 0.008 | 1416 | 11.33
123 | 261-201-0607 РСНБ РК 2022 | Пакля пропитанная ГОСТ 12285-77 | кг | 0.45 | 758 | 341.1
124 | 261-107-0450 РСНБ РК 2022 | Шпагат бумажный ГОСТ 17308-88 | кг | 0.013 | 401 | 5.21
125 | 261-107-0432 РСНБ РК 2022 | Ветошь | кг | 0.0132 | 119 | 1.57
126 | 261-107-0914 РСНБ РК 2022 | Вазелин технический | кг | 0.063 | 939 | 59.16
127 | 261-107-0913 РСНБ РК 2022 | Парафины нефтяные твердые марки Т-1 ГОСТ 23683-89 | т | 8e-05 | 1562871 | 125.03
128 | 217-504-0104 РСНБ РК 2022 | Шнур асбестовый общего назначения (ШАОН-1) ГОСТ 1779-83 диаметром от 3 мм до 5 мм | т | 0.00018 | 2557676 | 460.38
129 | 261-107-0224 РСНБ РК 2022 | Дюбели распорные полипропиленовые | 100 шт. | 2.0766 | 594 | 1233.5
130 | 217-101-0107 РСНБ РК 2022 | Болт с гайкой и шайбой ГОСТ ISO 8992-2015 строительный | т | 0.0041443 | 813201 | 3370.15
131 | 261-102-0371 РСНБ РК 2022 | Профиль монтажный перфорированный | шт. | 122 | 691 | 84302
|  | 55 | шт. | 122 | 691 | 84302
132 | 222-509-0801 РСНБ РК 2022 | Конструкции стальные индивидуальные решетчатые ГОСТ 23118-2012 сварные массой до 0,1 т | т | 0.033 | 985799 | 32531.37
133 | 214-302-0201 РСНБ РК 2022 | Роли свинцовые ГОСТ 89-2018 толщиной 1,0 мм | т | 0.01694 | 2148245 | 36391.18
134 | 214-209-0210 РСНБ РК 2022 | Проволока стальная термически обработанная, оцинкованная ГОСТ 3282-74 диаметром 3 мм | кг | 2.3965 | 483 | 1157.5
135 | 211-401-0101 РСНБ РК 2022 | Песок ГОСТ 8736-2014 природный | м3 | 23.43 | 2844 | 66634.92
|  | ИТОГО СТРОИТЕЛЬНЫЕ МАТЕРИАЛЫ И КОНСТРУКЦИИ | тенге |  |  | 41801753
ОБОРУДОВАНИЕ, МЕБЕЛЬ И ИНВЕНТАРЬ (ПОСТАВКА ПОДРЯДЧИКА)
1 | ТКП ТОО"Примус Групп" №04/05-22 | Щит ШАВР3-250, 250А,2 ввода 3ф IP 54 | шт | 1 | 319660.72 | 319660.72
|  | 2 | шт | 1 | 319660.72 | 319660.72
|  | ИТОГО ОБОРУДОВАНИЕ, МЕБЕЛЬ И ИНВЕНТАРЬ (ПОСТАВКА ПОДРЯДЧИКА) | тенге |  |  | 319661
ТРАНСПОРТНЫЕ РАСХОДЫ
1 | 412-102-0203 РСНБ РК 2022 | Перевозка строительных грузов самосвалами вне населенных пунктов. Грузоподъемность свыше 10 т. Расстояние перевозки 3 км | т·км | 118.215 | 81 | 9575.42
|  | 115 | т·км | 118.215 | 81 | 9575.42
|  | ИТОГО ТРАНСПОРТНЫЕ РАСХОДЫ | тенге |  |  | 9575
|  | Затраты труда рабочих | чел.-ч | 1290.3717
|  | ИТОГО ПРЯМЫЕ ЗАТРАТЫ | тенге |  |  | 45503925
|  | Накладные расходы | тенге |  |  | 1904967
|  | ИТОГО С НАКЛАДНЫМИ РАСХОДАМИ | тенге |  |  | 47408892
|  | Сметная прибыль | тенге |  |  | 3767137
|  | ИТОГО ПО ЛОКАЛЬНОМУ РЕСУРСНОМУ СМЕТНОМУ РАСЧЕТУ | тенге |  |  | 51176029
| Начальник отдела |  | Голубев В.В.
| Составил |  | Казакова В.С.

## 81152050_ИД
ИСХОДНЫЕ ДАННЫЕ : Э81152050
№ | Строка данных АВС (Номер строки текстового фрагмента.)
1 | Э81152050'К9А0Ж5'МН2Ц7В1Х+Ш1РЦ7''14'01''''*
2 | Ю''ТОО "Павлодарский нефтехимический завод".'08.115.20'08.115.20-1'"Строительство станции фильтрования стоков после I системы биологической очистки цеха "Водоснабжения и Канализации"'РП'2'02-01-05'Технология производства'20.224.07-08.115.20-ТХ'Голубев В.В.'в текущих ценах 2 квартала 2022 года*
3 | LФ2-Ф4-курс валют на 05.08.2022*
4 | LФ2 - рубль*
5 | Х7,92=Ф2*
6 | LФ3 - евро*
7 | Х485,08=Ф3*
8 | LФ4 - доллар*
9 | Х476,18=Ф4*
10 | П2Монтаж оборудования*
11 | Ц13-370101-0207(РС295614)'6''Оборудование без механизмов массой 2 т. Монтаж в помещении.'шт.*
12 | СТКП ТОО"Примус Групп" №04/05-22(=14)'6'53142945,98'Песчаный фильтр HUBER CONTI-FLOW SS DB 51'шт*
13 | Е11-061401-0401(РС100329)(РС131548)'120,000:1,45''Фильтры емкостных сооружений. Загрузка песком'м3 загрузки*
14 | СТКП ТОО"Примус Групп" №04/05-22(=19)'120'50793,60'Кварцевый песок ф1,4мм , форма зерен-округлая'т*
15 | Ц13-070401-0105(РС295614)'1''Насосная станция на общей фундаментной плите или моноблочная, масса 0,9 т. Монтаж оборудования'шт.*
16 | СТКП ТОО"Примус Групп" №04/05-22(=14)'1'42114214,80'Насосная станция для водоснабжения GWFK40/V-21-99-0297.1.1 .Q=300 m3/h, H=60 m., P=4 x 22 kW С рамой, ЧРП, шкафом управления, напорным и всасывающим коллекторами, расширительным баком, запорной арматурой и фильтром перед каждым насосом (3 раб. + 1 рез.)'шт*
17 | Е11-180901-0107(РС296020)'2''Насосы ручные. Установка'узел*
18 | СТКП ТОО"Примус Групп" №04/05-22(=14)'2'2033007'Электромагниьный насос-дозатор гидрохлорида натрия Gammal/XL Противодавление-до 7 бар. производительность по воде-до 27,5л/ч. Головка/уплотнение-PVDF/PTFE. Самовентиляция без байпаса. Без датчика разрыва мембраны. В к-те присоединение под шланг-12х9мм . питание 1100-230 В, 50/60 Гц , 78Вт. Управление ручное , импульсное , аналоговое 4..20мА. Вес 10кг. Артикул-VE7LaEU0730PVT70000UA0030RU01'шт*
19 | Ц13-030110-0212'1''Таль электрическая канатная, грузоподъемность 3,2 т, высота подъема 18 м. Монтаж оборудования'шт.*
20 | СТКП ТОО"Примус Групп" №04/05-22(=14)'1'15678900'Кран электрический подвесной однопролетный 3,2-10,2-9-12-380-У3'шт*
21 | Ц13-370101-0208(РС295614)'2''Оборудование без механизмов массой 3 т. Монтаж в помещении. 'шт.*
22 | L Ц13-370103-0117'2''Аппарат или сосуд горизонтальный или вертикальный, работающий без давления, вместимость 50 м3. Испытание гидравлическое'шт.*
23 | СТКП ТОО"Примус Групп" №04/05-22(=14)'1'36222462,85'Емкость Е-1 сдвоенная'шт*
24 | П9 Коэффициент 1,25 к нормам затрат труда, времени эксплуатации машин (включая затраты труда рабочих машинистов). В зданиях и сооружениях всех назначений при наличии в зоне производства работ загромождающих помещение предметов. ЭСН РК 8.04-02-2022, приложение Б, таблица Б.1, п.3#*
25 | Н5.1,15'Н52.1,15*
26 | П2Монтаж трубопроводов*
27 | Ц13-121701-0103'23+1,5+0,025.3.6+0,015.3.3''Узел трубопровода из труб углеродистых и качественных сталей, монтируемый в помещениях или на открытых площадках в пределах цехов, диаметр трубопровода наружный 25 мм. Изготовление'м трубопровода*
28 | Ц13-121701-0104'2''Узел трубопровода из труб углеродистых и качественных сталей, монтируемый в помещениях или на открытых площадках в пределах цехов, диаметр трубопровода наружный 32 мм. Изготовление'м трубопровода*
29 | Ц13-121701-0109'66+117+0,12.39+0,051.2''Узел трубопровода из труб углеродистых и качественных сталей, монтируемый в помещениях или на открытых площадках в пределах цехов, диаметр трубопровода наружный 89 мм. Изготовление'м трубопровода*
30 | Ц13-121701-0112'31+0,225.6+0,089.2''Узел трубопровода из труб углеродистых и качественных сталей, монтируемый в помещениях или на открытых площадках в пределах цехов, диаметр трубопровода наружный 159 мм. Изготовление'м трубопровода*
31 | Ц13-121701-0113'27+0,3.12''Узел трубопровода из труб углеродистых и качественных сталей, монтируемый в помещениях или на открытых площадках в пределах цехов, диаметр трубопровода наружный 219 мм. Изготовление'м трубопровода*
32 | Ц13-121701-0114'98+0,375.22+0,18.2''Узел трубопровода из труб углеродистых и качественных сталей, монтируемый в помещениях или на открытых площадках в пределах цехов, диаметр трубопровода наружный 273 мм. Изготовление'м трубопровода*
33 | Ц13-121701-0115'89+0,45.17+0,18.2''Узел трубопровода из труб углеродистых и качественных сталей, монтируемый в помещениях или на открытых площадках в пределах цехов, диаметр трубопровода наружный 325 мм. Изготовление'м трубопровода*
34 | Ц13-120101-0203'23+1,5+0,025.3.6+0,015.3.3''Трубопровод на условное давление не более 2,5 МПа, диаметр труб наружный 25 мм. Монтаж из готовых узлов в помещениях или на открытых площадках в пределах цехов'м трубопровода*
35 | Ц13-120101-0204'2''Трубопровод на условное давление не более 2,5 МПа, диаметр труб наружный 32 мм. Монтаж из готовых узлов в помещениях или на открытых площадках в пределах цехов'м трубопровода*
36 | Ц13-120101-0209'66+117+0,12.39+0,051.2''Трубопровод на условное давление не более 2,5 МПа, диаметр труб наружный 89 мм. Монтаж из готовых узлов в помещениях или на открытых площадках в пределах цехов'м трубопровода*
37 | Ц13-120101-0212'31+0,225.6+0,089.2''Трубопровод на условное давление не более 2,5 МПа, диаметр труб наружный 159 мм. Монтаж из готовых узлов в помещениях или на открытых площадках в пределах цехов'м трубопровода*
38 | Ц13-120101-0213'27+0,3.12''Трубопровод на условное давление не более 2,5 МПа, диаметр труб наружный 219 мм. Монтаж из готовых узлов в помещениях или на открытых площадках в пределах цехов'м трубопровода*
39 | Ц13-120101-0214'98+0,375.22+0,18.2''Трубопровод на условное давление не более 2,5 МПа, диаметр труб наружный 273 мм. Монтаж из готовых узлов в помещениях или на открытых площадках в пределах цехов'м трубопровода*
40 | Ц13-120101-0215'89+17.0,45+0,18.2''Трубопровод на условное давление не более 2,5 МПа, диаметр труб наружный 325 мм. Монтаж из готовых узлов в помещениях или на открытых площадках в пределах цехов'м трубопровода*
41 | L Ц13-121801-0126'15''Трубопроводы, монтируемые из труб и готовых деталей, на условное давление не более 2,5 Мпа. Монтаж в помещениях или на открытых площадках. Добавлять на 1 стык, диаметр трубопровода наружный до 25 мм'стык*
42 | L Ц13-121801-0127'2''Трубопроводы, монтируемые из труб и готовых деталей, на условное давление не более 2,5 Мпа. Монтаж в помещениях или на открытых площадках. Добавлять на 1 стык, диаметр трубопровода наружный до 32 мм'стык*
43 | L Ц13-121801-0132'35+78''Трубопроводы, монтируемые из труб и готовых деталей, на условное давление не более 2,5 Мпа. Монтаж в помещениях или на открытых площадках. Добавлять на 1 стык, диаметр трубопровода наружный до 89 мм'стык*
44 | L Ц13-121801-0135'20''Трубопроводы, монтируемые из труб и готовых деталей, на условное давление не более 2,5 Мпа. Монтаж в помещениях или на открытых площадках. Добавлять на 1 стык, диаметр трубопровода наружный до 159 мм'стык*
45 | L Ц13-121801-0136'1''Трубопроводы, монтируемые из труб и готовых деталей, на условное давление не более 2,5 Мпа. Монтаж в помещениях или на открытых площадках. Добавлять на 32 стык, диаметр трубопровода наружный до 219 мм'стык*
46 | L Ц13-121801-0137'65''Трубопроводы, монтируемые из труб и готовых деталей, на условное давление не более 2,5 Мпа. Монтаж в помещениях или на открытых площадках. Добавлять на 1 стык, диаметр трубопровода наружный до 273 мм'стык*
47 | L Ц13-121801-0138'52''Трубопроводы, монтируемые из труб и готовых деталей, на условное давление не более 2,5 Мпа. Монтаж в помещениях или на открытых площадках. Добавлять на 1 стык, диаметр трубопровода наружный до 325 мм'стык*
48 | С1241-108-0101'1,5.1,03''Труба стальная бесшовная горячедеформированная из стали марки 09Г2С диаметром от 20 до 108 мм ГОСТ 8731-74 размерами 20х2,5 мм'м*
49 | С1241-108-0104'23.1,03''Труба стальная бесшовная горячедеформированная из стали марки 09Г2С диаметром от 20 до 108 мм ГОСТ 8731-74 размерами 25х2,5 мм'м*
50 | С1241-108-0106'2.1,03''Труба стальная бесшовная горячедеформированная из стали марки 15, 20 диаметром от 20 до 108 мм ГОСТ 8731-74 размерами 32х3,0 мм'м*
51 | С1241-108-0136'66.1,03''Труба стальная бесшовная горячедеформированная из стали марки 15, 20 диаметром от 20 до 108 мм ГОСТ 8731-74 размерами 89х4,0 мм'м*
52 | С1241-108-0136'117.1,03''Труба стальная бесшовная горячедеформированная из стали марки 09Г2С диаметром от 20 до 108 мм ГОСТ 8731-74 размерами 89х4,0 мм'м*
53 | С1241-108-0223'31.1,03''Труба стальная бесшовная горячедеформированная из стали марки 15, 20 диаметром от 114 до 426 мм ГОСТ 8731-74 размерами 159х6,0 мм'м*
54 | С1241-108-0229'27.1,03''Труба стальная бесшовная горячедеформированная из стали марки 15, 20 диаметром от 114 до 426 мм ГОСТ 8731-74 размерами 219х6,0 мм'м*
55 | С1241-108-0235'98.1,03''Труба стальная бесшовная горячедеформированная из стали марки 15, 20 диаметром от 114 до 426 мм ГОСТ 8731-74 размерами 273х7,0 мм'м*
56 | С1241-108-0240'89.1,03''Труба стальная бесшовная горячедеформированная из стали марки 15, 20 диаметром от 114 до 426 мм ГОСТ 8731-74 размерами 325х8,0 мм'м*
57 | С1241-112-0238'17''Отвод бесшовный приварной крутоизогнутый 90°, наружным диаметром от 114 до 1220 мм ГОСТ 17380-2001 (ГОСТ 17375-2001) размерами 325х9 мм'шт.*
58 | С1241-112-0233'22''Отвод бесшовный приварной крутоизогнутый 90°, наружным диаметром от 114 до 1220 мм ГОСТ 17380-2001 (ГОСТ 17375-2001) размерами 273х8,0 мм'шт.*
59 | С1241-112-0227'12''Отвод бесшовный приварной крутоизогнутый 90°, наружным диаметром от 114 до 1220 мм ГОСТ 17380-2001 (ГОСТ 17375-2001) размерами 219х7,0 мм'шт.*
60 | С1241-112-0216'6''Отвод бесшовный приварной крутоизогнутый 90°, наружным диаметром от 114 до 1220 мм ГОСТ 17380-2001 (ГОСТ 17375-2001) размерами 159х7,0 мм'шт.*
61 | С1241-112-0141'22''Отвод бесшовный приварной крутоизогнутый 90°, наружным диаметром от 15 до 114 мм ГОСТ 17380-2001 (ГОСТ 17375-2001) размерами 89х5,0 мм'шт.*
62 | С1241-112-0141'17''Отвод бесшовный приварной крутоизогнутый 90°, наружным диаметром от 15 до 114 мм ГОСТ 17380-2001 (ГОСТ 17375-2001) размерами 89х5,0 мм , сталь 09Г2С'шт.*
63 | С1241-114-0224'2''Переход концентрический приварной из углеродистой и низколегированной стали, наружным диаметром от 219 до 530 мм ГОСТ 17380-2001 (ГОСТ 17378-2001) размерами 325х10,0-273х10,0 мм'шт.*
64 | С1241-114-0217'2''Переход концентрический приварной из углеродистой и низколегированной стали, наружным диаметром от 219 до 530 мм ГОСТ 17380-2001 (ГОСТ 17378-2001) размерами 273х10-219х8 мм'шт.*
65 | СТКП ТОО"Примус Групп" №04/05-22(=13)'6'5624,23'Заглушка Ду25 Ру16 З.Р.(II) 25-40/20 Т-ММ-25-01-06'шт*
66 | СТКП ТОО"Примус Групп" №04/05-22(=13)'3'5548,51'Заглушка Ду15 Ру16 З.Р.(II) 15-40/09Г2С Т-ММ-25-01-06'шт*
67 | С1241-117-0415'2''Заглушка эллиптическая ГОСТ 17380-2001 размерами 89х8 мм , сталь 09Г2С'шт.*
68 | СТКП ТОО"Примус Групп" №04/05-22(=13)'2'2749,32'Заглушка эллиптическая ГОСТ 17380-2001 размерами 159х8,0 мм'шт.*
69 | Е11-221201-0102(РС296026)'6''Фланцы к стальным трубопроводам диаметром 80 мм. Приварка'фланец*
70 | С1241-116-0209'6''Фланец плоский приварной PN 10 ГОСТ 33259-2015 диаметром 80 мм'шт.*
71 | С1222-519-0201'10.0,001+17.0,00102+3.0,00037+7.0,00038+29.0,00012''Опоры скользящие'т*
72 | П2Фланцевое соединение16-325х8 (черт 01.017.19-4163)*
73 | Ц13-121701-0115'1,325''Узел трубопровода из труб углеродистых и качественных сталей, монтируемый в помещениях или на открытых площадках в пределах цехов, диаметр трубопровода наружный 325 мм. Изготовление'м трубопровода*
74 | С1241-108-0240'1,22.1,03''Труба стальная бесшовная горячедеформированная из стали марки 15, 20 диаметром от 114 до 426 мм ГОСТ 8731-74 размерами 325х8,0 мм'м*
75 | Е11-160401-0410(РС158894)'1''Трубопроводы стальные диаметром до 350 мм. Установка фланцевых соединений'соединение*
76 | С1241-116-0315'1.2''Фланец плоский приварной PN 16 ГОСТ 33259-2015 диаметром 300 мм'шт.*
77 | П2Монтаж запорной арматуры*
78 | Ц13-121101-0309'1''Арматура фланцевая с электрическим приводом на условное давление до 4 МПа, диаметр условного прохода 200 мм. Монтаж оборудования'шт.*
79 | С1242-103-0405'1''Задвижка стальная литая фланцевая клиновая с выдвижным шпинделем с электроприводом для воды, пара, нефтепродуктов, Т до + 425°С, PN 16, марки 30с941нж ГОСТ 5762-2002 DN 200'шт.*
80 | С1241-116-0313'1.2''Фланец плоский приварной PN 16 ГОСТ 33259-2015 диаметром 200 мм'шт.*
81 | Ц13-121101-0311'2+2''Арматура фланцевая с электрическим приводом на условное давление до 4 МПа, диаметр условного прохода 300 мм. Монтаж оборудования'шт.*
82 | 519-103-0201'2''Задвижка стальная литая фланцевая клиновая с выдвижным шпинделем с электроприводом для воды, пара, нефтепродуктов, Т до + 425°С, PN 16, марки 30с941нж ГОСТ 5762-2002 DN 300'шт.*
83 | 519-102-1903'2''Задвижка шиберная ножевая межфланцевая, корпус из ВЧШГ, диск из нержавеющей стали, с уплотнением NBR, с электроприводом AUMA, для воды и канализации, Т до +70°С, PN 16 ГОСТ 5762-2002 DN 300'шт.*
84 | С1241-116-0315'2.4''Фланец плоский приварной PN 16 ГОСТ 33259-2015 диаметром 300 мм'шт.*
85 | Ц13-121101-0313'1''Арматура фланцевая с электрическим приводом на условное давление до 4 МПа, диаметр условного прохода 400 мм. Монтаж оборудования'шт.*
86 | 519-102-2002'1''Задвижка шиберная ножевая межфланцевая, корпус из ВЧШГ, диск из нержавеющей стали, с уплотнением NBR, с электроприводом AUMA, для воды и канализации, Т до +70°С, PN 16 ГОСТ 5762-2002 DN 400'шт.*
87 | С1241-116-0317'2''Фланец плоский приварной PN 16 ГОСТ 33259-2015 диаметром 400 мм'шт.*
88 | Ц13-121101-0114'2+6''Арматура фланцевая с ручным приводом или без привода водопроводная на условное давление до 4 МПа, диаметр условного прохода 250 мм. Монтаж оборудования'шт.*
89 | С1242-103-0306'2''Задвижка стальная литая фланцевая клиновая с выдвижным шпинделем, с маховиком, для воды, пара, нефтепродуктов, Т до + 425°С, PN 16, марки 30с41нж ГОСТ 5762-2002 DN 250'шт.*
90 | С1242-103-0103'6''Задвижка стальная штампосварная фланцевая клиновая, с выдвижным шпинделем, с маховиком, для воды, пара, газа, нефтепродуктов, Т до +200°С, PN 10, марки 30с42нж ГОСТ 5762-2002 DN 250'шт.*
91 | С1241-116-0314'8.2''Фланец плоский приварной PN 16 ГОСТ 33259-2015 диаметром 250 мм'шт.*
92 | Ц13-121101-0113'6''Арматура фланцевая с ручным приводом или без привода водопроводная на условное давление до 4 МПа, диаметр условного прохода 200 мм. Монтаж оборудования'шт.*
93 | С1242-103-0102'6''Задвижка стальная штампосварная фланцевая клиновая, с выдвижным шпинделем, с маховиком, для воды, пара, газа, нефтепродуктов, Т до +200°С, PN 10, марки 30с42нж ГОСТ 5762-2002 DN 200'шт.*
94 | С1241-116-0313'6.2''Фланец плоский приварной PN 16 ГОСТ 33259-2015 диаметром 200 мм'шт.*
95 | Ц13-121101-0109'9+1''Арматура фланцевая с ручным приводом или без привода водопроводная на условное давление до 4 МПа, диаметр условного прохода 80 мм. Монтаж оборудования'шт.*
96 | С1242-103-0302'9''Задвижка стальная литая фланцевая клиновая с выдвижным шпинделем, с маховиком, для воды, пара, нефтепродуктов, Т до + 425°С, PN 16, марки 30с41нж ГОСТ 5762-2002 DN 80'шт.*
97 | СТКП ТОО"Примус Групп" №04/05-22(=13)'1'77007,36'Задвижка клиновая по типу 30лс41нж Ду80 Р16 'шт*
98 | L С1242-103-1802'1''Задвижка стальная литая фланцевая клиновая с выдвижным шпинделем с комплектом ответных фланцев, с маховиком, для воды, пара, газа, нефтепродуктов, Т до + 425°С, PN 16 ГОСТ 5762-2002 DN 80'шт.*
99 | С1241-116-0309'10.2''Фланец плоский приварной PN 16 ГОСТ 33259-2015 диаметром 80 мм'шт.*
100 | Ц13-121101-0104'6''Арматура фланцевая с ручным приводом или без привода водопроводная на условное давление до 4 МПа, диаметр условного прохода 25 мм. Монтаж оборудования'шт.*
101 | С1242-302-0403'6''Клапан (вентиль) запорный стальной фланцевый для жидких и газообразных сред,Т до +200°С, PN 40 марки 15с22нж ГОСТ 5761-2005 DN 25'шт.*
102 | С1241-116-0804'6.2''Фланец приварной встык воротниковый PN 40 ГОСТ 33259-2015 диаметром 25 мм'шт.*
103 | Ц13-121101-0102'3''Арматура фланцевая с ручным приводом или без привода водопроводная на условное давление до 4 МПа, диаметр условного прохода 15 мм. Монтаж оборудования'шт.*
104 | СТКП ТОО"Примус Групп" №04/05-22(=13)'3'37273,27'Клапан (вентиль) запорный стальной фланцевый для жидких и газообразных сред,Т до +200°С, PN 40 марки 15лс22нж ГОСТ 5761-2005 DN 15'шт.*
105 | С1241-116-1402'3.2''Фланец приварной встык воротниковый из нержавеющей стали PN 40 ГОСТ 33259-2015 диаметром 15 мм'шт.*
106 | Ц13-121101-0102'2''Арматура фланцевая с ручным приводом или без привода водопроводная на условное давление до 4 МПа, диаметр условного прохода 15 мм. Монтаж оборудования'шт.*
107 | СТКП ТОО"Примус Групп" №04/05-22(=13)'2'183780,48'Клапан запорный КЗП400-15-МР-016-У-У1'шт*
108 | С1241-116-0802'2.2''Фланец приварной встык воротниковый PN 40 ГОСТ 33259-2015 диаметром 15 мм'шт.*
109 | Ц13-121101-0503'6''Арматура приварная с ручным приводом или без привода водопроводная на условное давление до 4 МПа, диаметр условного прохода 20 мм. Монтаж оборудования'шт.*
110 | L СТКП ТОО"Примус Групп" №04/05-22(=13)'6'10344'Кран шаровый стандартный проходной Ф20 Ру40 КШ.Ц.П.020.040Н'шт*
111 | С1242-209-0902'1''Кран шаровый стальной приварной, полнопроходной, для газа, Т до +200°С, PN 40 ГОСТ 21345-2005 DN 20'шт.*
112 | Н5=1'Н52=1*
113 | П2Антикоррозионная защита*
114 | L Е11-130601-0207'285''Поверхности металлические. Очистка щетками'м2*
115 | L Е11-130601-0209'285''Поверхности металлические. Обеспыливание'м2*
116 | L Е11-130601-0302'285''Поверхности аппаратов и трубопроводов диаметром до 500 мм. Обезжиривание уайт-спиритом'м2*
117 | Е11-130301-0406(Н5.1,1)(Н52.1,1)(Н53.1,1)'285''Поверхности металлические. Огрунтовка грунтовкой ГФ-021 за один раз. Окраска и огрунтовка решетчатых поверхностей, применены коэффициенты к затратам труда рабочих-строителей - 1,1; к времени эксплуатации машин - 1,1; к расходу материалов - 1,1'м2*
118 | Е11-130301-1406(Н5.1,1)(Н52.1,1)(Н53.1,1)(Н5.1,1)(Н5.2)(Н52.2)(Н53.2) К=2'285''Поверхности металлические огрунтованные. Окраска эмалями ПФ-115. Окраска и огрунтовка решетчатых поверхностей, применены коэффициенты к затратам труда рабочих-строителей - 1,1; к времени эксплуатации машин - 1,1; к расходу материалов - 1,1. Нанесение лакокрасочных материалов ручным способом, применен коэффициент к затратам труда рабочих-строителей - 1,1'м2*
119 | КГолубев В.В.'Казакова В.С.*

## 81152050_К9
Форма 4
Наименование стройки - |  | ТОО "Павлодарский нефтехимический завод".
Шифр стройки |  | 08.115.20
Наименование объекта - |  | "Строительство станции фильтрования стоков после I системы биологической очистки цеха "Водоснабжения и Канализации"
Шифр объекта |  | 08.115.20-1
|  | ЛОКАЛЬНАЯ СМЕТА № |  |  |  |  | 02-01-05
(Локальный сметный расчет)
| на | Технология производства
(наименование работ и затрат)
Основание: |  | 20.224.07-08.115.20-ТХ
[5 empty] | Сметная стоимость | [5 empty] | 471596,598 | тыс.тенге
[5 empty] | Сметная заработная плата | [5 empty] | 5967,206 | тыс.тенге
[5 empty] | Нормативная трудоемкость | [5 empty] | 3,322 | тыс.чел-ч
Составлен(а) в текущих ценах 2 квартала 2022 года
№ п/п | Шифр норм, код ресурса | Наименование работ и затрат | Единица измерения | Количество |  | Стоимость единицы, тенге |  | Общая стоимость, тенге |  |  | Накладные расходы, тенге | Всего стоимость с накладными расходами и сметной прибылью, тенге тенге
[6 empty] | Всего | эксплуатация машин | Всего | эксплуатация машин | материалы
|  |  |  | на единицу измерения | по проекту | зарплата рабочих-строителей | зарплата машинистов | зарплата рабочих-строителей | зарплата машинистов | оборудование, мебель, инвентарь | Сметная прибыль, тенге
1 | 2 | 3 | 4 | 5 |  | 6 | 7 | 8 | 9 | 10 | 11 | 12
Монтаж оборудования
1 | 1337-0101-0207 РСНБ РК 2022 Кзтр и Кэм=1,09 | Оборудование без механизмов массой 2 т. Монтаж в помещении. | шт. |  | 6 | 237351.29 | 29372.06 | 1424108 | 176233 | 244558 | 661498 | 2252454
|  | НР - 61%; СП - 8% |  |  |  | 167219.52 | 13517.6 | 1003317 | 81106 |  | 166848
1.1 | 007-0136 | Затраты труда рабочих (средний разряд работы 3,6). Работы по монтажу оборудования | чел.-ч | 99.299 | 595.794 | 6: 1684; 8: 1003317
1.2 | 099-0100 | Затраты труда машинистов | чел-ч | 7.2049 | 43.2294
1.3 | 314-102-0302 | Краны на автомобильном ходу при работе на монтаже технологического оборудования максимальной грузоподъёмностью 10 т | маш.-ч | 2.1364 | 12.8184 | 7: 6417; 9: 82256
1.3 |  | в т.ч. затраты труда машинистов, экипаж 1 чел. | чел-ч | 2.1364 | 12.8184 | 7: 2572; 9: 32968.92
1.4 | 343-202-0101 | Машины шлифовальные электрические | маш.-ч | 10.137 | 60.822 | 7: 44; 9: 2676
1.5 | 314-502-0304 | Лебедки электрические тяговым усилием свыше 19,62 до 31,39 кН (3,2 т) | маш.-ч | 1.2426 | 7.4556 | 7: 99; 9: 738
1.6 | 314-201-0102 | Краны мостовые электрические при работе на монтаже технологического оборудования, общего назначения максимальной грузоподъёмностью 10 т | маш.-ч | 3.7605 | 22.563 | 7: 2224; 9: 50180
1.6 |  | в т.ч. затраты труда машинистов, экипаж 1 чел. | чел-ч | 3.7605 | 22.563 | 7: 1507; 9: 34002.44
1.7 | 315-103-0501 | Установки постоянного тока для ручной дуговой сварки | маш.-ч | 7.3902 | 44.3412 | 7: 197; 9: 8735
1.8 | 331-101-0101 | Автомобили бортовые грузоподъёмностью до 5 т | маш.-ч | 1.308 | 7.848 | 7: 3990; 9: 31314
1.8 |  | в т.ч. затраты труда машинистов, экипаж 1 чел. | чел-ч | 1.308 | 7.848 | 7: 1801; 9: 14134.25
1.9 | 315-202-0501 | Аппарат для газовой сварки и резки | маш.-ч | 0.654 | 3.924 | 7: 85; 9: 334
1.10 | 261-102-0129 | Поковки простые строительные (скобы, закрепы, хомуты и т.п.) массой до 1,6 кг ГОСТ 8479-70 | кг | 2.8 | 16.8 | 6: 316; 10: 5309
1.11 | 217-605-0101 | Кислород технический газообразный ГОСТ 5583-78 | м3 | 3.7 | 22.2 | 6: 317; 10: 7037
1.12 | 217-605-0104 | Пропан-бутан, смесь техническая ГОСТ Р 52087-2018 | кг | 0.4 | 2.4 | 6: 158; 10: 379
1.13 | 261-107-0570 | Электроды, d=4 мм, Э50А ГОСТ 9466-75 | т | 0.0064 | 0.0384 | 6: 327064; 10: 12559
1.14 | 251-303-0303 | Шпала непропитанная, тип I, для железной дороги широкой колеи ГОСТ 78-2004 | шт. | 2.8 | 16.8 | 6: 13052; 10: 219274
2 | КП ТОО"Примус Групп" №04/05-22 | Песчаный фильтр HUBER CONTI-FLOW SS DB 51 | шт |  | 6 | 53142945.98 | -- | 318857676 | -- |  | -- | 318857676
[6 empty] | -- | -- | -- | -- | 318857676 | --
3 | 1106-1401-0401 РСНБ РК 2022 Кзтр и Кэм=1,12 | Фильтры емкостных сооружений. Загрузка песком | м3 загрузки |  | 82.7586 | 3535.29 | 1323.59 | 292576 | 109539 | -- | 201593 | 533703
|  | НР - 91%; СП - 8% |  |  |  | 2211.7 | 465.13 | 183037 | 38494 |  | 39534
3.1 | 002-0120 | Затраты труда рабочих (средний разряд работы 2). Работы по устройству несущих и ограждающих конструкций | чел.-ч | 1.7539 | 145.1503 | 6: 1261; 8: 183035
3.2 | 099-0100 | Затраты труда машинистов | чел-ч | 0.2222 | 18.389
3.3 | 314-503-0601 | Автопогрузчики, грузоподъёмность 5 т | маш.-ч | 0.13798 | 11.4194 | 7: 5811; 9: 66358
3.3 |  | в т.ч. затраты труда машинистов, экипаж 1 чел. | чел-ч | 0.13798 | 11.4194 | 7: 1801; 9: 20566.28
3.4 | 314-102-0101 | Краны на автомобильном ходу максимальной грузоподъёмностью 10 т | маш.-ч | 0.084224 | 6.9703 | 7: 6195; 9: 43181
3.4 |  | в т.ч. затраты труда машинистов, экипаж 1 чел. | чел-ч | 0.084224 | 6.9703 | 7: 2572; 9: 17927.51
4 | ТКП ТОО"Примус Групп" №04/05-22 | Кварцевый песок ф1,4мм , форма зерен-округлая | т |  | 120 | 50793.6 | -- | 6095232 | -- | 6095232 | -- | 6582851
|  | СП - 8% |  |  |  | -- | -- | -- | -- |  | 487619
5 | 1307-0401-0105 РСНБ РК 2022 Кзтр и Кэм=1,09 | Насосная станция на общей фундаментной плите или моноблочная, масса 0,9 т. Монтаж оборудования | шт. |  | 1 | 84725.4 | 6764.68 | 84725 | 6765 | 15228 | 39749 | 134432
|  | НР - 61%; СП - 8% |  |  |  | 62731.68 | 2430.95 | 62732 | 2431 |  | 9958
5.1 | 007-0138 | Затраты труда рабочих (средний разряд работы 3,8). Работы по монтажу оборудования | чел.-ч | 35.97 | 35.97 | 6: 1744; 8: 62732
5.2 | 099-0100 | Затраты труда машинистов | чел-ч | 1.1118 | 1.1118
5.3 | 314-102-0302 | Краны на автомобильном ходу при работе на монтаже технологического оборудования максимальной грузоподъёмностью 10 т | маш.-ч | 0.5559 | 0.5559 | 7: 6417; 9: 3567
5.3 |  | в т.ч. затраты труда машинистов, экипаж 1 чел. | чел-ч | 0.5559 | 0.5559 | 7: 2572; 9: 1429.77
5.4 | 343-202-0101 | Машины шлифовальные электрические | маш.-ч | 3.161 | 3.161 | 7: 44; 9: 139
5.5 | 314-502-0304 | Лебедки электрические тяговым усилием свыше 19,62 до 31,39 кН (3,2 т) | маш.-ч | 1.3952 | 1.3952 | 7: 99; 9: 138
5.6 | 315-103-0501 | Установки постоянного тока для ручной дуговой сварки | маш.-ч | 3.2918 | 3.2918 | 7: 197; 9: 648
5.7 | 331-101-0101 | Автомобили бортовые грузоподъёмностью до 5 т | маш.-ч | 0.5559 | 0.5559 | 7: 3990; 9: 2218
5.7 |  | в т.ч. затраты труда машинистов, экипаж 1 чел. | чел-ч | 0.5559 | 0.5559 | 7: 1801; 9: 1001.18
5.8 | 315-202-0501 | Аппарат для газовой сварки и резки | маш.-ч | 0.6322 | 0.6322 | 7: 85; 9: 54
5.9 | 261-102-0129 | Поковки простые строительные (скобы, закрепы, хомуты и т.п.) массой до 1,6 кг ГОСТ 8479-70 | кг | 0.6 | 0.6 | 6: 316; 10: 190
5.10 | 217-605-0101 | Кислород технический газообразный ГОСТ 5583-78 | м3 | 1.4 | 1.4 | 6: 317; 10: 444
5.11 | 217-605-0104 | Пропан-бутан, смесь техническая ГОСТ Р 52087-2018 | кг | 0.24 | 0.24 | 6: 158; 10: 38
5.12 | 261-107-0570 | Электроды, d=4 мм, Э50А ГОСТ 9466-75 | т | 0.0035 | 0.0035 | 6: 327064; 10: 1145
5.13 | 251-303-0303 | Шпала непропитанная, тип I, для железной дороги широкой колеи ГОСТ 78-2004 | шт. | 1 | 1 | 6: 13052; 10: 13052
5.14 | 217-604-0101 | Электроэнергия | кВт/ч | 19 | 19 | 6: 19; 10: 361
6 | КП ТОО"Примус Групп" №04/05-22 | Насосная станция для водоснабжения GWFK40/V-21-99-0297.1.1 .Q=300 m3/h, H=60 m., P=4 x 22 kW С рамой, ЧРП, шкафом управления, напорным и всасывающим коллекторами, расширительным баком, запорной арматурой и фильтром перед каждым насосом (3 раб. + 1 рез.) | шт |  | 1 | 42114214.8 | -- | 42114215 | -- |  | -- | 42114215
[6 empty] | -- | -- | -- | -- | 42114215 | --
7 | 1118-0901-0107 РСНБ РК 2022 Кзтр и Кэм=1,06 | Насосы ручные. Установка | узел |  | 2 | 11893.81 | 472.75 | 23788 | 946 | 2067 | 20766 | 48118
|  | НР - 98%; СП - 8% |  |  |  | 10387.41 | 207.25 | 20775 | 415 |  | 3564
7.1 | 004-0133 | Затраты труда рабочих (средний разряд работы 3,3). Работы по устройству внутренних и наружных инженерных систем | чел.-ч | 6.5084 | 13.0168 | 6: 1596; 8: 20775
7.2 | 099-0100 | Затраты труда машинистов | чел-ч | 0.106 | 0.212
7.3 | 314-102-0101 | Краны на автомобильном ходу максимальной грузоподъёмностью 10 т | маш.-ч | 0.0212 | 0.0424 | 7: 6195; 9: 263
7.3 |  | в т.ч. затраты труда машинистов, экипаж 1 чел. | чел-ч | 0.0212 | 0.0424 | 7: 2572; 9: 109.05
7.4 | 331-101-0101 | Автомобили бортовые грузоподъёмностью до 5 т | маш.-ч | 0.0848 | 0.1696 | 7: 3990; 9: 677
7.4 |  | в т.ч. затраты труда машинистов, экипаж 1 чел. | чел-ч | 0.0848 | 0.1696 | 7: 1801; 9: 305.45
7.5 | 343-302-0101 | Перфоратор электрический | маш.-ч | 0.1802 | 0.3604 | 7: 17; 9: 6
7.6 | 212-401-0102 | Раствор кладочный цементный ГОСТ 28013-98 марки М50 | м3 | 0.0005 | 0.001 | 6: 20154; 10: 20
7.7 | 261-107-0201 | Болты специальные для крепления с гайками и шайбами диаметром от М12 до М16 ГОСТ 1759.0-87 | т | 0.00228 | 0.00456 | 6: 408199; 10: 1861
7.8 | 261-107-0431 | Очес льняной ГОСТ Р 53486-2009 | кг | 0.05 | 0.1 | 6: 423; 10: 42
7.9 | 236-104-0101 | Олифа "Оксоль" ГОСТ 32389-2013 | кг | 0.05 | 0.1 | 6: 579; 10: 58
7.10 | 246-301-0503 | Средство для крепления воздуховодов: хомут СТД 205 | кг | 0.00015 | 0.0003 | 6: 790; 10: 0.24
7.11 | 236-202-1014 | Краска масляная МА-15 ГОСТ 10503-71 | кг | 0.09 | 0.18 | 6: 474; 10: 85
8 | КП ТОО"Примус Групп" №04/05-22 | Электромагниьный насос-дозатор гидрохлорида натрия Gammal/XL Противодавление-до 7 бар. производительность по воде-до 27,5л/ч. Головка/уплотнение-PVDF/PTFE. Самовентиляция без байпаса. Без датчика разрыва мембраны. В к-те присоединение под шланг-12х9мм . питание 1100-230 В, 50/60 Гц , 78Вт. Управление ручное , импульсное , аналоговое 4..20мА. Вес 10кг. Артикул-VE7LaEU0730PVT70000UA0030RU01 | шт |  | 2 | 2033007 | -- | 4066014 | -- |  | -- | 4066014
[6 empty] | -- | -- | -- | -- | 4066014 | --
9 | 1303-0110-0212 РСНБ РК 2022 Кзтр и Кэм=1,09 | Таль электрическая канатная, грузоподъемность 3,2 т, высота подъема 18 м. Монтаж оборудования | шт. |  | 1 | 57200.13 | 3968.89 | 57200 | 3969 | -- | 33358 | 97803
|  | НР - 61%; СП - 8% |  |  |  | 53231.24 | 1453.8 | 53231 | 1454 |  | 7245
9.1 | 007-0136 | Затраты труда рабочих (средний разряд работы 3,6). Работы по монтажу оборудования | чел.-ч | 31.61 | 31.61 | 6: 1684; 8: 53231
9.2 | 099-0100 | Затраты труда машинистов | чел-ч | 0.6649 | 0.6649
9.3 | 314-102-0302 | Краны на автомобильном ходу при работе на монтаже технологического оборудования максимальной грузоподъёмностью 10 т | маш.-ч | 0.33245 | 0.33245 | 7: 6417; 9: 2133
9.3 |  | в т.ч. затраты труда машинистов, экипаж 1 чел. | чел-ч | 0.33245 | 0.33245 | 7: 2572; 9: 855.06
9.4 | 314-502-0303 | Лебедки электрические тяговым усилием свыше 12,26 до 19,62 кН (2 т) | маш.-ч | 7.8774 | 7.8774 | 7: 63; 9: 496
9.5 | 322-303-0105 | Станок рельсосверлильный | маш.-ч | 0.29103 | 0.29103 | 7: 44; 9: 13
9.6 | 331-101-0101 | Автомобили бортовые грузоподъёмностью до 5 т | маш.-ч | 0.33245 | 0.33245 | 7: 3990; 9: 1326
9.6 |  | в т.ч. затраты труда машинистов, экипаж 1 чел. | чел-ч | 0.33245 | 0.33245 | 7: 1801; 9: 598.74
10 | КП ТОО"Примус Групп" №04/05-22 | Кран электрический подвесной однопролетный 3,2-10,2-9-12-380-У3 | шт |  | 1 | 15678900 | -- | 15678900 | -- |  | -- | 15678900
[6 empty] | -- | -- | -- | -- | 15678900 | --
11 | 1337-0101-0208 РСНБ РК 2022 Кзтр и Кэм=1,09 | Оборудование без механизмов массой 3 т. Монтаж в помещении. | шт. |  | 2 | 295132.41 | 43087.06 | 590265 | 86174 | 81912 | 282126 | 942182
|  | НР - 61%; СП - 8% |  |  |  | 211089.4 | 20161.52 | 422179 | 40323 |  | 69791
11.1 | 007-0136 | Затраты труда рабочих (средний разряд работы 3,6). Работы по монтажу оборудования | чел.-ч | 125.35 | 250.7 | 6: 1684; 8: 422179
11.2 | 099-0100 | Затраты труда машинистов | чел-ч | 10.7038 | 21.4076
11.3 | 314-102-0302 | Краны на автомобильном ходу при работе на монтаже технологического оборудования максимальной грузоподъёмностью 10 т | маш.-ч | 3.3245 | 6.649 | 7: 6417; 9: 42667
11.3 |  | в т.ч. затраты труда машинистов, экипаж 1 чел. | чел-ч | 3.3245 | 6.649 | 7: 2572; 9: 17101.23
11.4 | 343-202-0101 | Машины шлифовальные электрические | маш.-ч | 10.9 | 21.8 | 7: 44; 9: 959
11.5 | 314-502-0304 | Лебедки электрические тяговым усилием свыше 19,62 до 31,39 кН (3,2 т) | маш.-ч | 1.9511 | 3.9022 | 7: 99; 9: 386
11.6 | 314-201-0102 | Краны мостовые электрические при работе на монтаже технологического оборудования, общего назначения максимальной грузоподъёмностью 10 т | маш.-ч | 5.7116 | 11.4232 | 7: 2224; 9: 25405
11.6 |  | в т.ч. затраты труда машинистов, экипаж 1 чел. | чел-ч | 5.7116 | 11.4232 | 7: 1507; 9: 17214.76
11.7 | 315-103-0501 | Установки постоянного тока для ручной дуговой сварки | маш.-ч | 8.3058 | 16.6116 | 7: 197; 9: 3272
11.8 | 331-101-0101 | Автомобили бортовые грузоподъёмностью до 5 т | маш.-ч | 1.6677 | 3.3354 | 7: 3990; 9: 13308
11.8 |  | в т.ч. затраты труда машинистов, экипаж 1 чел. | чел-ч | 1.6677 | 3.3354 | 7: 1801; 9: 6007.06
11.9 | 315-202-0501 | Аппарат для газовой сварки и резки | маш.-ч | 1.0355 | 2.071 | 7: 85; 9: 176
11.10 | 261-102-0129 | Поковки простые строительные (скобы, закрепы, хомуты и т.п.) массой до 1,6 кг ГОСТ 8479-70 | кг | 2.8 | 5.6 | 6: 316; 10: 1770
11.11 | 217-605-0101 | Кислород технический газообразный ГОСТ 5583-78 | м3 | 3.7 | 7.4 | 6: 317; 10: 2346
11.12 | 217-605-0104 | Пропан-бутан, смесь техническая ГОСТ Р 52087-2018 | кг | 0.4 | 0.8 | 6: 158; 10: 126
11.13 | 261-107-0570 | Электроды, d=4 мм, Э50А ГОСТ 9466-75 | т | 0.007 | 0.014 | 6: 327064; 10: 4579
11.14 | 251-303-0303 | Шпала непропитанная, тип I, для железной дороги широкой колеи ГОСТ 78-2004 | шт. | 2.8 | 5.6 | 6: 13052; 10: 73091
12 | КП ТОО"Примус Групп" №04/05-22 | Емкость Е-1 сдвоенная | шт |  | 1 | 36222462.85 | -- | 36222463 | -- |  | -- | 36222463
[6 empty] | -- | -- | -- | -- | 36222463 | --
Коэффициент 1,25 к нормам затрат труда, времени эксплуатации машин (включая затраты труда рабочих машинистов). В зданиях и сооружениях всех назначений при наличии в зоне производства работ загромождающих помещение предметов. ЭСН РК 8.04-02-2022, приложение Б, таблица Б.1, п.3
Монтаж трубопроводов
13 | 1312-1701-0103 РСНБ РК 2022 Кзтр и Кэм=1,09 | Узел трубопровода из труб углеродистых и качественных сталей, монтируемый в помещениях или на открытых площадках в пределах цехов, диаметр трубопровода наружный 25 мм. Изготовление | м трубопровода |  | 25.085 | 1326.34 | 101.17 | 33271 | 2538 | 1285 | 18598 | 56019
|  | НР - 61%; СП - 8% |  |  |  | 1173.93 | 41.5 | 29448 | 1041 |  | 4150
13.1 | 007-0140 | Затраты труда рабочих (средний разряд работы 4). Работы по монтажу оборудования | чел.-ч | 0.6518 | 16.3504 | 6: 1801; 8: 29447
13.2 | 099-0100 | Затраты труда машинистов | чел-ч | 0.0275 | 0.6898
13.3 | 314-102-0302 | Краны на автомобильном ходу при работе на монтаже технологического оборудования максимальной грузоподъёмностью 10 т | маш.-ч | 0.000125 | 0.003144 | 7: 6417; 9: 20
13.3 |  | в т.ч. затраты труда машинистов, экипаж 1 чел. | чел-ч | 0.000125 | 0.003144 | 7: 2572; 9: 8.09
13.4 | 343-202-0101 | Машины шлифовальные электрические | маш.-ч | 0.07145 | 1.7923 | 7: 44; 9: 79
13.5 | 314-201-0102 | Краны мостовые электрические при работе на монтаже технологического оборудования, общего назначения максимальной грузоподъёмностью 10 т | маш.-ч | 0.027326 | 0.68548 | 7: 2224; 9: 1525
13.5 |  | в т.ч. затраты труда машинистов, экипаж 1 чел. | чел-ч | 0.027326 | 0.68548 | 7: 1507; 9: 1033.02
13.6 | 315-103-0501 | Установки постоянного тока для ручной дуговой сварки | маш.-ч | 0.18502 | 4.6411 | 7: 197; 9: 914
13.7 | 214-209-0517 | Проволока сварочная легированная для сварки (наплавки) ГОСТ 2246-70 с омедненной поверхностью диаметром 2 мм | кг | 0.01 | 0.25085 | 6: 869; 10: 218
13.8 | 217-605-0108 | Ацетилен технический газообразный ГОСТ 5457-75 | м3 | 0.0052 | 0.13044 | 6: 7202; 10: 939
13.9 | 217-605-0101 | Кислород технический газообразный ГОСТ 5583-78 | м3 | 0.015 | 0.37628 | 6: 317; 10: 119
13.10 | 217-605-0104 | Пропан-бутан, смесь техническая ГОСТ Р 52087-2018 | кг | 0.0022 | 0.055187 | 6: 158; 10: 9
14 | 1312-1701-0104 РСНБ РК 2022 Кзтр и Кэм=1,09 | Узел трубопровода из труб углеродистых и качественных сталей, монтируемый в помещениях или на открытых площадках в пределах цехов, диаметр трубопровода наружный 32 мм. Изготовление | м трубопровода |  | 2 | 1368.01 | 105.49 | 2736 | 211 | 132 | 1511 | 4587
|  | НР - 61%; СП - 8% |  |  |  | 1196.5 | 42.01 | 2393 | 84 |  | 340
14.1 | 007-0140 | Затраты труда рабочих (средний разряд работы 4). Работы по монтажу оборудования | чел.-ч | 0.6644 | 1.3288 | 6: 1801; 8: 2393
14.2 | 099-0100 | Затраты труда машинистов | чел-ч | 0.0277 | 0.0554
14.3 | 314-102-0302 | Краны на автомобильном ходу при работе на монтаже технологического оборудования максимальной грузоподъёмностью 10 т | маш.-ч | 0.000251 | 0.000501 | 7: 6417; 9: 3
14.3 |  | в т.ч. затраты труда машинистов, экипаж 1 чел. | чел-ч | 0.000251 | 0.000501 | 7: 2572; 9: 1.29
14.4 | 343-202-0101 | Машины шлифовальные электрические | маш.-ч | 0.071575 | 0.14315 | 7: 44; 9: 6
14.5 | 314-201-0102 | Краны мостовые электрические при работе на монтаже технологического оборудования, общего назначения максимальной грузоподъёмностью 10 т | маш.-ч | 0.027452 | 0.054903 | 7: 2224; 9: 122
14.5 |  | в т.ч. затраты труда машинистов, экипаж 1 чел. | чел-ч | 0.027452 | 0.054903 | 7: 1507; 9: 82.74
14.6 | 315-103-0501 | Установки постоянного тока для ручной дуговой сварки | маш.-ч | 0.20144 | 0.40287 | 7: 197; 9: 79
14.7 | 214-209-0517 | Проволока сварочная легированная для сварки (наплавки) ГОСТ 2246-70 с омедненной поверхностью диаметром 2 мм | кг | 0.013 | 0.026 | 6: 869; 10: 23
14.8 | 217-605-0108 | Ацетилен технический газообразный ГОСТ 5457-75 | м3 | 0.0067 | 0.0134 | 6: 7202; 10: 97
14.9 | 217-605-0101 | Кислород технический газообразный ГОСТ 5583-78 | м3 | 0.019 | 0.038 | 6: 317; 10: 12
14.10 | 217-605-0104 | Пропан-бутан, смесь техническая ГОСТ Р 52087-2018 | кг | 0.0028 | 0.0056 | 6: 158; 10: 0.88
15 | 1312-1701-0109 РСНБ РК 2022 Кзтр и Кэм=1,09 | Узел трубопровода из труб углеродистых и качественных сталей, монтируемый в помещениях или на открытых площадках в пределах цехов, диаметр трубопровода наружный 89 мм. Изготовление | м трубопровода |  | 187.782 | 2454.78 | 134.6 | 460963 | 25276 | 11760 | 263794 | 782739
|  | НР - 61%; СП - 8% |  |  |  | 2257.55 | 45.38 | 423927 | 8522 |  | 57981
15.1 | 007-0140 | Затраты труда рабочих (средний разряд работы 4). Работы по монтажу оборудования | чел.-ч | 1.2535 | 235.3847 | 6: 1801; 8: 423928
15.2 | 099-0100 | Затраты труда машинистов | чел-ч | 0.0296 | 5.5583
15.3 | 314-102-0302 | Краны на автомобильном ходу при работе на монтаже технологического оборудования максимальной грузоподъёмностью 10 т | маш.-ч | 0.000752 | 0.14123 | 7: 6417; 9: 906
15.3 |  | в т.ч. затраты труда машинистов, экипаж 1 чел. | чел-ч | 0.000752 | 0.14123 | 7: 2572; 9: 363.25
15.4 | 343-202-0101 | Машины шлифовальные электрические | маш.-ч | 0.16321 | 30.6471 | 7: 44; 9: 1348
15.5 | 315-201-0801 | Полуавтоматы сварочные с номинальным сварочным током 40-500 А | маш.-ч | 0.068441 | 12.852 | 7: 473; 9: 6079
15.6 | 314-201-0102 | Краны мостовые электрические при работе на монтаже технологического оборудования, общего назначения максимальной грузоподъёмностью 10 т | маш.-ч | 0.02883 | 5.4138 | 7: 2224; 9: 12040
15.6 |  | в т.ч. затраты труда машинистов, экипаж 1 чел. | чел-ч | 0.02883 | 5.4138 | 7: 1507; 9: 8158.67
15.7 | 315-103-0501 | Установки постоянного тока для ручной дуговой сварки | маш.-ч | 0.1325 | 24.8802 | 7: 197; 9: 4901
15.8 | 214-209-0517 | Проволока сварочная легированная для сварки (наплавки) ГОСТ 2246-70 с омедненной поверхностью диаметром 2 мм | кг | 0.037 | 6.9479 | 6: 869; 10: 6038
15.9 | 217-605-0101 | Кислород технический газообразный ГОСТ 5583-78 | м3 | 0.05 | 9.3891 | 6: 317; 10: 2976
15.10 | 217-605-0104 | Пропан-бутан, смесь техническая ГОСТ Р 52087-2018 | кг | 0.013 | 2.4412 | 6: 158; 10: 386
15.11 | 217-605-0106 | Углекислый газ ГОСТ 8050-85 | т | 3e-05 | 0.005633 | 6: 195357; 10: 1101
15.12 | 261-107-0549 | Электроды диаметром 4 мм Э55 ГОСТ 9466-75 | т | 3.8e-05 | 0.007136 | 6: 176524; 10: 1260
16 | 1312-1701-0112 РСНБ РК 2022 Кзтр и Кэм=1,09 | Узел трубопровода из труб углеродистых и качественных сталей, монтируемый в помещениях или на открытых площадках в пределах цехов, диаметр трубопровода наружный 159 мм. Изготовление | м трубопровода |  | 32.528 | 2988.58 | 215.84 | 97213 | 7021 | 5009 | 53369 | 162629
|  | НР - 61%; СП - 8% |  |  |  | 2618.76 | 70.95 | 85183 | 2308 |  | 12046
16.1 | 007-0140 | Затраты труда рабочих (средний разряд работы 4). Работы по монтажу оборудования | чел.-ч | 1.4541 | 47.299 | 6: 1801; 8: 85185
16.2 | 099-0100 | Затраты труда машинистов | чел-ч | 0.0458 | 1.4898
16.3 | 314-102-0302 | Краны на автомобильном ходу при работе на монтаже технологического оборудования максимальной грузоподъёмностью 10 т | маш.-ч | 0.00188 | 0.061161 | 7: 6417; 9: 392
16.3 |  | в т.ч. затраты труда машинистов, экипаж 1 чел. | чел-ч | 0.00188 | 0.061161 | 7: 2572; 9: 157.31
16.4 | 343-202-0101 | Машины шлифовальные электрические | маш.-ч | 0.26687 | 8.6808 | 7: 44; 9: 382
16.5 | 315-201-0801 | Полуавтоматы сварочные с номинальным сварочным током 40-500 А | маш.-ч | 0.095767 | 3.1151 | 7: 473; 9: 1473
16.6 | 314-201-0102 | Краны мостовые электрические при работе на монтаже технологического оборудования, общего назначения максимальной грузоподъёмностью 10 т | маш.-ч | 0.043873 | 1.4271 | 7: 2224; 9: 3174
16.6 |  | в т.ч. затраты труда машинистов, экипаж 1 чел. | чел-ч | 0.043873 | 1.4271 | 7: 1507; 9: 2150.62
16.7 | 315-103-0501 | Установки постоянного тока для ручной дуговой сварки | маш.-ч | 0.24957 | 8.1181 | 7: 197; 9: 1599
16.8 | 214-209-0517 | Проволока сварочная легированная для сварки (наплавки) ГОСТ 2246-70 с омедненной поверхностью диаметром 2 мм | кг | 0.098 | 3.1877 | 6: 869; 10: 2770
16.9 | 217-605-0101 | Кислород технический газообразный ГОСТ 5583-78 | м3 | 0.1 | 3.2528 | 6: 317; 10: 1031
16.10 | 217-605-0104 | Пропан-бутан, смесь техническая ГОСТ Р 52087-2018 | кг | 0.029 | 0.94331 | 6: 158; 10: 149
16.11 | 217-605-0106 | Углекислый газ ГОСТ 8050-85 | т | 7.8e-05 | 0.002537 | 6: 195357; 10: 496
16.12 | 261-107-0549 | Электроды диаметром 4 мм Э55 ГОСТ 9466-75 | т | 9.8e-05 | 0.003188 | 6: 176524; 10: 563
17 | 1312-1701-0113 РСНБ РК 2022 Кзтр и Кэм=1,09 | Узел трубопровода из труб углеродистых и качественных сталей, монтируемый в помещениях или на открытых площадках в пределах цехов, диаметр трубопровода наружный 219 мм. Изготовление | м трубопровода |  | 30.6 | 3281.77 | 231.52 | 100422 | 7085 | 11130 | 51579 | 164161
|  | НР - 61%; СП - 8% |  |  |  | 2686.49 | 76.79 | 82207 | 2350 |  | 12160
17.1 | 007-0140 | Затраты труда рабочих (средний разряд работы 4). Работы по монтажу оборудования | чел.-ч | 1.4917 | 45.646 | 6: 1801; 8: 82208
17.2 | 099-0100 | Затраты труда машинистов | чел-ч | 0.0484 | 1.481
17.3 | 314-102-0302 | Краны на автомобильном ходу при работе на монтаже технологического оборудования максимальной грузоподъёмностью 10 т | маш.-ч | 0.003635 | 0.11124 | 7: 6417; 9: 714
17.3 |  | в т.ч. затраты труда машинистов, экипаж 1 чел. | чел-ч | 0.003635 | 0.11124 | 7: 2572; 9: 286.1
17.4 | 343-202-0101 | Машины шлифовальные электрические | маш.-ч | 0.26699 | 8.1701 | 7: 44; 9: 359
17.5 | 315-201-0801 | Полуавтоматы сварочные с номинальным сварочным током 40-500 А | маш.-ч | 0.099403 | 3.0417 | 7: 473; 9: 1439
17.6 | 314-201-0102 | Краны мостовые электрические при работе на монтаже технологического оборудования, общего назначения максимальной грузоподъёмностью 10 т | маш.-ч | 0.04475 | 1.3693 | 7: 2224; 9: 3045
17.6 |  | в т.ч. затраты труда машинистов, экипаж 1 чел. | чел-ч | 0.04475 | 1.3693 | 7: 1507; 9: 2063.61
17.7 | 315-103-0501 | Установки постоянного тока для ручной дуговой сварки | маш.-ч | 0.25333 | 7.752 | 7: 197; 9: 1527
17.8 | 214-209-0517 | Проволока сварочная легированная для сварки (наплавки) ГОСТ 2246-70 с омедненной поверхностью диаметром 2 мм | кг | 0.23 | 7.038 | 6: 869; 10: 6116
17.9 | 217-605-0101 | Кислород технический газообразный ГОСТ 5583-78 | м3 | 0.245 | 7.497 | 6: 317; 10: 2377
17.10 | 217-605-0104 | Пропан-бутан, смесь техническая ГОСТ Р 52087-2018 | кг | 0.06 | 1.836 | 6: 158; 10: 290
17.11 | 217-605-0106 | Углекислый газ ГОСТ 8050-85 | т | 0.000185 | 0.005661 | 6: 195357; 10: 1106
17.12 | 261-107-0549 | Электроды диаметром 4 мм Э55 ГОСТ 9466-75 | т | 0.00023 | 0.007038 | 6: 176524; 10: 1242
18 | 1312-1701-0114 РСНБ РК 2022 Кзтр и Кэм=1,09 | Узел трубопровода из труб углеродистых и качественных сталей, монтируемый в помещениях или на открытых площадках в пределах цехов, диаметр трубопровода наружный 273 мм. Изготовление | м трубопровода |  | 106.61 | 3687.44 | 245.38 | 393118 | 26160 | 51670 | 197466 | 637831
|  | НР - 61%; СП - 8% |  |  |  | 2957.4 | 79.04 | 315288 | 8426 |  | 47246
18.1 | 007-0140 | Затраты труда рабочих (средний разряд работы 4). Работы по монтажу оборудования | чел.-ч | 1.6421 | 175.0643 | 6: 1801; 8: 315291
18.2 | 099-0100 | Затраты труда машинистов | чел-ч | 0.0493 | 5.2559
18.3 | 314-102-0302 | Краны на автомобильном ходу при работе на монтаже технологического оборудования максимальной грузоподъёмностью 10 т | маш.-ч | 0.004513 | 0.48109 | 7: 6417; 9: 3087
18.3 |  | в т.ч. затраты труда машинистов, экипаж 1 чел. | чел-ч | 0.004513 | 0.48109 | 7: 2572; 9: 1237.36
18.4 | 343-202-0101 | Машины шлифовальные электрические | маш.-ч | 0.26762 | 28.5312 | 7: 44; 9: 1255
18.5 | 315-201-0801 | Полуавтоматы сварочные с номинальным сварочным током 40-500 А | маш.-ч | 0.11194 | 11.9337 | 7: 473; 9: 5645
18.6 | 314-201-0102 | Краны мостовые электрические при работе на монтаже технологического оборудования, общего назначения максимальной грузоподъёмностью 10 т | маш.-ч | 0.04475 | 4.7708 | 7: 2224; 9: 10610
18.6 |  | в т.ч. затраты труда машинистов, экипаж 1 чел. | чел-ч | 0.04475 | 4.7708 | 7: 1507; 9: 7189.58
18.7 | 315-103-0501 | Установки постоянного тока для ручной дуговой сварки | маш.-ч | 0.26487 | 28.2372 | 7: 197; 9: 5563
18.8 | 214-209-0517 | Проволока сварочная легированная для сварки (наплавки) ГОСТ 2246-70 с омедненной поверхностью диаметром 2 мм | кг | 0.31 | 33.0491 | 6: 869; 10: 28720
18.9 | 217-605-0101 | Кислород технический газообразный ГОСТ 5583-78 | м3 | 0.315 | 33.5821 | 6: 317; 10: 10646
18.10 | 217-605-0104 | Пропан-бутан, смесь техническая ГОСТ Р 52087-2018 | кг | 0.075 | 7.9958 | 6: 158; 10: 1263
18.11 | 217-605-0106 | Углекислый газ ГОСТ 8050-85 | т | 0.00025 | 0.026652 | 6: 195357; 10: 5207
18.12 | 261-107-0549 | Электроды диаметром 4 мм Э55 ГОСТ 9466-75 | т | 0.00031 | 0.033049 | 6: 176524; 10: 5834
19 | 1312-1701-0115 РСНБ РК 2022 Кзтр и Кэм=1,09 | Узел трубопровода из труб углеродистых и качественных сталей, монтируемый в помещениях или на открытых площадках в пределах цехов, диаметр трубопровода наружный 325 мм. Изготовление | м трубопровода |  | 97.01 | 3979.75 | 260.54 | 386076 | 25275 | 49813 | 194578 | 627106
|  | НР - 61%; СП - 8% |  |  |  | 3205.73 | 82.38 | 310988 | 7992 |  | 46452
19.1 | 007-0140 | Затраты труда рабочих (средний разряд работы 4). Работы по монтажу оборудования | чел.-ч | 1.78 | 172.6778 | 6: 1801; 8: 310993
19.2 | 099-0100 | Затраты труда машинистов | чел-ч | 0.0508 | 4.9281
19.3 | 314-102-0302 | Краны на автомобильном ходу при работе на монтаже технологического оборудования максимальной грузоподъёмностью 10 т | маш.-ч | 0.005515 | 0.53505 | 7: 6417; 9: 3433
19.3 |  | в т.ч. затраты труда машинистов, экипаж 1 чел. | чел-ч | 0.005515 | 0.53505 | 7: 2572; 9: 1376.15
19.4 | 343-202-0101 | Машины шлифовальные электрические | маш.-ч | 0.2685 | 26.0472 | 7: 44; 9: 1146
19.5 | 315-201-0801 | Полуавтоматы сварочные с номинальным сварочным током 40-500 А | маш.-ч | 0.12685 | 12.3061 | 7: 473; 9: 5821
19.6 | 314-201-0102 | Краны мостовые электрические при работе на монтаже технологического оборудования, общего назначения максимальной грузоподъёмностью 10 т | маш.-ч | 0.045251 | 4.3898 | 7: 2224; 9: 9763
19.6 |  | в т.ч. затраты труда машинистов, экипаж 1 чел. | чел-ч | 0.045251 | 4.3898 | 7: 1507; 9: 6615.48
19.7 | 315-103-0501 | Установки постоянного тока для ручной дуговой сварки | маш.-ч | 0.2675 | 25.9499 | 7: 197; 9: 5112
19.8 | 214-209-0517 | Проволока сварочная легированная для сварки (наплавки) ГОСТ 2246-70 с омедненной поверхностью диаметром 2 мм | кг | 0.325 | 31.5282 | 6: 869; 10: 27398
19.9 | 217-605-0101 | Кислород технический газообразный ГОСТ 5583-78 | м3 | 0.345 | 33.4684 | 6: 317; 10: 10609
19.10 | 217-605-0104 | Пропан-бутан, смесь техническая ГОСТ Р 52087-2018 | кг | 0.08 | 7.7608 | 6: 158; 10: 1226
19.11 | 217-605-0106 | Углекислый газ ГОСТ 8050-85 | т | 0.00026 | 0.025223 | 6: 195357; 10: 4927
19.12 | 261-107-0549 | Электроды диаметром 4 мм Э55 ГОСТ 9466-75 | т | 0.00033 | 0.032013 | 6: 176524; 10: 5651
20 | 1312-0101-0203 РСНБ РК 2022 Кзтр и Кэм=1,09 | Трубопровод на условное давление не более 2,5 МПа, диаметр труб наружный 25 мм. Монтаж из готовых узлов в помещениях или на открытых площадках в пределах цехов | м трубопровода |  | 25.085 | 3378.65 | 1574.62 | 84753 | 39499 | 459 | 34522 | 128817
|  | НР - 61%; СП - 8% |  |  |  | 1785.72 | 470.34 | 44795 | 11798 |  | 9542
20.1 | 007-0140 | Затраты труда рабочих (средний разряд работы 4). Работы по монтажу оборудования | чел.-ч | 0.9915 | 24.8718 | 6: 1801; 8: 44794
20.2 | 099-0100 | Затраты труда машинистов | чел-ч | 0.1707 | 4.282
20.3 | 314-102-0302 | Краны на автомобильном ходу при работе на монтаже технологического оборудования максимальной грузоподъёмностью 10 т | маш.-ч | 0.10793 | 2.7073 | 7: 6417; 9: 17373
20.3 |  | в т.ч. затраты труда машинистов, экипаж 1 чел. | чел-ч | 0.10793 | 2.7073 | 7: 2572; 9: 6963.26
20.4 | 343-202-0101 | Машины шлифовальные электрические | маш.-ч | 0.010529 | 0.26413 | 7: 44; 9: 12
20.5 | 324-105-0103 | Агрегаты наполнительно-опрессовочные до 300 м3/ч | маш.-ч | 0.06255 | 1.5691 | 7: 13639; 9: 21400
20.5 |  | в т.ч. затраты труда машинистов, экипаж 1 чел. | чел-ч | 0.06255 | 1.5691 | 7: 3073; 9: 4821.72
20.6 | 333-101-0101 | Тягачи седельные грузоподъёмностью 12 т | маш.-ч | 0.000251 | 0.006289 | 7: 5409; 9: 34
20.6 |  | в т.ч. затраты труда машинистов, экипаж 1 чел. | чел-ч | 0.000251 | 0.006289 | 7: 2152; 9: 13.53
20.7 | 315-103-0501 | Установки постоянного тока для ручной дуговой сварки | маш.-ч | 0.13663 | 3.4274 | 7: 197; 9: 675
20.8 | 333-201-0101 | Полуприцепы общего назначения грузоподъёмностью 12 т | маш.-ч | 0.000251 | 0.006289 | 7: 825; 9: 5
20.9 | 214-209-0517 | Проволока сварочная легированная для сварки (наплавки) ГОСТ 2246-70 с омедненной поверхностью диаметром 2 мм | кг | 0.0039 | 0.097831 | 6: 869; 10: 85
20.10 | 217-605-0108 | Ацетилен технический газообразный ГОСТ 5457-75 | м3 | 0.0019 | 0.047661 | 6: 7202; 10: 343
20.11 | 217-605-0101 | Кислород технический газообразный ГОСТ 5583-78 | м3 | 0.0037 | 0.092814 | 6: 317; 10: 29
20.12 | 217-605-0104 | Пропан-бутан, смесь техническая ГОСТ Р 52087-2018 | кг | 0.0003 | 0.007526 | 6: 158; 10: 1
20.13 | 217-603-0104 | Вода техническая | м3 | 0.0005 | 0.012543 | 6: 32; 10: 0.4
21 | 1312-0101-0204 РСНБ РК 2022 Кзтр и Кэм=1,09 | Трубопровод на условное давление не более 2,5 МПа, диаметр труб наружный 32 мм. Монтаж из готовых узлов в помещениях или на открытых площадках в пределах цехов | м трубопровода |  | 2 | 3444.57 | 1585.61 | 6889 | 3171 | 43 | 2820 | 10486
|  | НР - 61%; СП - 8% |  |  |  | 1837.64 | 474.16 | 3675 | 948 |  | 777
21.1 | 007-0140 | Затраты труда рабочих (средний разряд работы 4). Работы по монтажу оборудования | чел.-ч | 1.0203 | 2.0406 | 6: 1801; 8: 3675
21.2 | 099-0100 | Затраты труда машинистов | чел-ч | 0.1722 | 0.3444
21.3 | 314-102-0302 | Краны на автомобильном ходу при работе на монтаже технологического оборудования максимальной грузоподъёмностью 10 т | маш.-ч | 0.1093 | 0.21861 | 7: 6417; 9: 1403
21.3 |  | в т.ч. затраты труда машинистов, экипаж 1 чел. | чел-ч | 0.1093 | 0.21861 | 7: 2572; 9: 562.26
21.4 | 343-202-0101 | Машины шлифовальные электрические | маш.-ч | 0.010529 | 0.021059 | 7: 44; 9: 0.93
21.5 | 324-105-0103 | Агрегаты наполнительно-опрессовочные до 300 м3/ч | маш.-ч | 0.06255 | 0.1251 | 7: 13639; 9: 1706
21.5 |  | в т.ч. затраты труда машинистов, экипаж 1 чел. | чел-ч | 0.06255 | 0.1251 | 7: 3073; 9: 384.43
21.6 | 333-101-0101 | Тягачи седельные грузоподъёмностью 12 т | маш.-ч | 0.000376 | 0.000752 | 7: 5409; 9: 4
21.6 |  | в т.ч. затраты труда машинистов, экипаж 1 чел. | чел-ч | 0.000376 | 0.000752 | 7: 2152; 9: 1.62
21.7 | 315-103-0501 | Установки постоянного тока для ручной дуговой сварки | маш.-ч | 0.14353 | 0.28705 | 7: 197; 9: 57
21.8 | 333-201-0101 | Полуприцепы общего назначения грузоподъёмностью 12 т | маш.-ч | 0.000376 | 0.000752 | 7: 825; 9: 0.62
21.9 | 214-209-0517 | Проволока сварочная легированная для сварки (наплавки) ГОСТ 2246-70 с омедненной поверхностью диаметром 2 мм | кг | 0.0046 | 0.0092 | 6: 869; 10: 8
21.10 | 217-605-0108 | Ацетилен технический газообразный ГОСТ 5457-75 | м3 | 0.0022 | 0.0044 | 6: 7202; 10: 32
21.11 | 217-605-0101 | Кислород технический газообразный ГОСТ 5583-78 | м3 | 0.0044 | 0.0088 | 6: 317; 10: 3
21.12 | 217-605-0104 | Пропан-бутан, смесь техническая ГОСТ Р 52087-2018 | кг | 0.0004 | 0.0008 | 6: 158; 10: 0.13
21.13 | 217-603-0104 | Вода техническая | м3 | 0.0005 | 0.001 | 6: 32; 10: 0.03
22 | 1312-0101-0209 РСНБ РК 2022 Кзтр и Кэм=1,09 | Трубопровод на условное давление не более 2,5 МПа, диаметр труб наружный 89 мм. Монтаж из готовых узлов в помещениях или на открытых площадках в пределах цехов | м трубопровода |  | 187.782 | 4184.43 | 1959.58 | 785761 | 367974 | 1914 | 320630 | 1194902
|  | НР - 61%; СП - 8% |  |  |  | 2214.66 | 584.46 | 415873 | 109751 |  | 88511
22.1 | 007-0140 | Затраты труда рабочих (средний разряд работы 4). Работы по монтажу оборудования | чел.-ч | 1.2297 | 230.9155 | 6: 1801; 8: 415879
22.2 | 099-0100 | Затраты труда машинистов | чел-ч | 0.2125 | 39.9037
22.3 | 314-102-0302 | Краны на автомобильном ходу при работе на монтаже технологического оборудования максимальной грузоподъёмностью 10 т | маш.-ч | 0.13387 | 25.1391 | 7: 6417; 9: 161318
22.3 |  | в т.ч. затраты труда машинистов, экипаж 1 чел. | чел-ч | 0.13387 | 25.1391 | 7: 2572; 9: 64657.74
22.4 | 343-202-0101 | Машины шлифовальные электрические | маш.-ч | 0.015042 | 2.8246 | 7: 44; 9: 124
22.5 | 324-105-0103 | Агрегаты наполнительно-опрессовочные до 300 м3/ч | маш.-ч | 0.07709 | 14.4762 | 7: 13639; 9: 197440
22.5 |  | в т.ч. затраты труда машинистов, экипаж 1 чел. | чел-ч | 0.07709 | 14.4762 | 7: 3073; 9: 44485.24
22.6 | 333-101-0101 | Тягачи седельные грузоподъёмностью 12 т | маш.-ч | 0.001504 | 0.28246 | 7: 5409; 9: 1528
22.6 |  | в т.ч. затраты труда машинистов, экипаж 1 чел. | чел-ч | 0.001504 | 0.28246 | 7: 2152; 9: 607.86
22.7 | 315-103-0501 | Установки постоянного тока для ручной дуговой сварки | маш.-ч | 0.19818 | 37.2143 | 7: 197; 9: 7331
22.8 | 333-201-0101 | Полуприцепы общего назначения грузоподъёмностью 12 т | маш.-ч | 0.001504 | 0.28246 | 7: 825; 9: 233
22.9 | 217-605-0101 | Кислород технический газообразный ГОСТ 5583-78 | м3 | 0.0092 | 1.7276 | 6: 317; 10: 548
22.10 | 217-605-0104 | Пропан-бутан, смесь техническая ГОСТ Р 52087-2018 | кг | 0.0023 | 0.4319 | 6: 158; 10: 68
22.11 | 261-107-0549 | Электроды диаметром 4 мм Э55 ГОСТ 9466-75 | т | 3.8e-05 | 0.007136 | 6: 176524; 10: 1260
22.12 | 217-603-0104 | Вода техническая | м3 | 0.0062 | 1.1642 | 6: 32; 10: 37
23 | 1312-0101-0212 РСНБ РК 2022 Кзтр и Кэм=1,09 | Трубопровод на условное давление не более 2,5 МПа, диаметр труб наружный 159 мм. Монтаж из готовых узлов в помещениях или на открытых площадках в пределах цехов | м трубопровода |  | 32.528 | 5136.66 | 2374.31 | 167085 | 77231 | 999 | 67955 | 253843
|  | НР - 61%; СП - 8% |  |  |  | 2731.64 | 693.14 | 88855 | 22546 |  | 18803
23.1 | 007-0140 | Затраты труда рабочих (средний разряд работы 4). Работы по монтажу оборудования | чел.-ч | 1.5167 | 49.3352 | 6: 1801; 8: 88853
23.2 | 099-0100 | Затраты труда машинистов | чел-ч | 0.2511 | 8.1678
23.3 | 314-102-0302 | Краны на автомобильном ходу при работе на монтаже технологического оборудования максимальной грузоподъёмностью 10 т | маш.-ч | 0.1503 | 4.8888 | 7: 6417; 9: 31371
23.3 |  | в т.ч. затраты труда машинистов, экипаж 1 чел. | чел-ч | 0.1503 | 4.8888 | 7: 2572; 9: 12573.95
23.4 | 343-202-0101 | Машины шлифовальные электрические | маш.-ч | 0.026324 | 0.85625 | 7: 44; 9: 38
23.5 | 324-105-0103 | Агрегаты наполнительно-опрессовочные до 300 м3/ч | маш.-ч | 0.097397 | 3.1681 | 7: 13639; 9: 43210
23.5 |  | в т.ч. затраты труда машинистов, экипаж 1 чел. | чел-ч | 0.097397 | 3.1681 | 7: 3073; 9: 9735.66
23.6 | 333-101-0101 | Тягачи седельные грузоподъёмностью 12 т | маш.-ч | 0.003384 | 0.11009 | 7: 5409; 9: 595
23.6 |  | в т.ч. затраты труда машинистов, экипаж 1 чел. | чел-ч | 0.003384 | 0.11009 | 7: 2152; 9: 236.91
23.7 | 315-103-0501 | Установки постоянного тока для ручной дуговой сварки | маш.-ч | 0.30059 | 9.7776 | 7: 197; 9: 1926
23.8 | 333-201-0101 | Полуприцепы общего назначения грузоподъёмностью 12 т | маш.-ч | 0.003384 | 0.11009 | 7: 825; 9: 91
23.9 | 217-605-0101 | Кислород технический газообразный ГОСТ 5583-78 | м3 | 0.032 | 1.0409 | 6: 317; 10: 330
23.10 | 217-605-0104 | Пропан-бутан, смесь техническая ГОСТ Р 52087-2018 | кг | 0.0088 | 0.28625 | 6: 158; 10: 45
23.11 | 261-107-0549 | Электроды диаметром 4 мм Э55 ГОСТ 9466-75 | т | 0.000105 | 0.003415 | 6: 176524; 10: 603
23.12 | 217-603-0104 | Вода техническая | м3 | 0.02 | 0.65056 | 6: 32; 10: 21
24 | 1312-0101-0213 РСНБ РК 2022 Кзтр и Кэм=1,09 | Трубопровод на условное давление не более 2,5 МПа, диаметр труб наружный 219 мм. Монтаж из готовых узлов в помещениях или на открытых площадках в пределах цехов | м трубопровода |  | 30.6 | 6116.86 | 2484.01 | 187176 | 76011 | 2017 | 79976 | 288524
|  | НР - 61%; СП - 8% |  |  |  | 3566.93 | 717.62 | 109148 | 21959 |  | 21372
24.1 | 007-0140 | Затраты труда рабочих (средний разряд работы 4). Работы по монтажу оборудования | чел.-ч | 1.9805 | 60.6033 | 6: 1801; 8: 109147
24.2 | 099-0100 | Затраты труда машинистов | чел-ч | 0.2611 | 7.9897
24.3 | 314-102-0302 | Краны на автомобильном ходу при работе на монтаже технологического оборудования максимальной грузоподъёмностью 10 т | маш.-ч | 0.15719 | 4.81 | 7: 6417; 9: 30866
24.3 |  | в т.ч. затраты труда машинистов, экипаж 1 чел. | чел-ч | 0.15719 | 4.81 | 7: 2572; 9: 12371.27
24.4 | 343-202-0101 | Машины шлифовальные электрические | маш.-ч | 0.030084 | 0.92057 | 7: 44; 9: 41
24.5 | 324-105-0103 | Агрегаты наполнительно-опрессовочные до 300 м3/ч | маш.-ч | 0.097397 | 2.9803 | 7: 13639; 9: 40649
24.5 |  | в т.ч. затраты труда машинистов, экипаж 1 чел. | чел-ч | 0.097397 | 2.9803 | 7: 3073; 9: 9158.61
24.6 | 333-101-0101 | Тягачи седельные грузоподъёмностью 12 т | маш.-ч | 0.006518 | 0.19946 | 7: 5409; 9: 1079
24.6 |  | в т.ч. затраты труда машинистов, экипаж 1 чел. | чел-ч | 0.006518 | 0.19946 | 7: 2152; 9: 429.23
24.7 | 315-103-0501 | Установки постоянного тока для ручной дуговой сварки | маш.-ч | 0.53286 | 16.3056 | 7: 197; 9: 3212
24.8 | 333-201-0101 | Полуприцепы общего назначения грузоподъёмностью 12 т | маш.-ч | 0.006518 | 0.19946 | 7: 825; 9: 165
24.9 | 217-605-0101 | Кислород технический газообразный ГОСТ 5583-78 | м3 | 0.062 | 1.8972 | 6: 317; 10: 601
24.10 | 217-605-0104 | Пропан-бутан, смесь техническая ГОСТ Р 52087-2018 | кг | 0.017 | 0.5202 | 6: 158; 10: 82
24.11 | 261-107-0549 | Электроды диаметром 4 мм Э55 ГОСТ 9466-75 | т | 0.00024 | 0.007344 | 6: 176524; 10: 1296
24.12 | 217-603-0104 | Вода техническая | м3 | 0.038 | 1.1628 | 6: 32; 10: 37
25 | 1312-0101-0214 РСНБ РК 2022 Кзтр и Кэм=1,09 | Трубопровод на условное давление не более 2,5 МПа, диаметр труб наружный 273 мм. Монтаж из готовых узлов в помещениях или на открытых площадках в пределах цехов | м трубопровода |  | 106.61 | 6627.3 | 2518.09 | 706536 | 268453 | 14491 | 305323 | 1092807
|  | НР - 61%; СП - 8% |  |  |  | 3973.29 | 721.66 | 423592 | 76936 |  | 80949
25.1 | 007-0140 | Затраты труда рабочих (средний разряд работы 4). Работы по монтажу оборудования | чел.-ч | 2.2062 | 235.203 | 6: 1801; 8: 423601
25.2 | 099-0100 | Затраты труда машинистов | чел-ч | 0.263 | 28.0384
25.3 | 314-102-0302 | Краны на автомобильном ходу при работе на монтаже технологического оборудования максимальной грузоподъёмностью 10 т | маш.-ч | 0.15719 | 16.7579 | 7: 6417; 9: 107535
25.3 |  | в т.ч. затраты труда машинистов, экипаж 1 чел. | чел-ч | 0.15719 | 16.7579 | 7: 2572; 9: 43101.34
25.4 | 343-202-0101 | Машины шлифовальные электрические | маш.-ч | 0.048886 | 5.2118 | 7: 44; 9: 229
25.5 | 324-105-0103 | Агрегаты наполнительно-опрессовочные до 300 м3/ч | маш.-ч | 0.097397 | 10.3835 | 7: 13639; 9: 141620
25.5 |  | в т.ч. затраты труда машинистов, экипаж 1 чел. | чел-ч | 0.097397 | 10.3835 | 7: 3073; 9: 31908.46
25.6 | 333-101-0101 | Тягачи седельные грузоподъёмностью 12 т | маш.-ч | 0.008398 | 0.89536 | 7: 5409; 9: 4843
25.6 |  | в т.ч. затраты труда машинистов, экипаж 1 чел. | чел-ч | 0.008398 | 0.89536 | 7: 2152; 9: 1926.81
25.7 | 315-103-0501 | Установки постоянного тока для ручной дуговой сварки | маш.-ч | 0.64217 | 68.4615 | 7: 197; 9: 13487
25.8 | 333-201-0101 | Полуприцепы общего назначения грузоподъёмностью 12 т | маш.-ч | 0.008398 | 0.89536 | 7: 825; 9: 739
25.9 | 217-605-0101 | Кислород технический газообразный ГОСТ 5583-78 | м3 | 0.1 | 10.661 | 6: 317; 10: 3380
25.10 | 217-605-0104 | Пропан-бутан, смесь техническая ГОСТ Р 52087-2018 | кг | 0.022 | 2.3454 | 6: 158; 10: 371
25.11 | 261-107-0549 | Электроды диаметром 4 мм Э55 ГОСТ 9466-75 | т | 0.00056 | 0.059702 | 6: 176524; 10: 10539
25.12 | 217-603-0104 | Вода техническая | м3 | 0.059 | 6.29 | 6: 32; 10: 201
26 | 1312-0101-0215 РСНБ РК 2022 Кзтр и Кэм=1,09 | Трубопровод на условное давление не более 2,5 МПа, диаметр труб наружный 325 мм. Монтаж из готовых узлов в помещениях или на открытых площадках в пределах цехов | м трубопровода |  | 97.01 | 7220.71 | 2541.76 | 700481 | 246576 | 15894 | 310099 | 1091426
|  | НР - 61%; СП - 8% |  |  |  | 4515.11 | 725.17 | 438011 | 70349 |  | 80846
26.1 | 007-0140 | Затраты труда рабочих (средний разряд работы 4). Работы по монтажу оборудования | чел.-ч | 2.507 | 243.2041 | 6: 1801; 8: 438011
26.2 | 099-0100 | Затраты труда машинистов | чел-ч | 0.2646 | 25.6688
26.3 | 314-102-0302 | Краны на автомобильном ходу при работе на монтаже технологического оборудования максимальной грузоподъёмностью 10 т | маш.-ч | 0.15719 | 15.2489 | 7: 6417; 9: 97852
26.3 |  | в т.ч. затраты труда машинистов, экипаж 1 чел. | чел-ч | 0.15719 | 15.2489 | 7: 2572; 9: 39220.16
26.4 | 343-202-0101 | Машины шлифовальные электрические | маш.-ч | 0.05014 | 4.8641 | 7: 44; 9: 214
26.5 | 324-105-0103 | Агрегаты наполнительно-опрессовочные до 300 м3/ч | маш.-ч | 0.097397 | 9.4485 | 7: 13639; 9: 128868
26.5 |  | в т.ч. затраты труда машинистов, экипаж 1 чел. | чел-ч | 0.097397 | 9.4485 | 7: 3073; 9: 29035.17
26.6 | 333-101-0101 | Тягачи седельные грузоподъёмностью 12 т | маш.-ч | 0.010028 | 0.97282 | 7: 5409; 9: 5262
26.6 |  | в т.ч. затраты труда машинистов, экипаж 1 чел. | чел-ч | 0.010028 | 0.97282 | 7: 2152; 9: 2093.5
26.7 | 315-103-0501 | Установки постоянного тока для ручной дуговой сварки | маш.-ч | 0.71048 | 68.924 | 7: 197; 9: 13578
26.8 | 333-201-0101 | Полуприцепы общего назначения грузоподъёмностью 12 т | маш.-ч | 0.010028 | 0.97282 | 7: 825; 9: 803
26.9 | 217-605-0101 | Кислород технический газообразный ГОСТ 5583-78 | м3 | 0.125 | 12.1263 | 6: 317; 10: 3844
26.10 | 217-605-0104 | Пропан-бутан, смесь техническая ГОСТ Р 52087-2018 | кг | 0.032 | 3.1043 | 6: 158; 10: 490
26.11 | 261-107-0549 | Электроды диаметром 4 мм Э55 ГОСТ 9466-75 | т | 0.00066 | 0.064027 | 6: 176524; 10: 11302
26.12 | 217-603-0104 | Вода техническая | м3 | 0.083 | 8.0518 | 6: 32; 10: 258
27 | 241-108-0101 РСНБ РК 2022 | Труба стальная бесшовная горячедеформированная из стали марки 09Г2С диаметром от 20 до 108 мм ГОСТ 8731-74 размерами 20х2,5 мм | м |  | 1.545 | 649 | -- | 1003 | -- | 1003 | -- | 1083
|  | СП - 8% |  |  |  | -- | -- | -- | -- |  | 80
28 | 241-108-0104 РСНБ РК 2022 | Труба стальная бесшовная горячедеформированная из стали марки 09Г2С диаметром от 20 до 108 мм ГОСТ 8731-74 размерами 25х2,5 мм | м |  | 23.69 | 988 | -- | 23406 | -- | 23406 | -- | 25278
|  | СП - 8% |  |  |  | -- | -- | -- | -- |  | 1872
29 | 241-108-0106 РСНБ РК 2022 | Труба стальная бесшовная горячедеформированная из стали марки 15, 20 диаметром от 20 до 108 мм ГОСТ 8731-74 размерами 32х3,0 мм | м |  | 2.06 | 1143 | -- | 2355 | -- | 2355 | -- | 2543
|  | СП - 8% |  |  |  | -- | -- | -- | -- |  | 188
30 | 241-108-0136 РСНБ РК 2022 | Труба стальная бесшовная горячедеформированная из стали марки 15, 20 диаметром от 20 до 108 мм ГОСТ 8731-74 размерами 89х4,0 мм | м |  | 67.98 | 5720 | -- | 388846 | -- | 388846 | -- | 419954
|  | СП - 8% |  |  |  | -- | -- | -- | -- |  | 31108
31 | 241-108-0136 РСНБ РК 2022 | Труба стальная бесшовная горячедеформированная из стали марки 09Г2С диаметром от 20 до 108 мм ГОСТ 8731-74 размерами 89х4,0 мм | м |  | 120.51 | 5720 | -- | 689317 | -- | 689317 | -- | 744462
|  | СП - 8% |  |  |  | -- | -- | -- | -- |  | 55145
32 | 241-108-0223 РСНБ РК 2022 | Труба стальная бесшовная горячедеформированная из стали марки 15, 20 диаметром от 114 до 426 мм ГОСТ 8731-74 размерами 159х6,0 мм | м |  | 31.93 | 12377 | -- | 395198 | -- | 395198 | -- | 426814
|  | СП - 8% |  |  |  | -- | -- | -- | -- |  | 31616
33 | 241-108-0229 РСНБ РК 2022 | Труба стальная бесшовная горячедеформированная из стали марки 15, 20 диаметром от 114 до 426 мм ГОСТ 8731-74 размерами 219х6,0 мм | м |  | 27.81 | 18650 | -- | 518657 | -- | 518657 | -- | 560150
|  | СП - 8% |  |  |  | -- | -- | -- | -- |  | 41493
34 | 241-108-0235 РСНБ РК 2022 | Труба стальная бесшовная горячедеформированная из стали марки 15, 20 диаметром от 114 до 426 мм ГОСТ 8731-74 размерами 273х7,0 мм | м |  | 100.94 | 22848 | -- | 2306277 | -- | 2306277 | -- | 2490779
|  | СП - 8% |  |  |  | -- | -- | -- | -- |  | 184502
35 | 241-108-0240 РСНБ РК 2022 | Труба стальная бесшовная горячедеформированная из стали марки 15, 20 диаметром от 114 до 426 мм ГОСТ 8731-74 размерами 325х8,0 мм | м |  | 91.67 | 37749 | -- | 3460451 | -- | 3460451 | -- | 3737287
|  | СП - 8% |  |  |  | -- | -- | -- | -- |  | 276836
36 | 241-112-0238 РСНБ РК 2022 | Отвод бесшовный приварной крутоизогнутый 90°, наружным диаметром от 114 до 1220 мм ГОСТ 17380-2001 (ГОСТ 17375-2001) размерами 325х9 мм | шт. |  | 17 | 66619 | -- | 1132523 | -- | 1132523 | -- | 1223125
|  | СП - 8% |  |  |  | -- | -- | -- | -- |  | 90602
37 | 241-112-0233 РСНБ РК 2022 | Отвод бесшовный приварной крутоизогнутый 90°, наружным диаметром от 114 до 1220 мм ГОСТ 17380-2001 (ГОСТ 17375-2001) размерами 273х8,0 мм | шт. |  | 22 | 37589 | -- | 826958 | -- | 826958 | -- | 893115
|  | СП - 8% |  |  |  | -- | -- | -- | -- |  | 66157
38 | 241-112-0227 РСНБ РК 2022 | Отвод бесшовный приварной крутоизогнутый 90°, наружным диаметром от 114 до 1220 мм ГОСТ 17380-2001 (ГОСТ 17375-2001) размерами 219х7,0 мм | шт. |  | 12 | 19563 | -- | 234756 | -- | 234756 | -- | 253536
|  | СП - 8% |  |  |  | -- | -- | -- | -- |  | 18780
39 | 241-112-0216 РСНБ РК 2022 | Отвод бесшовный приварной крутоизогнутый 90°, наружным диаметром от 114 до 1220 мм ГОСТ 17380-2001 (ГОСТ 17375-2001) размерами 159х7,0 мм | шт. |  | 6 | 6584 | -- | 39504 | -- | 39504 | -- | 42664
|  | СП - 8% |  |  |  | -- | -- | -- | -- |  | 3160
40 | 241-112-0141 РСНБ РК 2022 | Отвод бесшовный приварной крутоизогнутый 90°, наружным диаметром от 15 до 114 мм ГОСТ 17380-2001 (ГОСТ 17375-2001) размерами 89х5,0 мм | шт. |  | 22 | 1571 | -- | 34562 | -- | 34562 | -- | 37327
|  | СП - 8% |  |  |  | -- | -- | -- | -- |  | 2765
41 | 241-112-0141 РСНБ РК 2022 | Отвод бесшовный приварной крутоизогнутый 90°, наружным диаметром от 15 до 114 мм ГОСТ 17380-2001 (ГОСТ 17375-2001) размерами 89х5,0 мм , сталь 09Г2С | шт. |  | 17 | 1571 | -- | 26707 | -- | 26707 | -- | 28844
|  | СП - 8% |  |  |  | -- | -- | -- | -- |  | 2137
42 | 241-114-0224 РСНБ РК 2022 | Переход концентрический приварной из углеродистой и низколегированной стали, наружным диаметром от 219 до 530 мм ГОСТ 17380-2001 (ГОСТ 17378-2001) размерами 325х10,0-273х10,0 мм | шт. |  | 2 | 21184 | -- | 42368 | -- | 42368 | -- | 45757
|  | СП - 8% |  |  |  | -- | -- | -- | -- |  | 3389
43 | 241-114-0217 РСНБ РК 2022 | Переход концентрический приварной из углеродистой и низколегированной стали, наружным диаметром от 219 до 530 мм ГОСТ 17380-2001 (ГОСТ 17378-2001) размерами 273х10-219х8 мм | шт. |  | 2 | 13551 | -- | 27102 | -- | 27102 | -- | 29270
|  | СП - 8% |  |  |  | -- | -- | -- | -- |  | 2168
44 | ТКП ТОО"Примус Групп" №04/05-22 | Заглушка Ду25 Ру16 З.Р.(II) 25-40/20 Т-ММ-25-01-06 | шт |  | 6 | 5624.23 | -- | 33745 | -- | 33745 | -- | 36445
|  | СП - 8% |  |  |  | -- | -- | -- | -- |  | 2700
45 | ТКП ТОО"Примус Групп" №04/05-22 | Заглушка Ду15 Ру16 З.Р.(II) 15-40/09Г2С Т-ММ-25-01-06 | шт |  | 3 | 5548.51 | -- | 16646 | -- | 16646 | -- | 17978
|  | СП - 8% |  |  |  | -- | -- | -- | -- |  | 1332
46 | 241-117-0415 РСНБ РК 2022 | Заглушка эллиптическая ГОСТ 17380-2001 размерами 89х8 мм , сталь 09Г2С | шт. |  | 2 | 992 | -- | 1984 | -- | 1984 | -- | 2143
|  | СП - 8% |  |  |  | -- | -- | -- | -- |  | 159
47 | ТКП ТОО"Примус Групп" №04/05-22 | Заглушка эллиптическая ГОСТ 17380-2001 размерами 159х8,0 мм | шт. |  | 2 | 2749.32 | -- | 5499 | -- | 5499 | -- | 5939
|  | СП - 8% |  |  |  | -- | -- | -- | -- |  | 440
48 | 1122-1201-0102 РСНБ РК 2022 Кзтр и Кэм=1,12 | Фланцы к стальным трубопроводам диаметром 80 мм. Приварка | фланец |  | 6 | 1404.91 | 68.51 | 8429 | 411 | 368 | 7574 | 17283
|  | НР - 99%; СП - 8% |  |  |  | 1275.02 | -- | 7650 | -- |  | 1280
48.1 | 004-0150 | Затраты труда рабочих (средний разряд работы 5). Работы по устройству внутренних и наружных инженерных систем | чел.-ч | 0.5925 | 3.555 | 6: 2152; 8: 7650
48.2 | 315-103-0501 | Установки постоянного тока для ручной дуговой сварки | маш.-ч | 0.34776 | 2.0866 | 7: 197; 9: 411
48.3 | 261-107-0567 | Электроды, d=4 мм, Э42 ГОСТ 9466-75 | т | 0.00022 | 0.00132 | 6: 278998; 10: 368
49 | 241-116-0209 РСНБ РК 2022 | Фланец плоский приварной PN 10 ГОСТ 33259-2015 диаметром 80 мм | шт. |  | 6 | 3344 | -- | 20064 | -- | 20064 | -- | 21669
|  | СП - 8% |  |  |  | -- | -- | -- | -- |  | 1605
50 | 222-519-0201 РСНБ РК 2022 | Опоры скользящие | т |  | 0.03459 | 976733 | -- | 33785 | -- | 33785 | -- | 36488
|  | СП - 8% |  |  |  | -- | -- | -- | -- |  | 2703
Фланцевое соединение16-325х8 (черт 01.017.19-4163)
51 | 1312-1701-0115 РСНБ РК 2022 Кзтр и Кэм=1,09 | Узел трубопровода из труб углеродистых и качественных сталей, монтируемый в помещениях или на открытых площадках в пределах цехов, диаметр трубопровода наружный 325 мм. Изготовление | м трубопровода |  | 1.325 | 3979.75 | 260.54 | 5273 | 345 | 680 | 2658 | 8565
|  | НР - 61%; СП - 8% |  |  |  | 3205.73 | 82.38 | 4248 | 109 |  | 634
51.1 | 007-0140 | Затраты труда рабочих (средний разряд работы 4). Работы по монтажу оборудования | чел.-ч | 1.78 | 2.3585 | 6: 1801; 8: 4248
51.2 | 099-0100 | Затраты труда машинистов | чел-ч | 0.0508 | 0.0673
51.3 | 314-102-0302 | Краны на автомобильном ходу при работе на монтаже технологического оборудования максимальной грузоподъёмностью 10 т | маш.-ч | 0.005515 | 0.007308 | 7: 6417; 9: 47
51.3 |  | в т.ч. затраты труда машинистов, экипаж 1 чел. | чел-ч | 0.005515 | 0.007308 | 7: 2572; 9: 18.8
51.4 | 343-202-0101 | Машины шлифовальные электрические | маш.-ч | 0.2685 | 0.35576 | 7: 44; 9: 16
51.5 | 315-201-0801 | Полуавтоматы сварочные с номинальным сварочным током 40-500 А | маш.-ч | 0.12685 | 0.16808 | 7: 473; 9: 80
51.6 | 314-201-0102 | Краны мостовые электрические при работе на монтаже технологического оборудования, общего назначения максимальной грузоподъёмностью 10 т | маш.-ч | 0.045251 | 0.059958 | 7: 2224; 9: 133
51.6 |  | в т.ч. затраты труда машинистов, экипаж 1 чел. | чел-ч | 0.045251 | 0.059958 | 7: 1507; 9: 90.36
51.7 | 315-103-0501 | Установки постоянного тока для ручной дуговой сварки | маш.-ч | 0.2675 | 0.35443 | 7: 197; 9: 70
51.8 | 214-209-0517 | Проволока сварочная легированная для сварки (наплавки) ГОСТ 2246-70 с омедненной поверхностью диаметром 2 мм | кг | 0.325 | 0.43062 | 6: 869; 10: 374
51.9 | 217-605-0101 | Кислород технический газообразный ГОСТ 5583-78 | м3 | 0.345 | 0.45713 | 6: 317; 10: 145
51.10 | 217-605-0104 | Пропан-бутан, смесь техническая ГОСТ Р 52087-2018 | кг | 0.08 | 0.106 | 6: 158; 10: 17
51.11 | 217-605-0106 | Углекислый газ ГОСТ 8050-85 | т | 0.00026 | 0.000345 | 6: 195357; 10: 67
51.12 | 261-107-0549 | Электроды диаметром 4 мм Э55 ГОСТ 9466-75 | т | 0.00033 | 0.000437 | 6: 176524; 10: 77
52 | 241-108-0240 РСНБ РК 2022 | Труба стальная бесшовная горячедеформированная из стали марки 15, 20 диаметром от 114 до 426 мм ГОСТ 8731-74 размерами 325х8,0 мм | м |  | 1.2566 | 37749 | -- | 47435 | -- | 47435 | -- | 51230
|  | СП - 8% |  |  |  | -- | -- | -- | -- |  | 3795
53 | 1116-0401-0410 РСНБ РК 2022 Кзтр и Кэм=1,06 | Трубопроводы стальные диаметром до 350 мм. Установка фланцевых соединений | соединение |  | 1 | 16330.62 | 1153.22 | 16331 | 1153 | 1843 | 13250 | 31947
|  | НР - 98%; СП - 8% |  |  |  | 13335.25 | 185.03 | 13335 | 185 |  | 2366
53.1 | 004-0142 | Затраты труда рабочих (средний разряд работы 4,2). Работы по устройству внутренних и наружных инженерных систем | чел.-ч | 7.1312 | 7.1312 | 6: 1870; 8: 13335
53.2 | 099-0100 | Затраты труда машинистов | чел-ч | 0.0975 | 0.0975
53.3 | 315-103-0501 | Установки постоянного тока для ручной дуговой сварки | маш.-ч | 3.7423 | 3.7423 | 7: 197; 9: 737
53.4 | 314-102-0101 | Краны на автомобильном ходу максимальной грузоподъёмностью 10 т | маш.-ч | 0.01219 | 0.01219 | 7: 6195; 9: 76
53.4 |  | в т.ч. затраты труда машинистов, экипаж 1 чел. | чел-ч | 0.01219 | 0.01219 | 7: 2572; 9: 31.35
53.5 | 331-101-0101 | Автомобили бортовые грузоподъёмностью до 5 т | маш.-ч | 0.08533 | 0.08533 | 7: 3990; 9: 340
53.5 |  | в т.ч. затраты труда машинистов, экипаж 1 чел. | чел-ч | 0.08533 | 0.08533 | 7: 1801; 9: 153.68
53.6 | 261-107-0571 | Электроды, d=5 мм, Э42 ГОСТ 9466-75 | т | 0.0032 | 0.0032 | 6: 272284; 10: 871
53.7 | 261-301-0308 | Прокладки из паронита марки ПМБ толщина 3 мм, d=400 мм ГОСТ 15180-86 | 1000 шт. | 0.001 | 0.001 | 6: 307162; 10: 307
53.8 | 217-101-0105 | Болт с гайкой и шайбой ГОСТ ISO 8992-2015 для санитарно-технических работ | т | 0.00401 | 0.00401 | 6: 165506; 10: 664
54 | 241-116-0315 РСНБ РК 2022 | Фланец плоский приварной PN 16 ГОСТ 33259-2015 диаметром 300 мм | шт. |  | 2 | 22865 | -- | 45730 | -- | 45730 | -- | 49388
|  | СП - 8% |  |  |  | -- | -- | -- | -- |  | 3658
Монтаж запорной арматуры
55 | 1312-1101-0309 РСНБ РК 2022 Кзтр и Кэм=1,09 | Арматура фланцевая с электрическим приводом на условное давление до 4 МПа, диаметр условного прохода 200 мм. Монтаж оборудования | шт. |  | 1 | 43000.91 | 18285.51 | 43001 | 18286 | 2320 | 18155 | 66048
|  | НР - 61%; СП - 8% |  |  |  | 22394.93 | 7366.96 | 22395 | 7367 |  | 4892
55.1 | 007-0140 | Затраты труда рабочих (средний разряд работы 4). Работы по монтажу оборудования | чел.-ч | 12.4347 | 12.4347 | 6: 1801; 8: 22395
55.2 | 099-0100 | Затраты труда машинистов | чел-ч | 2.9207 | 2.9207
55.3 | 314-102-0302 | Краны на автомобильном ходу при работе на монтаже технологического оборудования максимальной грузоподъёмностью 10 т | маш.-ч | 2.7326 | 2.7326 | 7: 6417; 9: 17535
55.3 |  | в т.ч. затраты труда машинистов, экипаж 1 чел. | чел-ч | 2.7326 | 2.7326 | 7: 2572; 9: 7028.32
55.4 | 331-101-0101 | Автомобили бортовые грузоподъёмностью до 5 т | маш.-ч | 0.18802 | 0.18802 | 7: 3990; 9: 750
55.4 |  | в т.ч. затраты труда машинистов, экипаж 1 чел. | чел-ч | 0.18802 | 0.18802 | 7: 1801; 9: 338.63
55.5 | 217-101-0107 | Болт с гайкой и шайбой ГОСТ ISO 8992-2015 строительный | т | 0.0026 | 0.0026 | 6: 813201; 10: 2114
55.6 | 261-107-0741 | Прокладки резиновые (пластина техническая прессованная) | кг | 0.35 | 0.35 | 6: 589; 10: 206
56 | 242-103-0405 РСНБ РК 2022 | Задвижка стальная литая фланцевая клиновая с выдвижным шпинделем с электроприводом для воды, пара, нефтепродуктов, Т до + 425°С, PN 16, марки 30с941нж ГОСТ 5762-2002 DN 200 | шт. |  | 1 | 346307 | -- | 346307 | -- | 346307 | -- | 374012
|  | СП - 8% |  |  |  | -- | -- | -- | -- |  | 27705
57 | 241-116-0313 РСНБ РК 2022 | Фланец плоский приварной PN 16 ГОСТ 33259-2015 диаметром 200 мм | шт. |  | 2 | 12708 | -- | 25416 | -- | 25416 | -- | 27449
|  | СП - 8% |  |  |  | -- | -- | -- | -- |  | 2033
58 | 1312-1101-0311 РСНБ РК 2022 Кзтр и Кэм=1,09 | Арматура фланцевая с электрическим приводом на условное давление до 4 МПа, диаметр условного прохода 300 мм. Монтаж оборудования | шт. |  | 4 | 65946.72 | 29422.94 | 263787 | 117692 | 17866 | 107161 | 400624
|  | НР - 61%; СП - 8% |  |  |  | 32057.26 | 11861.31 | 128229 | 47445 |  | 29676
58.1 | 007-0140 | Затраты труда рабочих (средний разряд работы 4). Работы по монтажу оборудования | чел.-ч | 17.7997 | 71.1988 | 6: 1801; 8: 128229
58.2 | 099-0100 | Затраты труда машинистов | чел-ч | 4.7132 | 18.8528
58.3 | 314-102-0302 | Краны на автомобильном ходу при работе на монтаже технологического оборудования максимальной грузоподъёмностью 10 т | маш.-ч | 4.3747 | 17.4989 | 7: 6417; 9: 112290
58.3 |  | в т.ч. затраты труда машинистов, экипаж 1 чел. | чел-ч | 4.3747 | 17.4989 | 7: 2572; 9: 45007.07
58.4 | 331-101-0101 | Автомобили бортовые грузоподъёмностью до 5 т | маш.-ч | 0.33844 | 1.3538 | 7: 3990; 9: 5402
58.4 |  | в т.ч. затраты труда машинистов, экипаж 1 чел. | чел-ч | 0.33844 | 1.3538 | 7: 1801; 9: 2438.16
58.5 | 217-101-0107 | Болт с гайкой и шайбой ГОСТ ISO 8992-2015 строительный | т | 0.005 | 0.02 | 6: 813201; 10: 16264
58.6 | 261-107-0741 | Прокладки резиновые (пластина техническая прессованная) | кг | 0.68 | 2.72 | 6: 589; 10: 1602
59 | 519-103-0201 РСНБ РК 2022 | Задвижка стальная литая фланцевая клиновая с выдвижным шпинделем с электроприводом для воды, пара, нефтепродуктов, Т до + 425°С, PN 16, марки 30с941нж ГОСТ 5762-2002 DN 300 | шт. |  | 2 | 668453 | -- | 1336906 | -- |  | -- | 1336906
[6 empty] | -- | -- | -- | -- | 1336906 | --
60 | 519-102-1903 РСНБ РК 2022 | Задвижка шиберная ножевая межфланцевая, корпус из ВЧШГ, диск из нержавеющей стали, с уплотнением NBR, с электроприводом AUMA, для воды и канализации, Т до +70°С, PN 16 ГОСТ 5762-2002 DN 300 | шт. |  | 2 | 2979375 | -- | 5958750 | -- |  | -- | 5958750
[6 empty] | -- | -- | -- | -- | 5958750 | --
61 | 241-116-0315 РСНБ РК 2022 | Фланец плоский приварной PN 16 ГОСТ 33259-2015 диаметром 300 мм | шт. |  | 8 | 22865 | -- | 182920 | -- | 182920 | -- | 197554
|  | СП - 8% |  |  |  | -- | -- | -- | -- |  | 14634
62 | 1312-1101-0313 РСНБ РК 2022 Кзтр и Кэм=1,09 | Арматура фланцевая с электрическим приводом на условное давление до 4 МПа, диаметр условного прохода 400 мм. Монтаж оборудования | шт. |  | 1 | 91992.92 | 40360.32 | 91993 | 40360 | 7385 | 36913 | 139219
|  | НР - 61%; СП - 8% |  |  |  | 44248.05 | 16265.35 | 44248 | 16265 |  | 10312
62.1 | 007-0140 | Затраты труда рабочих (средний разряд работы 4). Работы по монтажу оборудования | чел.-ч | 24.5686 | 24.5686 | 6: 1801; 8: 44248
62.2 | 099-0100 | Затраты труда машинистов | чел-ч | 6.4555 | 6.4555
62.3 | 314-102-0302 | Краны на автомобильном ходу при работе на монтаже технологического оборудования максимальной грузоподъёмностью 10 т | маш.-ч | 6.0168 | 6.0168 | 7: 6417; 9: 38610
62.3 |  | в т.ч. затраты труда машинистов, экипаж 1 чел. | чел-ч | 6.0168 | 6.0168 | 7: 2572; 9: 15475.21
62.4 | 331-101-0101 | Автомобили бортовые грузоподъёмностью до 5 т | маш.-ч | 0.43872 | 0.43872 | 7: 3990; 9: 1751
62.4 |  | в т.ч. затраты труда машинистов, экипаж 1 чел. | чел-ч | 0.43872 | 0.43872 | 7: 1801; 9: 790.14
62.5 | 217-101-0107 | Болт с гайкой и шайбой ГОСТ ISO 8992-2015 строительный | т | 0.0084 | 0.0084 | 6: 813201; 10: 6831
62.6 | 261-107-0741 | Прокладки резиновые (пластина техническая прессованная) | кг | 0.94 | 0.94 | 6: 589; 10: 554
63 | 519-102-2002 РСНБ РК 2022 | Задвижка шиберная ножевая межфланцевая, корпус из ВЧШГ, диск из нержавеющей стали, с уплотнением NBR, с электроприводом AUMA, для воды и канализации, Т до +70°С, PN 16 ГОСТ 5762-2002 DN 400 | шт. |  | 1 | 4294974 | -- | 4294974 | -- |  | -- | 4294974
[6 empty] | -- | -- | -- | -- | 4294974 | --
64 | 241-116-0317 РСНБ РК 2022 | Фланец плоский приварной PN 16 ГОСТ 33259-2015 диаметром 400 мм | шт. |  | 2 | 41370 | -- | 82740 | -- | 82740 | -- | 89359
|  | СП - 8% |  |  |  | -- | -- | -- | -- |  | 6619
65 | 1312-1101-0114 РСНБ РК 2022 Кзтр и Кэм=1,09 | Арматура фланцевая с ручным приводом или без привода водопроводная на условное давление до 4 МПа, диаметр условного прохода 250 мм. Монтаж оборудования | шт. |  | 8 | 41064.09 | 16515.89 | 328513 | 132127 | 25173 | 136929 | 502678
|  | НР - 61%; СП - 8% |  |  |  | 21401.61 | 6657.68 | 171213 | 53261 |  | 37235
65.1 | 007-0140 | Затраты труда рабочих (средний разряд работы 4). Работы по монтажу оборудования | чел.-ч | 11.8832 | 95.0656 | 6: 1801; 8: 171213
65.2 | 099-0100 | Затраты труда машинистов | чел-ч | 2.6449 | 21.1592
65.3 | 314-102-0302 | Краны на автомобильном ходу при работе на монтаже технологического оборудования максимальной грузоподъёмностью 10 т | маш.-ч | 2.4569 | 19.6549 | 7: 6417; 9: 126125
65.3 |  | в т.ч. затраты труда машинистов, экипаж 1 чел. | чел-ч | 2.4569 | 19.6549 | 7: 2572; 9: 50552.35
65.4 | 331-101-0101 | Автомобили бортовые грузоподъёмностью до 5 т | маш.-ч | 0.18802 | 1.5042 | 7: 3990; 9: 6002
65.4 |  | в т.ч. затраты труда машинистов, экипаж 1 чел. | чел-ч | 0.18802 | 1.5042 | 7: 1801; 9: 2709.06
65.5 | 217-101-0107 | Болт с гайкой и шайбой ГОСТ ISO 8992-2015 строительный | т | 0.0035 | 0.028 | 6: 813201; 10: 22770
65.6 | 261-107-0741 | Прокладки резиновые (пластина техническая прессованная) | кг | 0.51 | 4.08 | 6: 589; 10: 2403
66 | 242-103-0306 РСНБ РК 2022 | Задвижка стальная литая фланцевая клиновая с выдвижным шпинделем, с маховиком, для воды, пара, нефтепродуктов, Т до + 425°С, PN 16, марки 30с41нж ГОСТ 5762-2002 DN 250 | шт. |  | 2 | 406846 | -- | 813692 | -- | 813692 | -- | 878787
|  | СП - 8% |  |  |  | -- | -- | -- | -- |  | 65095
67 | 242-103-0103 РСНБ РК 2022 | Задвижка стальная штампосварная фланцевая клиновая, с выдвижным шпинделем, с маховиком, для воды, пара, газа, нефтепродуктов, Т до +200°С, PN 10, марки 30с42нж ГОСТ 5762-2002 DN 250 | шт. |  | 6 | 959211 | -- | 5755266 | -- | 5755266 | -- | 6215687
|  | СП - 8% |  |  |  | -- | -- | -- | -- |  | 460421
68 | 241-116-0314 РСНБ РК 2022 | Фланец плоский приварной PN 16 ГОСТ 33259-2015 диаметром 250 мм | шт. |  | 16 | 18934 | -- | 302944 | -- | 302944 | -- | 327180
|  | СП - 8% |  |  |  | -- | -- | -- | -- |  | 24236
69 | 1312-1101-0113 РСНБ РК 2022 Кзтр и Кэм=1,09 | Арматура фланцевая с ручным приводом или без привода водопроводная на условное давление до 4 МПа, диаметр условного прохода 200 мм. Монтаж оборудования | шт. |  | 6 | 31616.11 | 11822.18 | 189697 | 70933 | 13923 | 81370 | 292752
|  | НР - 61%; СП - 8% |  |  |  | 17473.46 | 4758.69 | 104841 | 28552 |  | 21685
69.1 | 007-0140 | Затраты труда рабочих (средний разряд работы 4). Работы по монтажу оборудования | чел.-ч | 9.7021 | 58.2126 | 6: 1801; 8: 104841
69.2 | 099-0100 | Затраты труда машинистов | чел-ч | 1.8802 | 11.2812
69.3 | 314-102-0302 | Краны на автомобильном ходу при работе на монтаже технологического оборудования максимальной грузоподъёмностью 10 т | маш.-ч | 1.78 | 10.6798 | 7: 6417; 9: 68532
69.3 |  | в т.ч. затраты труда машинистов, экипаж 1 чел. | чел-ч | 1.78 | 10.6798 | 7: 2572; 9: 27468.5
69.4 | 331-101-0101 | Автомобили бортовые грузоподъёмностью до 5 т | маш.-ч | 0.10028 | 0.60168 | 7: 3990; 9: 2401
69.4 |  | в т.ч. затраты труда машинистов, экипаж 1 чел. | чел-ч | 0.10028 | 0.60168 | 7: 1801; 9: 1083.63
69.5 | 217-101-0107 | Болт с гайкой и шайбой ГОСТ ISO 8992-2015 строительный | т | 0.0026 | 0.0156 | 6: 813201; 10: 12686
69.6 | 261-107-0741 | Прокладки резиновые (пластина техническая прессованная) | кг | 0.35 | 2.1 | 6: 589; 10: 1237
70 | 242-103-0102 РСНБ РК 2022 | Задвижка стальная штампосварная фланцевая клиновая, с выдвижным шпинделем, с маховиком, для воды, пара, газа, нефтепродуктов, Т до +200°С, PN 10, марки 30с42нж ГОСТ 5762-2002 DN 200 | шт. |  | 6 | 442794 | -- | 2656764 | -- | 2656764 | -- | 2869305
|  | СП - 8% |  |  |  | -- | -- | -- | -- |  | 212541
71 | 241-116-0313 РСНБ РК 2022 | Фланец плоский приварной PN 16 ГОСТ 33259-2015 диаметром 200 мм | шт. |  | 12 | 12708 | -- | 152496 | -- | 152496 | -- | 164696
|  | СП - 8% |  |  |  | -- | -- | -- | -- |  | 12200
72 | 1312-1101-0109 РСНБ РК 2022 Кзтр и Кэм=1,09 | Арматура фланцевая с ручным приводом или без привода водопроводная на условное давление до 4 МПа, диаметр условного прохода 80 мм. Монтаж оборудования | шт. |  | 10 | 15373.93 | 5167.57 | 153739 | 51676 | 3634 | 72707 | 244562
|  | НР - 61%; СП - 8% |  |  |  | 9842.93 | 2076.27 | 98429 | 20763 |  | 18116
72.1 | 007-0140 | Затраты труда рабочих (средний разряд работы 4). Работы по монтажу оборудования | чел.-ч | 5.4653 | 54.653 | 6: 1801; 8: 98430
72.2 | 099-0100 | Затраты труда машинистов | чел-ч | 0.8148 | 8.148
72.3 | 314-102-0302 | Краны на автомобильном ходу при работе на монтаже технологического оборудования максимальной грузоподъёмностью 10 т | маш.-ч | 0.7897 | 7.8971 | 7: 6417; 9: 50675
72.3 |  | в т.ч. затраты труда машинистов, экипаж 1 чел. | чел-ч | 0.7897 | 7.8971 | 7: 2572; 9: 20311.21
72.4 | 331-101-0101 | Автомобили бортовые грузоподъёмностью до 5 т | маш.-ч | 0.02507 | 0.2507 | 7: 3990; 9: 1000
72.4 |  | в т.ч. затраты труда машинистов, экипаж 1 чел. | чел-ч | 0.02507 | 0.2507 | 7: 1801; 9: 451.51
72.5 | 217-101-0107 | Болт с гайкой и шайбой ГОСТ ISO 8992-2015 строительный | т | 0.00036 | 0.0036 | 6: 813201; 10: 2928
72.6 | 261-107-0741 | Прокладки резиновые (пластина техническая прессованная) | кг | 0.12 | 1.2 | 6: 589; 10: 707
73 | 242-103-0302 РСНБ РК 2022 | Задвижка стальная литая фланцевая клиновая с выдвижным шпинделем, с маховиком, для воды, пара, нефтепродуктов, Т до + 425°С, PN 16, марки 30с41нж ГОСТ 5762-2002 DN 80 | шт. |  | 9 | 60535 | -- | 544815 | -- | 544815 | -- | 588400
|  | СП - 8% |  |  |  | -- | -- | -- | -- |  | 43585
74 | ТКП ТОО"Примус Групп" №04/05-22 | Задвижка клиновая по типу 30лс41нж Ду80 Р16 | шт |  | 1 | 77007.36 | -- | 77007 | -- | 77007 | -- | 83168
|  | СП - 8% |  |  |  | -- | -- | -- | -- |  | 6161
75 | 241-116-0309 РСНБ РК 2022 | Фланец плоский приварной PN 16 ГОСТ 33259-2015 диаметром 80 мм | шт. |  | 20 | 3935 | -- | 78700 | -- | 78700 | -- | 84996
|  | СП - 8% |  |  |  | -- | -- | -- | -- |  | 6296
76 | 1312-1101-0104 РСНБ РК 2022 Кзтр и Кэм=1,09 | Арматура фланцевая с ручным приводом или без привода водопроводная на условное давление до 4 МПа, диаметр условного прохода 25 мм. Монтаж оборудования | шт. |  | 6 | 6858.64 | -- | 41152 | -- | 516 | 24788 | 71215
|  | НР - 61%; СП - 8% |  |  |  | 6772.66 | -- | 40636 | -- |  | 5275
76.1 | 007-0140 | Затраты труда рабочих (средний разряд работы 4). Работы по монтажу оборудования | чел.-ч | 3.7605 | 22.563 | 6: 1801; 8: 40636
76.2 | 217-101-0107 | Болт с гайкой и шайбой ГОСТ ISO 8992-2015 строительный | т | 8.4e-05 | 0.000504 | 6: 813201; 10: 410
76.3 | 261-107-0741 | Прокладки резиновые (пластина техническая прессованная) | кг | 0.03 | 0.18 | 6: 589; 10: 106
77 | 242-302-0403 РСНБ РК 2022 | Клапан (вентиль) запорный стальной фланцевый для жидких и газообразных сред,Т до +200°С, PN 40 марки 15с22нж ГОСТ 5761-2005 DN 25 | шт. |  | 6 | 34139 | -- | 204834 | -- | 204834 | -- | 221221
|  | СП - 8% |  |  |  | -- | -- | -- | -- |  | 16387
78 | 241-116-0804 РСНБ РК 2022 | Фланец приварной встык воротниковый PN 40 ГОСТ 33259-2015 диаметром 25 мм | шт. |  | 12 | 1356 | -- | 16272 | -- | 16272 | -- | 17574
|  | СП - 8% |  |  |  | -- | -- | -- | -- |  | 1302
79 | 1312-1101-0102 РСНБ РК 2022 Кзтр и Кэм=1,09 | Арматура фланцевая с ручным приводом или без привода водопроводная на условное давление до 4 МПа, диаметр условного прохода 15 мм. Монтаж оборудования | шт. |  | 3 | 6852.75 | -- | 20558 | -- | 240 | 12394 | 35588
|  | НР - 61%; СП - 8% |  |  |  | 6772.66 | -- | 20318 | -- |  | 2636
79.1 | 007-0140 | Затраты труда рабочих (средний разряд работы 4). Работы по монтажу оборудования | чел.-ч | 3.7605 | 11.2815 | 6: 1801; 8: 20318
79.2 | 217-101-0107 | Болт с гайкой и шайбой ГОСТ ISO 8992-2015 строительный | т | 8.4e-05 | 0.000252 | 6: 813201; 10: 205
79.3 | 261-107-0741 | Прокладки резиновые (пластина техническая прессованная) | кг | 0.02 | 0.06 | 6: 589; 10: 35
80 | ТКП ТОО"Примус Групп" №04/05-22 | Клапан (вентиль) запорный стальной фланцевый для жидких и газообразных сред,Т до +200°С, PN 40 марки 15лс22нж ГОСТ 5761-2005 DN 15 | шт. |  | 3 | 37273.27 | -- | 111820 | -- | 111820 | -- | 120766
|  | СП - 8% |  |  |  | -- | -- | -- | -- |  | 8946
81 | 241-116-1402 РСНБ РК 2022 | Фланец приварной встык воротниковый из нержавеющей стали PN 40 ГОСТ 33259-2015 диаметром 15 мм | шт. |  | 6 | 8977 | -- | 53862 | -- | 53862 | -- | 58171
|  | СП - 8% |  |  |  | -- | -- | -- | -- |  | 4309
82 | 1312-1101-0102 РСНБ РК 2022 Кзтр и Кэм=1,09 | Арматура фланцевая с ручным приводом или без привода водопроводная на условное давление до 4 МПа, диаметр условного прохода 15 мм. Монтаж оборудования | шт. |  | 2 | 6852.75 | -- | 13706 | -- | 161 | 8263 | 23726
|  | НР - 61%; СП - 8% |  |  |  | 6772.66 | -- | 13545 | -- |  | 1757
82.1 | 007-0140 | Затраты труда рабочих (средний разряд работы 4). Работы по монтажу оборудования | чел.-ч | 3.7605 | 7.521 | 6: 1801; 8: 13545
82.2 | 217-101-0107 | Болт с гайкой и шайбой ГОСТ ISO 8992-2015 строительный | т | 8.4e-05 | 0.000168 | 6: 813201; 10: 137
82.3 | 261-107-0741 | Прокладки резиновые (пластина техническая прессованная) | кг | 0.02 | 0.04 | 6: 589; 10: 24
83 | ТКП ТОО"Примус Групп" №04/05-22 | Клапан запорный КЗП400-15-МР-016-У-У1 | шт |  | 2 | 183780.48 | -- | 367561 | -- | 367561 | -- | 396966
|  | СП - 8% |  |  |  | -- | -- | -- | -- |  | 29405
84 | 241-116-0802 РСНБ РК 2022 | Фланец приварной встык воротниковый PN 40 ГОСТ 33259-2015 диаметром 15 мм | шт. |  | 4 | 908 | -- | 3632 | -- | 3632 | -- | 3923
|  | СП - 8% |  |  |  | -- | -- | -- | -- |  | 291
85 | 1312-1101-0503 РСНБ РК 2022 Кзтр и Кэм=1,09 | Арматура приварная с ручным приводом или без привода водопроводная на условное давление до 4 МПа, диаметр условного прохода 20 мм. Монтаж оборудования | шт. |  | 6 | 8836.9 | 138.29 | 53021 | 830 | 2073 | 30572 | 90280
|  | НР - 61%; СП - 8% |  |  |  | 8352.95 | -- | 50118 | -- |  | 6687
85.1 | 007-0140 | Затраты труда рабочих (средний разряд работы 4). Работы по монтажу оборудования | чел.-ч | 4.638 | 27.828 | 6: 1801; 8: 50118
85.2 | 315-103-0501 | Установки постоянного тока для ручной дуговой сварки | маш.-ч | 0.70196 | 4.2118 | 7: 197; 9: 830
85.3 | 214-209-0517 | Проволока сварочная легированная для сварки (наплавки) ГОСТ 2246-70 с омедненной поверхностью диаметром 2 мм | кг | 0.28 | 1.68 | 6: 869; 10: 1460
85.4 | 217-605-0108 | Ацетилен технический газообразный ГОСТ 5457-75 | м3 | 0.013 | 0.078 | 6: 7202; 10: 562
85.5 | 217-605-0101 | Кислород технический газообразный ГОСТ 5583-78 | м3 | 0.026 | 0.156 | 6: 317; 10: 49
85.6 | 217-605-0104 | Пропан-бутан, смесь техническая ГОСТ Р 52087-2018 | кг | 0.003 | 0.018 | 6: 158; 10: 3
86 | 242-209-0902 РСНБ РК 2022 | Кран шаровый стальной приварной, полнопроходной, для газа, Т до +200°С, PN 40 ГОСТ 21345-2005 DN 20 | шт. |  | 1 | 10960 | -- | 10960 | -- | 10960 | -- | 11837
|  | СП - 8% |  |  |  | -- | -- | -- | -- |  | 877
Антикоррозионная защита
87 | 1113-0301-0406 РСНБ РК 2022 Кзтр и Кэм=1,06 | Поверхности металлические. Огрунтовка грунтовкой ГФ-021 за один раз. Окраска и огрунтовка решетчатых поверхностей, применены коэффициенты к затратам труда рабочих-строителей - 1,1; к времени эксплуатации машин - 1,1; к расходу материалов - 1,1 | м2 |  | 285 | 126.25 | 3.41 | 35981 | 972 | 14971 | 13908 | 53879
|  | НР - 69%; СП - 8% |  |  |  | 70.31 | 0.42 | 20038 | 120 |  | 3990
87.1 | 003-0147 | Затраты труда рабочих (средний разряд работы 4,7). Работы отделочные и изоляционные | чел.-ч | 0.0344 | 9.804 | 6: 2044; 8: 20039
87.2 | 099-0100 | Затраты труда машинистов | чел-ч | 0.0002 | 0.057
87.3 | 314-502-0301 | Лебедки электрические тяговым усилием до 5,79 кН (0,59 т) | маш.-ч | 0.000117 | 0.033231 | 7: 30; 9: 1
87.4 | 314-503-0601 | Автопогрузчики, грузоподъёмность 5 т | маш.-ч | 0.000117 | 0.033231 | 7: 5811; 9: 193
87.4 |  | в т.ч. затраты труда машинистов, экипаж 1 чел. | чел-ч | 0.000117 | 0.033231 | 7: 1801; 9: 59.85
87.5 | 331-101-0101 | Автомобили бортовые грузоподъёмностью до 5 т | маш.-ч | 0.000117 | 0.033231 | 7: 3990; 9: 133
87.5 |  | в т.ч. затраты труда машинистов, экипаж 1 чел. | чел-ч | 0.000117 | 0.033231 | 7: 1801; 9: 59.85
87.6 | 313-402-0101 | Агрегаты окрасочные высокого давления для окраски поверхностей конструкций, 1 кВт | маш.-ч | 0.013059 | 3.7219 | 7: 173; 9: 644
87.7 | 261-107-0397 | Ксилол нефтяной марки А ГОСТ 9410-78 | т | 1.7e-05 | 0.004703 | 6: 380806; 10: 1791
87.8 | 236-101-0107 | Грунтовка глифталевая ГФ-021 СТ РК ГОСТ Р 51693-2003 | т | 9.9e-05 | 0.028215 | 6: 467116; 10: 13180
88 | 1113-0301-1406 РСНБ РК 2022 Кзтр и Кэм=1,06 К=2 | Поверхности металлические огрунтованные. Окраска эмалями ПФ-115. Окраска и огрунтовка решетчатых поверхностей, применены коэффициенты к затратам труда рабочих-строителей - 1,1; к времени эксплуатации машин - 1,1; к расходу материалов - 1,1. Нанесение лакокрасочных материалов ручным способом, применен коэффициент к затратам труда рабочих-строителей - 1,1 | м2 |  | 285 | 218.38 | 4.91 | 62238 | 1399 | 35069 | 17946 | 86600
|  | НР - 69%; СП - 8% |  |  |  | 90.42 | 0.84 | 25770 | 239 |  | 6415
88.1 | 003-0135 | Затраты труда рабочих (средний разряд работы 3,5). Работы отделочные и изоляционные | чел.-ч | 0.0546 | 15.561 | 6: 1655; 8: 25753
88.2 | 099-0100 | Затраты труда машинистов | чел-ч | 0.0005 | 0.1425
88.3 | 314-502-0301 | Лебедки электрические тяговым усилием до 5,79 кН (0,59 т) | маш.-ч | 0.000233 | 0.066462 | 7: 30; 9: 2
88.4 | 314-503-0601 | Автопогрузчики, грузоподъёмность 5 т | маш.-ч | 0.000233 | 0.066462 | 7: 5811; 9: 386
88.4 |  | в т.ч. затраты труда машинистов, экипаж 1 чел. | чел-ч | 0.000233 | 0.066462 | 7: 1801; 9: 119.7
88.5 | 331-101-0101 | Автомобили бортовые грузоподъёмностью до 5 т | маш.-ч | 0.000233 | 0.066462 | 7: 3990; 9: 265
88.5 |  | в т.ч. затраты труда машинистов, экипаж 1 чел. | чел-ч | 0.000233 | 0.066462 | 7: 1801; 9: 119.7
88.6 | 313-402-0101 | Агрегаты окрасочные высокого давления для окраски поверхностей конструкций, 1 кВт | маш.-ч | 0.015158 | 4.32 | 7: 173; 9: 747
88.7 | 236-104-0102 | Уайт-спирит ГОСТ 3134-78 | т | 3.1e-05 | 0.008778 | 6: 525811; 10: 4616
88.8 | 236-203-0109 | Эмаль СТ РК ГОСТ Р 51691-2003 ПФ-115 | т | 0.000198 | 0.05643 | 6: 539649; 10: 30452
|  | ИТОГО ПО СМЕТЕ: | Тенге |  |  | 12: 471596598
В ТОМ ЧИСЛЕ:
|  | - Зарплата рабочих строителей | Тенге |  |  | 8: 5283667
|  | - Затраты на эксплуатацию машин | Тенге |  |  | 9: 1992291
|  | - в том числе зарплата машинистов | Тенге |  |  | 9: 683539
|  | - Материалов, изделий и конструкций | Тенге |  |  | 10: 28874721
|  | - Оборудование, инвентарь | Тенге |  |  | 10: 428529898
|  | - Накладные расходы | Тенге |  |  | 11: 3725898
|  | - Сметная прибыль | Тенге |  |  | 11: 3190123
| Начальник отдела |  |  |  | Голубев В.В.
| Составил |  |  |  | Казакова В.С.

## 81152050_РА
Форма 4А АВС-4
Наименование стройки - |  | ТОО "Павлодарский нефтехимический завод".
|  |  | Объект номер - | 08.115.20-1
|  | ЛОКАЛЬНЫЙ РЕСУРСНЫЙ СМЕТНЫЙ РАСЧЕТ | № 02-01-05
(локальная смета)
| на | Технология производства
Наименование объекта - |  | "Строительство станции фильтрования стоков после I системы биологической очистки цеха "Водоснабжения и Канализации"
Основание: |  | 20.224.07-08.115.20-ТХ
Составлен в текущих ценах 2 квартала 2022 года | [5 empty] | тенге
№ п/п | Шифр ресурсов | Наименование ресурсов, оборудования, конструкций, изделий и деталей | Единица измерения | Количество единиц | Сметная стоимость
[5 empty] | на единицу | общая
1 | 2 | 3 | 4 | 5 | 6 | 7
ЗАТРАТЫ ТРУДА ПО СПЕЦИАЛЬНОСТЯМ
1 | 007-0140 РСНБ РК 2022 | Затраты труда рабочих (средний разряд работы 4). Работы по монтажу оборудования | чел.-ч | 1927.6098 | 1801 | 3471625.21
2 | 007-0138 РСНБ РК 2022 | Затраты труда рабочих (средний разряд работы 3,8). Работы по монтажу оборудования | чел.-ч | 35.97 | 1744 | 62731.68
3 | 007-0136 РСНБ РК 2022 | Затраты труда рабочих (средний разряд работы 3,6). Работы по монтажу оборудования | чел.-ч | 878.104 | 1684 | 1478727.14
4 | 004-0150 РСНБ РК 2022 | Затраты труда рабочих (средний разряд работы 5). Работы по устройству внутренних и наружных инженерных систем | чел.-ч | 3.555 | 2152 | 7650.36
5 | 004-0142 РСНБ РК 2022 | Затраты труда рабочих (средний разряд работы 4,2). Работы по устройству внутренних и наружных инженерных систем | чел.-ч | 7.1312 | 1870 | 13335.34
6 | 004-0133 РСНБ РК 2022 | Затраты труда рабочих (средний разряд работы 3,3). Работы по устройству внутренних и наружных инженерных систем | чел.-ч | 13.0168 | 1596 | 20774.81
7 | 003-0147 РСНБ РК 2022 | Затраты труда рабочих (средний разряд работы 4,7). Работы отделочные и изоляционные | чел.-ч | 9.804 | 2044 | 20039.38
8 | 003-0135 РСНБ РК 2022 | Затраты труда рабочих (средний разряд работы 3,5). Работы отделочные и изоляционные | чел.-ч | 15.561 | 1655 | 25753.46
9 | 002-0120 РСНБ РК 2022 | Затраты труда рабочих (средний разряд работы 2). Работы по устройству несущих и ограждающих конструкций | чел.-ч | 145.1503 | 1261 | 183034.58
|  | ИТОГО ЗАТРАТЫ ТРУДА ПО СПЕЦИАЛЬНОСТЯМ | тенге |  |  | 5283672
|  | Затраты труда рабочих | чел.-ч | 3035.9021
ТРУДОВЫЕ РЕСУРСЫ
1 | 099-0100 РСНБ РК 2022 | Затраты труда машинистов | чел-ч | 288.0496 | 2372.99 | (683539,3)
|  | ИТОГО ТРУДОВЫЕ РЕСУРСЫ | тенге |  |  | 5283667
СТРОИТЕЛЬНЫЕ МАШИНЫ И МЕХАНИЗМЫ
1 | 343-302-0101 РСНБ РК 2022 | Перфоратор электрический | маш.-ч | 0.3604 | 17 | 6.13
2 | 333-201-0101 РСНБ РК 2022 | Полуприцепы общего назначения грузоподъёмностью 12 т | маш.-ч | 2.4672 | 825 | 2035.46
3 | 315-202-0501 РСНБ РК 2022 | Аппарат для газовой сварки и резки | маш.-ч | 6.6272 | 85 | 563.31
4 | 313-402-0101 РСНБ РК 2022 | Агрегаты окрасочные высокого давления для окраски поверхностей конструкций, 1 кВт | маш.-ч | 8.0419 | 173 | 1391.25
5 | 331-101-0101 РСНБ РК 2022 | Автомобили бортовые грузоподъёмностью до 5 т | маш.-ч | 16.7635 | 3990 | 66886.3
|  | в т.ч. затраты труда машинистов, экипаж 1 чел. | чел-ч | 16.7635 | 1801 | 30191.03
6 | 314-102-0101 РСНБ РК 2022 | Краны на автомобильном ходу максимальной грузоподъёмностью 10 т | маш.-ч | 7.0249 | 6195 | 43518.96
|  | в т.ч. затраты труда машинистов, экипаж 1 чел. | чел-ч | 7.0249 | 2572 | 18067.92
7 | 314-503-0601 РСНБ РК 2022 | Автопогрузчики, грузоподъёмность 5 т | маш.-ч | 11.5191 | 5811 | 66937.25
|  | в т.ч. затраты труда машинистов, экипаж 1 чел. | чел-ч | 11.5191 | 1801 | 20745.82
8 | 315-103-0501 РСНБ РК 2022 | Установки постоянного тока для ручной дуговой сварки | маш.-ч | 379.0185 | 197 | 74666.65
9 | 314-201-0102 РСНБ РК 2022 | Краны мостовые электрические при работе на монтаже технологического оборудования, общего назначения максимальной грузоподъёмностью 10 т | маш.-ч | 52.1574 | 2224 | 115998.17
|  | в т.ч. затраты труда машинистов, экипаж 1 чел. | чел-ч | 52.1574 | 1507 | 78601.28
10 | 333-101-0101 РСНБ РК 2022 | Тягачи седельные грузоподъёмностью 12 т | маш.-ч | 2.4672 | 5409 | 13345.21
|  | в т.ч. затраты труда машинистов, экипаж 1 чел. | чел-ч | 2.4672 | 2152 | 5309.47
11 | 324-105-0103 РСНБ РК 2022 | Агрегаты наполнительно-опрессовочные до 300 м3/ч | маш.-ч | 42.1508 | 13639 | 574894.22
|  | в т.ч. затраты труда машинистов, экипаж 1 чел. | чел-ч | 42.1508 | 3073 | 129529.29
12 | 315-201-0801 РСНБ РК 2022 | Полуавтоматы сварочные с номинальным сварочным током 40-500 А | маш.-ч | 43.4167 | 473 | 20536.11
13 | 322-303-0105 РСНБ РК 2022 | Станок рельсосверлильный | маш.-ч | 0.29103 | 44 | 12.81
14 | 314-502-0304 РСНБ РК 2022 | Лебедки электрические тяговым усилием свыше 19,62 до 31,39 кН (3,2 т) | маш.-ч | 12.753 | 99 | 1262.55
15 | 314-502-0303 РСНБ РК 2022 | Лебедки электрические тяговым усилием свыше 12,26 до 19,62 кН (2 т) | маш.-ч | 7.8774 | 63 | 496.28
16 | 343-202-0101 РСНБ РК 2022 | Машины шлифовальные электрические | маш.-ч | 205.113 | 44 | 9024.97
17 | 314-502-0301 РСНБ РК 2022 | Лебедки электрические тяговым усилием до 5,79 кН (0,59 т) | маш.-ч | 0.099693 | 30 | 2.99
18 | 314-102-0302 РСНБ РК 2022 | Краны на автомобильном ходу при работе на монтаже технологического оборудования максимальной грузоподъёмностью 10 т | маш.-ч | 155.9471 | 6417 | 1000712.6
|  | в т.ч. затраты труда машинистов, экипаж 1 чел. | чел-ч | 155.9471 | 2572 | 401095.97
|  | ИТОГО СТРОИТЕЛЬНЫЕ МАШИНЫ И МЕХАНИЗМЫ | тенге |  |  | 1992291
|  | В Т.Ч. ЗАРАБОТНАЯ ПЛАТА МАШИНИСТОВ: | тенге |  |  | 683539
СТРОИТЕЛЬНЫЕ МАТЕРИАЛЫ И КОНСТРУКЦИИ
1 | СКП ТОО"Примус Групп" №04/05-22 | Заглушка Ду25 Ру16 З.Р.(II) 25-40/20 Т-ММ-25-01-06 | шт | 6 | 5624.23 | 33745.38
|  | 44 | шт | 6 | 5624.23 | 33745.38
2 | СКП ТОО"Примус Групп" №04/05-22 | Заглушка Ду15 Ру16 З.Р.(II) 15-40/09Г2С Т-ММ-25-01-06 | шт | 3 | 5548.51 | 16645.53
|  | 45 | шт | 3 | 5548.51 | 16645.53
3 | СКП ТОО"Примус Групп" №04/05-22 | Клапан (вентиль) запорный стальной фланцевый для жидких и газообразных сред,Т до +200°С, PN 40 марки 15лс22нж ГОСТ 5761-2005 DN 15 | шт. | 3 | 37273.27 | 111819.81
|  | 80 | шт. | 3 | 37273.27 | 111819.81
4 | СКП ТОО"Примус Групп" №04/05-22 | Клапан запорный КЗП400-15-МР-016-У-У1 | шт | 2 | 183780.48 | 367560.96
|  | 83 | шт | 2 | 183780.48 | 367560.96
5 | СКП ТОО"Примус Групп" №04/05-22 | Заглушка эллиптическая ГОСТ 17380-2001 размерами 159х8,0 мм | шт. | 2 | 2749.32 | 5498.64
|  | 47 | шт. | 2 | 2749.32 | 5498.64
6 | СКП ТОО"Примус Групп" №04/05-22 | Кварцевый песок ф1,4мм , форма зерен-округлая | т | 120 | 50793.6 | 6095232
|  | 4 | т | 120 | 50793.6 | 6095232
7 | СКП ТОО"Примус Групп" №04/05-22 | Задвижка клиновая по типу 30лс41нж Ду80 Р16 | шт | 1 | 77007.36 | 77007.36
|  | 74 | шт | 1 | 77007.36 | 77007.36
8 | 242-103-0405 РСНБ РК 2022 | Задвижка стальная литая фланцевая клиновая с выдвижным шпинделем с электроприводом для воды, пара, нефтепродуктов, Т до + 425°С, PN 16, марки 30с941нж ГОСТ 5762-2002 DN 200 | шт. | 1 | 346307 | 346307
|  | 56 | шт. | 1 | 346307 | 346307
9 | 241-117-0415 РСНБ РК 2022 | Заглушка эллиптическая ГОСТ 17380-2001 размерами 89х8 мм , сталь 09Г2С | шт. | 2 | 992 | 1984
|  | 46 | шт. | 2 | 992 | 1984
10 | 241-114-0224 РСНБ РК 2022 | Переход концентрический приварной из углеродистой и низколегированной стали, наружным диаметром от 219 до 530 мм ГОСТ 17380-2001 (ГОСТ 17378-2001) размерами 325х10,0-273х10,0 мм | шт. | 2 | 21184 | 42368
|  | 42 | шт. | 2 | 21184 | 42368
11 | 241-114-0217 РСНБ РК 2022 | Переход концентрический приварной из углеродистой и низколегированной стали, наружным диаметром от 219 до 530 мм ГОСТ 17380-2001 (ГОСТ 17378-2001) размерами 273х10-219х8 мм | шт. | 2 | 13551 | 27102
|  | 43 | шт. | 2 | 13551 | 27102
12 | 241-112-0238 РСНБ РК 2022 | Отвод бесшовный приварной крутоизогнутый 90°, наружным диаметром от 114 до 1220 мм ГОСТ 17380-2001 (ГОСТ 17375-2001) размерами 325х9 мм | шт. | 17 | 66619 | 1132523
|  | 36 | шт. | 17 | 66619 | 1132523
13 | 241-112-0141 РСНБ РК 2022 | Отвод бесшовный приварной крутоизогнутый 90°, наружным диаметром от 15 до 114 мм ГОСТ 17380-2001 (ГОСТ 17375-2001) размерами 89х5,0 мм , сталь 09Г2С | шт. | 17 | 1571 | 26707
|  | 41 | шт. | 17 | 1571 | 26707
14 | 241-108-0136 РСНБ РК 2022 | Труба стальная бесшовная горячедеформированная из стали марки 09Г2С диаметром от 20 до 108 мм ГОСТ 8731-74 размерами 89х4,0 мм | м | 120.51 | 5720 | 689317.2
|  | 31 | м | 120.51 | 5720 | 689317.2
15 | 241-108-0104 РСНБ РК 2022 | Труба стальная бесшовная горячедеформированная из стали марки 09Г2С диаметром от 20 до 108 мм ГОСТ 8731-74 размерами 25х2,5 мм | м | 23.69 | 988 | 23405.72
|  | 28 | м | 23.69 | 988 | 23405.72
16 | 241-108-0101 РСНБ РК 2022 | Труба стальная бесшовная горячедеформированная из стали марки 09Г2С диаметром от 20 до 108 мм ГОСТ 8731-74 размерами 20х2,5 мм | м | 1.545 | 649 | 1002.7
|  | 27 | м | 1.545 | 649 | 1002.7
17 | 217-101-0105 РСНБ РК 2022 | Болт с гайкой и шайбой ГОСТ ISO 8992-2015 для санитарно-технических работ | т | 0.00401 | 165506 | 663.68
18 | 236-203-0109 РСНБ РК 2022 | Эмаль СТ РК ГОСТ Р 51691-2003 ПФ-115 | т | 0.05643 | 539649 | 30452.39
19 | 236-202-1014 РСНБ РК 2022 | Краска масляная МА-15 ГОСТ 10503-71 | кг | 0.18 | 474 | 85.32
20 | 242-209-0902 РСНБ РК 2022 | Кран шаровый стальной приварной, полнопроходной, для газа, Т до +200°С, PN 40 ГОСТ 21345-2005 DN 20 | шт. | 1 | 10960 | 10960
|  | 86 | шт. | 1 | 10960 | 10960
21 | 242-302-0403 РСНБ РК 2022 | Клапан (вентиль) запорный стальной фланцевый для жидких и газообразных сред,Т до +200°С, PN 40 марки 15с22нж ГОСТ 5761-2005 DN 25 | шт. | 6 | 34139 | 204834
|  | 77 | шт. | 6 | 34139 | 204834
22 | 242-103-0306 РСНБ РК 2022 | Задвижка стальная литая фланцевая клиновая с выдвижным шпинделем, с маховиком, для воды, пара, нефтепродуктов, Т до + 425°С, PN 16, марки 30с41нж ГОСТ 5762-2002 DN 250 | шт. | 2 | 406846 | 813692
|  | 66 | шт. | 2 | 406846 | 813692
23 | 242-103-0302 РСНБ РК 2022 | Задвижка стальная литая фланцевая клиновая с выдвижным шпинделем, с маховиком, для воды, пара, нефтепродуктов, Т до + 425°С, PN 16, марки 30с41нж ГОСТ 5762-2002 DN 80 | шт. | 9 | 60535 | 544815
|  | 73 | шт. | 9 | 60535 | 544815
24 | 242-103-0103 РСНБ РК 2022 | Задвижка стальная штампосварная фланцевая клиновая, с выдвижным шпинделем, с маховиком, для воды, пара, газа, нефтепродуктов, Т до +200°С, PN 10, марки 30с42нж ГОСТ 5762-2002 DN 250 | шт. | 6 | 959211 | 5755266
|  | 67 | шт. | 6 | 959211 | 5755266
25 | 242-103-0102 РСНБ РК 2022 | Задвижка стальная штампосварная фланцевая клиновая, с выдвижным шпинделем, с маховиком, для воды, пара, газа, нефтепродуктов, Т до +200°С, PN 10, марки 30с42нж ГОСТ 5762-2002 DN 200 | шт. | 6 | 442794 | 2656764
|  | 70 | шт. | 6 | 442794 | 2656764
26 | 217-603-0104 РСНБ РК 2022 | Вода техническая | м3 | 17.333 | 32 | 554.66
27 | 217-604-0101 РСНБ РК 2022 | Электроэнергия | кВт/ч | 19 | 19 | 361
28 | 251-303-0303 РСНБ РК 2022 | Шпала непропитанная, тип I, для железной дороги широкой колеи ГОСТ 78-2004 | шт. | 23.4 | 13052 | 305416.8
29 | 246-301-0503 РСНБ РК 2022 | Средство для крепления воздуховодов: хомут СТД 205 | кг | 0.0003 | 790 | 0.24
30 | 261-301-0308 РСНБ РК 2022 | Прокладки из паронита марки ПМБ толщина 3 мм, d=400 мм ГОСТ 15180-86 | 1000 шт. | 0.001 | 307162 | 307.16
31 | 241-116-1402 РСНБ РК 2022 | Фланец приварной встык воротниковый из нержавеющей стали PN 40 ГОСТ 33259-2015 диаметром 15 мм | шт. | 6 | 8977 | 53862
|  | 81 | шт. | 6 | 8977 | 53862
32 | 241-116-0804 РСНБ РК 2022 | Фланец приварной встык воротниковый PN 40 ГОСТ 33259-2015 диаметром 25 мм | шт. | 12 | 1356 | 16272
|  | 78 | шт. | 12 | 1356 | 16272
33 | 241-116-0802 РСНБ РК 2022 | Фланец приварной встык воротниковый PN 40 ГОСТ 33259-2015 диаметром 15 мм | шт. | 4 | 908 | 3632
|  | 84 | шт. | 4 | 908 | 3632
34 | 241-116-0317 РСНБ РК 2022 | Фланец плоский приварной PN 16 ГОСТ 33259-2015 диаметром 400 мм | шт. | 2 | 41370 | 82740
|  | 64 | шт. | 2 | 41370 | 82740
35 | 241-116-0315 РСНБ РК 2022 | Фланец плоский приварной PN 16 ГОСТ 33259-2015 диаметром 300 мм | шт. | 10 | 22865 | 228650
в т.ч. № п.п. сметы:
|  | 54 | шт. | 2 | 22865 | 45730
|  | 61 | шт. | 8 | 22865 | 182920
36 | 241-116-0314 РСНБ РК 2022 | Фланец плоский приварной PN 16 ГОСТ 33259-2015 диаметром 250 мм | шт. | 16 | 18934 | 302944
|  | 68 | шт. | 16 | 18934 | 302944
37 | 241-116-0313 РСНБ РК 2022 | Фланец плоский приварной PN 16 ГОСТ 33259-2015 диаметром 200 мм | шт. | 14 | 12708 | 177912
в т.ч. № п.п. сметы:
|  | 57 | шт. | 2 | 12708 | 25416
|  | 71 | шт. | 12 | 12708 | 152496
38 | 241-116-0309 РСНБ РК 2022 | Фланец плоский приварной PN 16 ГОСТ 33259-2015 диаметром 80 мм | шт. | 20 | 3935 | 78700
|  | 75 | шт. | 20 | 3935 | 78700
39 | 241-116-0209 РСНБ РК 2022 | Фланец плоский приварной PN 10 ГОСТ 33259-2015 диаметром 80 мм | шт. | 6 | 3344 | 20064
|  | 49 | шт. | 6 | 3344 | 20064
40 | 241-112-0233 РСНБ РК 2022 | Отвод бесшовный приварной крутоизогнутый 90°, наружным диаметром от 114 до 1220 мм ГОСТ 17380-2001 (ГОСТ 17375-2001) размерами 273х8,0 мм | шт. | 22 | 37589 | 826958
|  | 37 | шт. | 22 | 37589 | 826958
41 | 241-112-0227 РСНБ РК 2022 | Отвод бесшовный приварной крутоизогнутый 90°, наружным диаметром от 114 до 1220 мм ГОСТ 17380-2001 (ГОСТ 17375-2001) размерами 219х7,0 мм | шт. | 12 | 19563 | 234756
|  | 38 | шт. | 12 | 19563 | 234756
42 | 241-112-0216 РСНБ РК 2022 | Отвод бесшовный приварной крутоизогнутый 90°, наружным диаметром от 114 до 1220 мм ГОСТ 17380-2001 (ГОСТ 17375-2001) размерами 159х7,0 мм | шт. | 6 | 6584 | 39504
|  | 39 | шт. | 6 | 6584 | 39504
43 | 241-112-0141 РСНБ РК 2022 | Отвод бесшовный приварной крутоизогнутый 90°, наружным диаметром от 15 до 114 мм ГОСТ 17380-2001 (ГОСТ 17375-2001) размерами 89х5,0 мм | шт. | 22 | 1571 | 34562
|  | 40 | шт. | 22 | 1571 | 34562
44 | 241-108-0240 РСНБ РК 2022 | Труба стальная бесшовная горячедеформированная из стали марки 15, 20 диаметром от 114 до 426 мм ГОСТ 8731-74 размерами 325х8,0 мм | м | 92.9266 | 37749 | 3507886.22
в т.ч. № п.п. сметы:
|  | 35 | м | 91.67 | 37749 | 3460450.83
|  | 52 | м | 1.2566 | 37749 | 47435.39
45 | 241-108-0235 РСНБ РК 2022 | Труба стальная бесшовная горячедеформированная из стали марки 15, 20 диаметром от 114 до 426 мм ГОСТ 8731-74 размерами 273х7,0 мм | м | 100.94 | 22848 | 2306277.12
|  | 34 | м | 100.94 | 22848 | 2306277.12
46 | 241-108-0229 РСНБ РК 2022 | Труба стальная бесшовная горячедеформированная из стали марки 15, 20 диаметром от 114 до 426 мм ГОСТ 8731-74 размерами 219х6,0 мм | м | 27.81 | 18650 | 518656.5
|  | 33 | м | 27.81 | 18650 | 518656.5
47 | 241-108-0223 РСНБ РК 2022 | Труба стальная бесшовная горячедеформированная из стали марки 15, 20 диаметром от 114 до 426 мм ГОСТ 8731-74 размерами 159х6,0 мм | м | 31.93 | 12377 | 395197.61
|  | 32 | м | 31.93 | 12377 | 395197.61
48 | 241-108-0136 РСНБ РК 2022 | Труба стальная бесшовная горячедеформированная из стали марки 15, 20 диаметром от 20 до 108 мм ГОСТ 8731-74 размерами 89х4,0 мм | м | 67.98 | 5720 | 388845.6
|  | 30 | м | 67.98 | 5720 | 388845.6
49 | 241-108-0106 РСНБ РК 2022 | Труба стальная бесшовная горячедеформированная из стали марки 15, 20 диаметром от 20 до 108 мм ГОСТ 8731-74 размерами 32х3,0 мм | м | 2.06 | 1143 | 2354.58
|  | 29 | м | 2.06 | 1143 | 2354.58
50 | 236-104-0101 РСНБ РК 2022 | Олифа "Оксоль" ГОСТ 32389-2013 | кг | 0.1 | 579 | 57.9
51 | 236-104-0102 РСНБ РК 2022 | Уайт-спирит ГОСТ 3134-78 | т | 0.008778 | 525811 | 4615.57
52 | 236-101-0107 РСНБ РК 2022 | Грунтовка глифталевая ГФ-021 СТ РК ГОСТ Р 51693-2003 | т | 0.028215 | 467116 | 13179.68
53 | 261-107-0741 РСНБ РК 2022 | Прокладки резиновые (пластина техническая прессованная) | кг | 11.67 | 589 | 6873.63
54 | 261-107-0571 РСНБ РК 2022 | Электроды, d=5 мм, Э42 ГОСТ 9466-75 | т | 0.0032 | 272284 | 871.31
55 | 261-107-0570 РСНБ РК 2022 | Электроды, d=4 мм, Э50А ГОСТ 9466-75 | т | 0.0559 | 327064 | 18282.88
56 | 261-107-0567 РСНБ РК 2022 | Электроды, d=4 мм, Э42 ГОСТ 9466-75 | т | 0.00132 | 278998 | 368.28
57 | 261-107-0549 РСНБ РК 2022 | Электроды диаметром 4 мм Э55 ГОСТ 9466-75 | т | 0.22448 | 176524 | 39626.9
58 | 261-107-0431 РСНБ РК 2022 | Очес льняной ГОСТ Р 53486-2009 | кг | 0.1 | 423 | 42.3
59 | 261-107-0397 РСНБ РК 2022 | Ксилол нефтяной марки А ГОСТ 9410-78 | т | 0.0047025 | 380806 | 1790.74
60 | 217-605-0106 РСНБ РК 2022 | Углекислый газ ГОСТ 8050-85 | т | 0.066051 | 195357 | 12903.57
61 | 217-605-0104 РСНБ РК 2022 | Пропан-бутан, смесь техническая ГОСТ Р 52087-2018 | кг | 31.2982 | 158 | 4945.12
62 | 217-605-0101 РСНБ РК 2022 | Кислород технический газообразный ГОСТ 5583-78 | м3 | 146.7715 | 317 | 46526.55
63 | 217-605-0108 РСНБ РК 2022 | Ацетилен технический газообразный ГОСТ 5457-75 | м3 | 0.2739 | 7202 | 1972.65
64 | 261-107-0201 РСНБ РК 2022 | Болты специальные для крепления с гайками и шайбами диаметром от М12 до М16 ГОСТ 1759.0-87 | т | 0.00456 | 408199 | 1861.39
65 | 217-101-0107 РСНБ РК 2022 | Болт с гайкой и шайбой ГОСТ ISO 8992-2015 строительный | т | 0.079124 | 813201 | 64343.72
66 | 222-519-0201 РСНБ РК 2022 | Опоры скользящие | т | 0.03459 | 976733 | 33785.19
|  | 50 | т | 0.03459 | 976733 | 33785.19
67 | 214-209-0517 РСНБ РК 2022 | Проволока сварочная легированная для сварки (наплавки) ГОСТ 2246-70 с омедненной поверхностью диаметром 2 мм | кг | 84.2455 | 869 | 73209.37
68 | 261-102-0129 РСНБ РК 2022 | Поковки простые строительные (скобы, закрепы, хомуты и т.п.) массой до 1,6 кг ГОСТ 8479-70 | кг | 23 | 316 | 7268
69 | 212-401-0102 РСНБ РК 2022 | Раствор кладочный цементный ГОСТ 28013-98 марки М50 | м3 | 0.001 | 20154 | 20.15
|  | ИТОГО СТРОИТЕЛЬНЫЕ МАТЕРИАЛЫ И КОНСТРУКЦИИ | тенге |  |  | 28874717
ОБОРУДОВАНИЕ, МЕБЕЛЬ И ИНВЕНТАРЬ (ПОСТАВКА ПОДРЯДЧИКА)
1 | ТКП ТОО"Примус Групп" №04/05-22 | Песчаный фильтр HUBER CONTI-FLOW SS DB 51 | шт | 6 | 53142945.98 | 318857675.88
|  | 2 | шт | 6 | 53142945.98 | 318857675.88
2 | ТКП ТОО"Примус Групп" №04/05-22 | Электромагниьный насос-дозатор гидрохлорида натрия Gammal/XL Противодавление-до 7 бар. производительность по воде-до 27,5л/ч. Головка/уплотнение-PVDF/PTFE. Самовентиляция без байпаса. Без датчика разрыва мембраны. В к-те присоединение под шланг-12х9мм . питание 1100-230 В, 50/60 Гц , 78Вт. Управление ручное , импульсное , аналоговое 4..20мА. Вес 10кг. Артикул-VE7LaEU0730PVT70000UA0030RU01 | шт | 2 | 2033007 | 4066014
|  | 8 | шт | 2 | 2033007 | 4066014
3 | ТКП ТОО"Примус Групп" №04/05-22 | Насосная станция для водоснабжения GWFK40/V-21-99-0297.1.1 .Q=300 m3/h, H=60 m., P=4 x 22 kW С рамой, ЧРП, шкафом управления, напорным и всасывающим коллекторами, расширительным баком, запорной арматурой и фильтром перед каждым насосом (3 раб. + 1 рез.) | шт | 1 | 42114214.8 | 42114214.8
|  | 6 | шт | 1 | 42114214.8 | 42114214.8
4 | ТКП ТОО"Примус Групп" №04/05-22 | Кран электрический подвесной однопролетный 3,2-10,2-9-12-380-У3 | шт | 1 | 15678900 | 15678900
|  | 10 | шт | 1 | 15678900 | 15678900
5 | ТКП ТОО"Примус Групп" №04/05-22 | Емкость Е-1 сдвоенная | шт | 1 | 36222462.85 | 36222462.85
|  | 12 | шт | 1 | 36222462.85 | 36222462.85
6 | 519-103-0201 РСНБ РК 2022 | Задвижка стальная литая фланцевая клиновая с выдвижным шпинделем с электроприводом для воды, пара, нефтепродуктов, Т до + 425°С, PN 16, марки 30с941нж ГОСТ 5762-2002 DN 300 | шт. | 2 | 668453 | 1336906
|  | 59 | шт. | 2 | 668453 | 1336906
7 | 519-102-2002 РСНБ РК 2022 | Задвижка шиберная ножевая межфланцевая, корпус из ВЧШГ, диск из нержавеющей стали, с уплотнением NBR, с электроприводом AUMA, для воды и канализации, Т до +70°С, PN 16 ГОСТ 5762-2002 DN 400 | шт. | 1 | 4294974 | 4294974
|  | 63 | шт. | 1 | 4294974 | 4294974
8 | 519-102-1903 РСНБ РК 2022 | Задвижка шиберная ножевая межфланцевая, корпус из ВЧШГ, диск из нержавеющей стали, с уплотнением NBR, с электроприводом AUMA, для воды и канализации, Т до +70°С, PN 16 ГОСТ 5762-2002 DN 300 | шт. | 2 | 2979375 | 5958750
|  | 60 | шт. | 2 | 2979375 | 5958750
|  | ИТОГО ОБОРУДОВАНИЕ, МЕБЕЛЬ И ИНВЕНТАРЬ (ПОСТАВКА ПОДРЯДЧИКА) | тенге |  |  | 428529898
|  | Затраты труда рабочих | чел.-ч | 3035.9021
|  | ИТОГО ПРЯМЫЕ ЗАТРАТЫ | тенге |  |  | 464680573
|  | Накладные расходы | тенге |  |  | 3725898
|  | ИТОГО С НАКЛАДНЫМИ РАСХОДАМИ | тенге |  |  | 468406471
|  | Сметная прибыль | тенге |  |  | 3190126
|  | ИТОГО ПО ЛОКАЛЬНОМУ РЕСУРСНОМУ СМЕТНОМУ РАСЧЕТУ | тенге |  |  | 471596597
| Начальник отдела |  | Голубев В.В.
| Составил |  | Казакова В.С.

## 81152060_ИД
ИСХОДНЫЕ ДАННЫЕ : Э81152060
№ | Строка данных АВС (Номер строки текстового фрагмента.)
1 | Э81152060'К9А0Ж5'МН2Ц7В1Х+Ш1РЦ7''14.01'''''*
2 | Ю''ТОО "Павлодарский нефтехимический завод".'08.115.20'08.115.20-1'"Строительство станции фильтрования стоков после I системы биологической очистки цеха "Водоснабжения и Канализации"'РП'2'02-01-06'Отопление и вентиляция.'20.224.07-08.115.20-ОВ.'Голубев В.В.'в текущих ценах 2 квартала 2022 года*
3 | П9 Коэффициент 1,15 к нормам затрат труда, времени эксплуатации машин (включая затраты труда рабочих машинистов). Строительство новых объектов в стесненных условиях; на территориях действующих предприятий, имеющих разветвленную сеть транспортных и коммуникаций и стесненные условия для складирования материалов. ЭСН РК 8.04-01-2015, приложение Б, таблица Б.1, п.6#*
4 | Н5.1,15'Н52.1,15*
5 | LФ2-Ф4-курс валют на 05.08.2022*
6 | LФ2 - рубль*
7 | Х7,92=Ф2*
8 | LФ3 - евро*
9 | Х485,08=Ф3*
10 | LФ4 - доллар*
11 | Х476,18=Ф4*
12 | РОтопление*
13 | Е11-180701-0102'2''Грязевики, наружный диаметр патрубков 57 мм. Установка'шт.*
14 | L Е11-180701-0103'2''Грязевики, наружный диаметр патрубков 89 мм. Установка'шт.*
15 | Ц13-080305-1201(П-1308001)(РС313826)'1''Тепловая завеса. Монтаж оборудования. Производство работ на высоте свыше 2 до 8 м, применен коэффициент к затратам труда - 1,05.'шт.*
16 | СТКП ТОО"Примус Групп" №04/05-22(=14)'1'63280'Завеса воздушно-тепловая КЭВ-3П1154Е с электрическим нагревателем, тепловая мощьность 3 кВт, мощьность двигателя 40 Вт'шт*
17 | Е11-180301-0101(РС261296)'0,73''Радиаторы алюминиевые. Установка'кВт*
18 | С1245-102-0113'4''Радиаторы отопления алюминиевые с межосевым расстоянием 500 мм, теплоотдачей от 156 Вт до 210 Вт ГОСТ 31311-2005'секция*
19 | Е11-180301-0408(РС261380РС278608)'8.4.4+1.3.4''Регистры из стальных труб сварных, диаметр нитки 159 мм. Установка'м труб нитки регистра*
20 | Е11-160601-0102(РС296026)(РС296299)'2''Вентили, задвижки, затворы, клапаны обратные, краны проходные на трубопроводах из стальных труб диаметром до 50 мм. Установка'шт.*
21 | L Е11-160601-0103(РС296026)(РС296299)'2''Вентили, задвижки, затворы, клапаны обратные, краны проходные на трубопроводах из стальных труб диаметром до 100 мм. Установка'шт.*
22 | С1242-103-0301'2''Задвижка стальная литая фланцевая клиновая с выдвижным шпинделем, с маховиком, для воды, пара, нефтепродуктов, Т до + 425°С, PN 16, марки 30с41нж ГОСТ 5762-2002 DN 50'шт.*
23 | L С1242-103-0302'2''Задвижка стальная литая фланцевая клиновая с выдвижным шпинделем, с маховиком, для воды, пара, нефтепродуктов, Т до + 425°С, PN 16, марки 30с41нж ГОСТ 5762-2002 DN 80'шт.*
24 | С1241-116-0307'2.2''Фланец плоский приварной PN 16 ГОСТ 33259-2015 диаметром 50 мм'шт.*
25 | L С1241-116-0309'2.2''Фланец плоский приварной PN 16 ГОСТ 33259-2015 диаметром 80 мм'шт.*
26 | Е11-160602-0201(РС293247)(РС296116)'2+1+11''Клапаны балансировочные диаметром 15-25 мм. Установка на резьбовом соединении'шт.*
27 | С1242-401-0202'2''Регулятор температуры FJV 20 с внутренней резьбой, диапазон настройки от 20°С до 60°С, присоединение Rp 3/4, Тмакс 130°С, PN 16, DN 20, типа Danfoss ГОСТ 30815-2002'шт.*
28 | С1242-401-0203'1''Регулятор температуры FJV 25 с внутренней резьбой, диапазон настройки от Т от +20°С до +60°С, для систем теплоснабжения, Т до +130°С, PN 16 ГОСТ 30815-2002 DN 25 типа Danfoss'шт.*
29 | С1245-510-0103'11''Комплект термостатической регулировки радиаторов ГОСТ 30815-2002 Tmax 110°С, PN 10, прямой с резьбой R 1/2", DN 15'шт.*
30 | Е11-181101-0102(РС262755)'7''Трехходовый кран. Установка'комплект*
31 | С1245-602-0404'6''Клапан трехходовой, DN 15, Tmax 110°C, типа Watts'шт.*
32 | Е11-160301-0101(РС187490)(РС296299)'30''Трубопроводы отопления из стальных водогазопроводных неоцинкованных труб, диаметр до 15 мм. Прокладка'м трубопровода*
33 | Е11-160301-0102'156+0,02.3.4''Трубопроводы отопления из стальных водогазопроводных неоцинкованных труб, диаметр до 20 мм. Прокладка'м трубопровода*
34 | Е11-160301-0104'18+0,032.3.17+0,032.3.2''Трубопроводы отопления из стальных водогазопроводных неоцинкованных труб, диаметр до 32 мм. Прокладка'м трубопровода*
35 | Е11-160401-0101'8+0,057.3.5''Трубопроводы отопления и газоснабжения из стальных бесшовных труб, диаметр до 50 мм. Прокладка'м трубопровода*
36 | С1242-207-3701'22''Краны шаровые муфтовые 11Б27П, PN 16, DN 15 ГОСТ 21345-2005'шт.*
37 | С1242-207-3702'4''Кран шаровый латунный муфтовый (В-В), для воды,пара,Т до +150 PN 16, марки 11Б27п ГОСТ 21345-2005 DN 20'шт.*
38 | С1242-207-3704'6''Кран шаровый латунный муфтовый (В-В), для воды,пара,Т до +150 PN 16, марки 11Б27п ГОСТ 21345-2005 DN 32'шт.*
39 | Е11-160401-0401(РС158884)'2''Трубопроводы стальные диаметром до 50 мм. Установка фланцевых соединений'соединение*
40 | С1241-116-0407'2.2''Фланец плоский приварной PN 25 ГОСТ 33259-2015 диаметром 50 мм'шт.*
41 | Е11-161101-0101(РС295855РС249132)'30+156+0,02.3.4+18+0,032.3.17+0,032.3.2+8+0,057.3.5''Трубопроводы систем отопления, водопровода и горячего водоснабжения диаметром до 50 мм. Испытание гидравлическое'м трубопровода*
42 | Е11-130301-0406'18,6''Поверхности металлические. Огрунтовка грунтовкой ГФ-021 за один раз'м2*
43 | Е11-130301-1421(П-1113061)(Н5.2)(Н52.2)(Н53.2) К=2'18,6''Поверхности металлические огрунтованные. Окраска краской БТ-177 серебристой за 2 раза. Нанесение лакокрасочных материалов ручным способом, применен коэффициент к затратам труда рабочих-строителей - 1,1'м2*
44 | L Е11-150403-1004'(30+0,06.17).0,11+(156+0,038.4).0,13+(18+0,051.2).0,18+0,09.3,14.6''Решетки, переплеты, радиаторы, трубы, диаметром менее 50 мм и тому подобное. Окраска масляная, количество окрасок 2'м2 окрашиваемой поверхности*
45 | Е11-260101-0301'0,0122.8''Трубопроводы. Изоляция цилиндрами и полуцилиндрами из минеральной ваты на синтетическом вязующем'м3 изоляции*
46 | РВентиляция*
47 | Е11-201401-0102(РС296088)'3''Вентиляторы радиальные, масса до 0,12 т. Установка'вентилятор*
48 | С1246-403-0231'1''Вентилятор радиальный низкого давления из оцинкованной стали ГОСТ 5976-90 Р 0,55 кВт, n 1000 об/мин, корпус №5,0'комплект*
49 | С1246-403-0233'2''Вентилятор радиальный низкого давления из оцинкованной стали ГОСТ 5976-90 Р 1,1 кВт, n 1000 об/мин, корпус №5,0'комплект*
50 | С1246-301-0102'4.3''Виброизолятор пружинный ГОСТ 27242-87 до N39'шт.*
51 | Е11-201201-0101(РС296078)'3.0,345.0,345+3.0,12''Вставки гибкие к радиальным вентиляторам. Установка'м2*
52 | С1246-305-0208'3''Гибкая вставка типа Н к радиальным вентиляторам ВР85-77, ВР280-46 № 5'шт.*
53 | С1246-305-0308'3''Гибкая вставка типа В к радиальным вентиляторам ВР85-77, ВР280-46 № 5'шт.*
54 | Е11-201801-0101(РС296026)(РС296322)'2''Калориферы, масса до 0,1 т. Установка'калорифер*
55 | L Ц13-120901-0101(РС147798)'11''Бобышки, штуцеры на условное давление до 10 МПа. Монтаж оборудования'шт.*
56 | СТКП ТОО"Примус Групп" №04/05-22(=13)'2'104820,43'Калорифер водяной биметаллический четырехрядный КСк 4-9'шт*
57 | Е11-200501-0301(РС296081)'2''Клапаны воздушные утепленные КВУ с электрическим или пневматическим приводом, периметр до 3200 мм. Установка'клапан*
58 | С1246-302-0101'2''Клапан воздушный с механизмом исполнительным МЭО-16/63-0.25 КВУ 600х1000Б'шт.*
59 | L Е11-200501-0108(РС296081)'2+1''Заслонки воздушные или клапаны воздушные КВР с ручным приводом, периметр до 2400 мм. Установка'заслонка*
60 | С1246-302-0203'2''Клапан обратный из листовой и сортовой стали прямоугольного сечения в горизонтальном или вертикальном воздуховоде марки КОП, сечением 400х600 мм'шт.*
61 | С1246-302-0203'1''Клапан обратный из листовой и сортовой стали прямоугольного сечения в горизонтальном или вертикальном воздуховоде марки КОП3, сечением 500х500 мм'шт.*
62 | Е11-200101-0303(П-1120001)'1''Воздуховоды класса Н (нормальные) из оцинкованной стали, толщина 0,5 мм, периметр 800, 1000 мм. Прокладка. Высота от пола свыше 3 до 5 м, применен коэффициент к затратам труда-1,06'м2 поверхности воздуховодов*
63 | Е11-200101-0310(Н5.1,06)'0,49+0,53+6,4''Воздуховоды класса Н (нормальные) из оцинкованной стали, толщина 0,7 мм, периметр от 1100 до 1600 мм. Прокладка. Высота от пола свыше 3 до 5 м, применен коэффициент к затратам труда-1,06'м2 поверхности воздуховодов*
64 | Е11-200101-0311(Н5.1,06)'1,1+1,22+2,48+10,78+0,7+1,4+1,36+0,76+0,61+16,2+8+18''Воздуховоды класса Н (нормальные) из оцинкованной стали, толщина 0,7 мм, периметр до 2400 мм. Прокладка. Высота от пола свыше 3 до 5 м, применен коэффициент к затратам труда-1,06'м2 поверхности воздуховодов*
65 | Е11-200101-0312(Н5.1,06)'1,64+3,36''Воздуховоды класса Н (нормальные) из оцинкованной стали, толщина 0,7 мм, периметр до 3200 мм. Прокладка. Высота от пола свыше 3 до 5 м, применен коэффициент к затратам труда-1,06'м2 поверхности воздуховодов*
66 | L Е11-200101-0310(Н5.1,06)'2,02+6,4''Воздуховоды класса Н (нормальные) из оцинкованной стали, толщина 0,7 мм, периметр от 1100 до 1600 мм. Прокладка. Высота от пола свыше 3 до 5 м, применен коэффициент к затратам труда-1,06'м2 поверхности воздуховодов*
67 | L Е11-200101-0311(Н5.1,06)'21,75+8,07+35,76''Воздуховоды класса Н (нормальные) из оцинкованной стали, толщина 0,7 мм, периметр до 2400 мм. Прокладка. Высота от пола свыше 3 до 5 м, применен коэффициент к затратам труда-1,06'м2 поверхности воздуховодов*
68 | L Е11-200101-0312(Н5.1,06)'7,24''Воздуховоды класса Н (нормальные) из оцинкованной стали, толщина 0,7 мм, периметр до 3200 мм. Прокладка. Высота от пола свыше 3 до 5 м, применен коэффициент к затратам труда-1,06'м2 поверхности воздуховодов*
69 | Е11-200301-0211'1''Решетки жалюзийные стальные, регулирующие (Р), номер 200, размер 200х200 мм. Установка'решетка*
70 | Е11-200301-0101(РС296079)'1+16''Решетки жалюзийные, площадь в свету до 0,5 м2. Установка'решетка*
71 | С1261-302-0129'0,25.0,25''Решетки щелевые регулирующие марки Р-250, размер 250х250 мм'м2*
72 | С1261-302-0129'0,3.0,3.16''Решетки щелевые регулирующие марки Р-300, размер 300х300 мм'м2*
73 | Е11-201101-0105'1''Двери герметические утепленные, размер 1250х500 мм. Установка'дверь*
74 | РВоздухозаборная труба Ф600 У=15м (черт Т-ОВ-03-90-9)*
75 | Е11-090701-0131'1,084''Конструкции листовые массой до 0,5 т (Воздухозаборная труба.). Сборка с помощью лебедок ручных (с установкой и снятием их в процессе работы) или вручную (мелких деталей)'т конструкций*
76 | С1214-102-0101'(0,0392+0,224).1,032''Прокат листовой горячекатаный из низколегированной стали ГОСТ 19281-2014 толщиной до 3,9 мм'т*
77 | С1214-102-0102'(0,60888+0,018).1,032''Прокат листовой горячекатаный из низколегированной стали ГОСТ 19281-2014 толщиной от 4 до 12 мм'т*
78 | С1214-102-0103'(0,0892+0,0883).1,032''Прокат листовой горячекатаный из низколегированной стали ГОСТ 19281-2014 толщиной от 14 до 65 мм'т*
79 | С1214-201-0102'0,0109.1,032''Уголок стальной горячекатаный равнополочный из углеродистой стали ГОСТ 535-2005 ширина полки от 40 до 125 мм, толщиной от 2 до 16 мм'т*
80 | С1214-401-0101'0,8''Сетка стальная плетеная одинарная без покрытия ГОСТ 5336-80 размерами 1,2 мм х 20 мм'м2*
81 | СТССЦ РК 8.04-08-2021(=20)'1,04.1,032'7791'Доплата за марку стали С 245'т*
82 | Е11-090607-0102(РС295605)'1,084''Трубы вытяжные, дымовые и вентиляционные диаметром до 3250 мм высотой до 45 м из листовой стали. Монтаж'т*
83 | П2АНТИКОРРОЗИЙНАЯ ЗАЩИТА*
84 | L Е11-130601-0207'1,084.42''Поверхности металлические. Очистка щетками'м2*
85 | L Е11-130601-0209'1,084.42''Поверхности металлические. Обеспыливание'м2*
86 | L Е11-130601-0302'1,084.42''Поверхности аппаратов и трубопроводов диаметром до 500 мм. Обезжиривание уайт-спиритом'м2*
87 | Е11-130301-0406'1,084.42''Поверхности металлические. Огрунтовка грунтовкой ГФ-021 за один раз'м2*
88 | Е11-130301-0410(Н5.1,2)(Н5.2)(Н52.2)(Н53.2) К=2'1,084.42''Поверхности металлические. Огрунтовка лаком БТ-577 за один раз. Выполнение работ в оборудовании (конструкции) диаметр (ширина) которых менее 1 м, применен коэффициент к затратам труда рабочих-строителей - 1,2'м2*
89 | РКИПиА*
90 | Ц13-120901-0101(РС147798)'7''Бобышки, штуцеры на условное давление до 10 МПа. Монтаж оборудования'шт.*
91 | С1261-401-0438'7''Бобышки прямые тип БМ20'шт.*
92 | L СТКП ТОО"Примус Групп" №04/05-22(=13)'7'2379,84'Бобышки прямые тип БП-ТМ-30'шт.*
93 | Е11-181101-0102(РС262755)'3+5''Манометры. Установка'комплект*
94 | СТКП ТОО"Примус Групп" №04/05-22(=13)'3'10656'Манометр осевой ТМ510Т.00.1(0-1 MПa)G1/2.2,5'шт*
95 | СТКП ТОО"Примус Групп" №04/05-22(=13)'5'9412,80'Термоманометр осевой ТМТБ-3Р.1(0-120С)(0-1,6 MПa)G1/2.2,5'шт*
96 | Е11-181101-0401(РС296117)'1''Счетчики тепла диаметром до 25 мм. Установка'шт.*
97 | СТКП ТОО"Примус Групп" №04/05-22(=13)'1'367560,96'Универсальный вычислитель расхода УВП-280А.01'шт*
98 | КГолубев В.В.'Казакова В.С.*

## 81152060_К9
Форма 4
Наименование стройки - |  | ТОО "Павлодарский нефтехимический завод".
Шифр стройки |  | 08.115.20
Наименование объекта - |  | "Строительство станции фильтрования стоков после I системы биологической очистки цеха "Водоснабжения и Канализации"
Шифр объекта |  | 08.115.20-1
|  | ЛОКАЛЬНАЯ СМЕТА № |  |  |  |  | 02-01-06
(Локальный сметный расчет)
| на | Отопление и вентиляция.
(наименование работ и затрат)
Основание: |  | 20.224.07-08.115.20-ОВ.
[5 empty] | Сметная стоимость | [5 empty] | 8532,130 | тыс.тенге
[5 empty] | Сметная заработная плата | [5 empty] | 1232,242 | тыс.тенге
[5 empty] | Нормативная трудоемкость | [5 empty] | 0,709 | тыс.чел-ч
Составлен(а) в текущих ценах 2 квартала 2022 года
№ п/п | Шифр норм, код ресурса | Наименование работ и затрат | Единица измерения | Количество |  | Стоимость единицы, тенге |  | Общая стоимость, тенге |  |  | Накладные расходы, тенге | Всего стоимость с накладными расходами и сметной прибылью, тенге тенге
[6 empty] | Всего | эксплуатация машин | Всего | эксплуатация машин | материалы
|  |  |  | на единицу измерения | по проекту | зарплата рабочих-строителей | зарплата машинистов | зарплата рабочих-строителей | зарплата машинистов | оборудование, мебель, инвентарь | Сметная прибыль, тенге
1 | 2 | 3 | 4 | 5 |  | 6 | 7 | 8 | 9 | 10 | 11 | 12
Коэффициент 1,15 к нормам затрат труда, времени эксплуатации машин (включая затраты труда рабочих машинистов). Строительство новых объектов в стесненных условиях; на территориях действующих предприятий, имеющих разветвленную сеть транспортных и коммуникаций и стесненные условия для складирования материалов. ЭСН РК 8.04-01-2015, приложение Б, таблица Б.1, п.6
РАЗДЕЛ 1.Отопление
1 | 1118-0701-0102 РСНБ РК 2022 Кзтр и Кэм=1,06 | Грязевики, наружный диаметр патрубков 57 мм. Установка | шт. |  | 2 | 73202.85 | 311.47 | 146406 | 623 | 134751 | 10916 | 169907
|  | НР - 98%; СП - 8% |  |  |  | 5515.93 | 53.31 | 11032 | 107 |  | 12586
1.1 | 004-0137 | Затраты труда рабочих (средний разряд работы 3,7). Работы по устройству внутренних и наружных инженерных систем | чел.-ч | 3.2182 | 6.4364 | 6: 1714; 8: 11032
1.2 | 099-0100 | Затраты труда машинистов | чел-ч | 0.0244 | 0.0488
1.3 | 315-103-0501 | Установки постоянного тока для ручной дуговой сварки | маш.-ч | 0.95082 | 1.9016 | 7: 197; 9: 375
1.4 | 314-102-0101 | Краны на автомобильном ходу максимальной грузоподъёмностью 10 т | маш.-ч | 0.01219 | 0.02438 | 7: 6195; 9: 151
1.4 |  | в т.ч. затраты труда машинистов, экипаж 1 чел. | чел-ч | 0.01219 | 0.02438 | 7: 2572; 9: 62.71
1.5 | 331-101-0101 | Автомобили бортовые грузоподъёмностью до 5 т | маш.-ч | 0.01219 | 0.02438 | 7: 3990; 9: 97
1.5 |  | в т.ч. затраты труда машинистов, экипаж 1 чел. | чел-ч | 0.01219 | 0.02438 | 7: 1801; 9: 43.91
1.6 | 261-107-0201 | Болты специальные для крепления с гайками и шайбами диаметром от М12 до М16 ГОСТ 1759.0-87 | т | 0.00124 | 0.00248 | 6: 408199; 10: 1012
1.7 | 217-503-0101 | Картон асбестовый общего назначения (КАОН-1) ГОСТ 2850-95 толщиной 2 мм | т | 0.003 | 0.006 | 6: 436851; 10: 2621
1.8 | 261-107-0571 | Электроды, d=5 мм, Э42 ГОСТ 9466-75 | т | 0.00037 | 0.00074 | 6: 272284; 10: 201
1.9 | 241-116-0207 | Фланец плоский приварной PN 10 ГОСТ 33259-2015 диаметром 50 мм | шт. | 4 | 8 | 6: 2226; 10: 17808
1.10 | 261-301-0303 | Прокладки из паронита марки ПМБ толщина 1 мм, d=50 мм ГОСТ 15180-86 | 1000 шт. | 0.004 | 0.008 | 6: 41747; 10: 334
1.11 | 261-302-0302 | Грязевики из стальных электросварных и водогазопроводных труб, Dн входного патрубка 57 мм, Dн корпуса 273 мм | шт. | 1 | 2 | 6: 56387; 10: 112774
2 | 1308-0305-1201 РСНБ РК 2022 Кзтр и Кэм=1,09 Р. 1308 ТЧ п.4 Кзтр=1,05 | Тепловая завеса. Монтаж оборудования. Производство работ на высоте свыше 2 до 8 м, применен коэффициент к затратам труда - 1,05. | шт. |  | 1 | 2619.96 | 134.36 | 2620 | 135 | 24 | 1812 | 4786
|  | НР - 72%; СП - 8% |  |  |  | 2461.25 | 54.82 | 2461 | 55 |  | 355
2.1 | 007-0142 | Затраты труда рабочих (средний разряд работы 4,2). Работы по монтажу оборудования | чел.-ч | 1.3162 | 1.3162 | 6: 1870; 8: 2461
2.2 | 099-0100 | Затраты труда машинистов | чел-ч | 0.0251 | 0.0251
2.3 | 343-302-0201 | Дрели электрические | маш.-ч | 0.32591 | 0.32591 | 7: 12; 9: 4
2.4 | 314-102-0302 | Краны на автомобильном ходу при работе на монтаже технологического оборудования максимальной грузоподъёмностью 10 т | маш.-ч | 0.012535 | 0.012535 | 7: 6417; 9: 80
2.4 |  | в т.ч. затраты труда машинистов, экипаж 1 чел. | чел-ч | 0.012535 | 0.012535 | 7: 2572; 9: 32.24
2.5 | 331-101-0101 | Автомобили бортовые грузоподъёмностью до 5 т | маш.-ч | 0.012535 | 0.012535 | 7: 3990; 9: 50
2.5 |  | в т.ч. затраты труда машинистов, экипаж 1 чел. | чел-ч | 0.012535 | 0.012535 | 7: 1801; 9: 22.58
2.6 | 261-107-0224 | Дюбели распорные полипропиленовые | 100 шт. | 0.041 | 0.041 | 6: 594; 10: 24
3 | КП ТОО"Примус Групп" №04/05-22 | Завеса воздушно-тепловая КЭВ-3П1154Е с электрическим нагревателем, тепловая мощьность 3 кВт, мощьность двигателя 40 Вт | шт |  | 1 | 63280 | -- | 63280 | -- |  | -- | 63280
[6 empty] | -- | -- | -- | -- | 63280 | --
4 | 1118-0301-0101 РСНБ РК 2022 Кзтр и Кэм=1,06 | Радиаторы алюминиевые. Установка | кВт |  | 0.73 | 1829.03 | 249.32 | 1335 | 182 | 167 | 1056 | 2582
|  | НР - 98%; СП - 8% |  |  |  | 1350.96 | 125.11 | 986 | 91 |  | 191
4.1 | 004-0134 | Затраты труда рабочих (средний разряд работы 3,4). Работы по устройству внутренних и наружных инженерных систем | чел.-ч | 0.8314 | 0.60692 | 6: 1625; 8: 986
4.2 | 099-0100 | Затраты труда машинистов | чел-ч | 0.0739 | 0.0539
4.3 | 343-302-0201 | Дрели электрические | маш.-ч | 0.00256 | 0.001869 | 7: 12; 9: 0.02
4.4 | 314-504-0501 | Подъемники мачтовые высотой подъема 50 м | маш.-ч | 0.03145 | 0.022959 | 7: 2425; 9: 56
4.4 |  | в т.ч. затраты труда машинистов, экипаж 1 чел. | чел-ч | 0.03145 | 0.022959 | 7: 1507; 9: 34.6
4.5 | 314-102-0101 | Краны на автомобильном ходу максимальной грузоподъёмностью 10 т | маш.-ч | 0.001707 | 0.001246 | 7: 6195; 9: 8
4.5 |  | в т.ч. затраты труда машинистов, экипаж 1 чел. | чел-ч | 0.001707 | 0.001246 | 7: 2572; 9: 3.2
4.6 | 331-101-0101 | Автомобили бортовые грузоподъёмностью до 5 т | маш.-ч | 0.040715 | 0.029722 | 7: 3990; 9: 119
4.6 |  | в т.ч. затраты труда машинистов, экипаж 1 чел. | чел-ч | 0.040715 | 0.029722 | 7: 1801; 9: 53.53
4.7 | 212-401-0102 | Раствор кладочный цементный ГОСТ 28013-98 марки М50 | м3 | 0.000505 | 0.000369 | 6: 20154; 10: 7
4.8 | 261-107-0221 | Дюбели металлические с калиброванной головкой с цинковым хроматированным покрытием размерами 3 мм х 68,5 мм ГОСТ 28456-90 | кг | 0.0632 | 0.046136 | 6: 1608; 10: 74
4.9 | 261-301-0216 | Кронштейны для крепления радиаторов к кирпичным и бетонным стенам при длине кронштейна 131 мм | 100 шт. | 0.0078 | 0.005694 | 6: 7391; 10: 42
4.10 | 261-301-0217 | Кронштейны для крепления радиаторов к кирпичным и бетонным стенам при длине кронштейна 325 мм | 100 шт. | 0.0077 | 0.005621 | 6: 7701; 10: 43
5 | 245-102-0113 РСНБ РК 2022 | Радиаторы отопления алюминиевые с межосевым расстоянием 500 мм, теплоотдачей от 156 Вт до 210 Вт ГОСТ 31311-2005 | секция |  | 4 | 3091 | -- | 12364 | -- | 12364 | -- | 13353
|  | СП - 8% |  |  |  | -- | -- | -- | -- |  | 989
6 | 1118-0301-0408 РСНБ РК 2022 Кзтр и Кэм=1,06 | Регистры из стальных труб сварных, диаметр нитки 159 мм. Установка | м труб нитки регистра |  | 140 | 9352.95 | 52.16 | 1309413 | 7303 | 1234608 | 69258 | 1488964
|  | НР - 98%; СП - 8% |  |  |  | 482.16 | 22.64 | 67502 | 3170 |  | 110293
6.1 | 004-0135 | Затраты труда рабочих (средний разряд работы 3,5). Работы по устройству внутренних и наружных инженерных систем | чел.-ч | 0.2913 | 40.782 | 6: 1655; 8: 67494
6.2 | 099-0100 | Затраты труда машинистов | чел-ч | 0.0119 | 1.666
6.3 | 343-302-0201 | Дрели электрические | маш.-ч | 0.012434 | 1.7407 | 7: 12; 9: 21
6.4 | 314-101-0103 | Краны башенные максимальной грузоподъёмностью 8 т, высота подъема до 41,5 м, максимальный вылет стрелы до 55 м | маш.-ч | 0.000244 | 0.034132 | 7: 8588; 9: 293
6.4 |  | в т.ч. затраты труда машинистов, экипаж 1 чел. | чел-ч | 0.000244 | 0.034132 | 7: 1801; 9: 61.47
6.5 | 314-102-0101 | Краны на автомобильном ходу максимальной грузоподъёмностью 10 т | маш.-ч | 0.001463 | 0.20479 | 7: 6195; 9: 1269
6.5 |  | в т.ч. затраты труда машинистов, экипаж 1 чел. | чел-ч | 0.001463 | 0.20479 | 7: 2572; 9: 526.73
6.6 | 331-101-0101 | Автомобили бортовые грузоподъёмностью до 5 т | маш.-ч | 0.01024 | 1.4335 | 7: 3990; 9: 5720
6.6 |  | в т.ч. затраты труда машинистов, экипаж 1 чел. | чел-ч | 0.01024 | 1.4335 | 7: 1801; 9: 2581.81
6.7 | 212-401-0102 | Раствор кладочный цементный ГОСТ 28013-98 марки М50 | м3 | 6.7e-05 | 0.00938 | 6: 20154; 10: 189
6.8 | 261-107-0221 | Дюбели металлические с калиброванной головкой с цинковым хроматированным покрытием размерами 3 мм х 68,5 мм ГОСТ 28456-90 | кг | 0.0275 | 3.85 | 6: 1608; 10: 6191
6.9 | 261-107-0431 | Очес льняной ГОСТ Р 53486-2009 | кг | 0.0011 | 0.154 | 6: 423; 10: 65
6.10 | 236-104-0101 | Олифа "Оксоль" ГОСТ 32389-2013 | кг | 0.0013 | 0.182 | 6: 579; 10: 105
6.11 | 261-301-0216 | Кронштейны для крепления радиаторов к кирпичным и бетонным стенам при длине кронштейна 131 мм | 100 шт. | 0.00335 | 0.469 | 6: 7391; 10: 3466
6.12 | 261-301-0217 | Кронштейны для крепления радиаторов к кирпичным и бетонным стенам при длине кронштейна 325 мм | 100 шт. | 0.00335 | 0.469 | 6: 7701; 10: 3612
6.13 | 236-202-1014 | Краска масляная МА-15 ГОСТ 10503-71 | кг | 0.0027 | 0.378 | 6: 474; 10: 179
6.14 | 261-305-0110 | Трубопроводы для отопления и водоснабжения из стальных электросварных труб, DN 159, толщина стенки 4,5 мм | м | 1 | 140 | 6: 8720; 10: 1220800
7 | 1116-0601-0102 РСНБ РК 2022 Кзтр и Кэм=1,06 | Вентили, задвижки, затворы, клапаны обратные, краны проходные на трубопроводах из стальных труб диаметром до 50 мм. Установка | шт. |  | 2 | 3450.64 | 181.33 | 6901 | 363 | 607 | 5899 | 13824
|  | НР - 98%; СП - 8% |  |  |  | 2965.64 | 43.91 | 5931 | 88 |  | 1024
7.1 | 004-0135 | Затраты труда рабочих (средний разряд работы 3,5). Работы по устройству внутренних и наружных инженерных систем | чел.-ч | 1.7919 | 3.5838 | 6: 1655; 8: 5931
7.2 | 099-0100 | Затраты труда машинистов | чел-ч | 0.0244 | 0.0488
7.3 | 315-103-0501 | Установки постоянного тока для ручной дуговой сварки | маш.-ч | 0.42665 | 0.8533 | 7: 197; 9: 168
7.4 | 331-101-0101 | Автомобили бортовые грузоподъёмностью до 5 т | маш.-ч | 0.02438 | 0.04876 | 7: 3990; 9: 195
7.4 |  | в т.ч. затраты труда машинистов, экипаж 1 чел. | чел-ч | 0.02438 | 0.04876 | 7: 1801; 9: 87.82
7.5 | 261-107-0571 | Электроды, d=5 мм, Э42 ГОСТ 9466-75 | т | 0.00014 | 0.00028 | 6: 272284; 10: 76
7.6 | 261-301-0303 | Прокладки из паронита марки ПМБ толщина 1 мм, d=50 мм ГОСТ 15180-86 | 1000 шт. | 0.002 | 0.004 | 6: 41747; 10: 167
7.7 | 217-101-0105 | Болт с гайкой и шайбой ГОСТ ISO 8992-2015 для санитарно-технических работ | т | 0.0011 | 0.0022 | 6: 165506; 10: 364
8 | 242-103-0301 РСНБ РК 2022 | Задвижка стальная литая фланцевая клиновая с выдвижным шпинделем, с маховиком, для воды, пара, нефтепродуктов, Т до + 425°С, PN 16, марки 30с41нж ГОСТ 5762-2002 DN 50 | шт. |  | 2 | 39658 | -- | 79316 | -- | 79316 | -- | 85661
|  | СП - 8% |  |  |  | -- | -- | -- | -- |  | 6345
9 | 241-116-0307 РСНБ РК 2022 | Фланец плоский приварной PN 16 ГОСТ 33259-2015 диаметром 50 мм | шт. |  | 4 | 2504 | -- | 10016 | -- | 10016 | -- | 10817
|  | СП - 8% |  |  |  | -- | -- | -- | -- |  | 801
10 | 1116-0602-0201 РСНБ РК 2022 Кзтр и Кэм=1,06 | Клапаны балансировочные диаметром 15-25 мм. Установка на резьбовом соединении | шт. |  | 14 | 969.31 | 3.34 | 13570 | 47 | 1200 | 12090 | 27713
|  | НР - 98%; СП - 8% |  |  |  | 880.2 | 0.97 | 12323 | 14 |  | 2053
10.1 | 004-0144 | Затраты труда рабочих (средний разряд работы 4,4). Работы по устройству внутренних и наружных инженерных систем | чел.-ч | 0.4537 | 6.3518 | 6: 1940; 8: 12322
10.2 | 099-0100 | Затраты труда машинистов | чел-ч | 0.0005 | 0.007
10.3 | 331-101-0101 | Автомобили бортовые грузоподъёмностью до 5 т | маш.-ч | 0.000536 | 0.007509 | 7: 3990; 9: 30
10.3 |  | в т.ч. затраты труда машинистов, экипаж 1 чел. | чел-ч | 0.000536 | 0.007509 | 7: 1801; 9: 13.52
10.4 | 343-302-0101 | Перфоратор электрический | маш.-ч | 0.070702 | 0.98983 | 7: 17; 9: 17
10.5 | 261-107-0431 | Очес льняной ГОСТ Р 53486-2009 | кг | 0.01 | 0.14 | 6: 423; 10: 59
10.6 | 236-104-0101 | Олифа "Оксоль" ГОСТ 32389-2013 | кг | 0.01 | 0.14 | 6: 579; 10: 81
10.7 | 261-301-0219 | Крепления для трубопроводов /кронштейны, планки, хомуты/ | кг | 0.09 | 1.26 | 6: 708; 10: 892
10.8 | 236-202-1014 | Краска масляная МА-15 ГОСТ 10503-71 | кг | 0.02 | 0.28 | 6: 474; 10: 133
10.9 | 217-105-0102 | Дюбель полипропиленовый универсальный с шурупами | кг | 0.00408 | 0.05712 | 6: 626; 10: 36
11 | 242-401-0202 РСНБ РК 2022 | Регулятор температуры FJV 20 с внутренней резьбой, диапазон настройки от 20°С до 60°С, присоединение Rp 3/4, Тмакс 130°С, PN 16, DN 20, типа Danfoss ГОСТ 30815-2002 | шт. |  | 2 | 178107 | -- | 356214 | -- | 356214 | -- | 384711
|  | СП - 8% |  |  |  | -- | -- | -- | -- |  | 28497
12 | 242-401-0203 РСНБ РК 2022 | Регулятор температуры FJV 25 с внутренней резьбой, диапазон настройки от Т от +20°С до +60°С, для систем теплоснабжения, Т до +130°С, PN 16 ГОСТ 30815-2002 DN 25 типа Danfoss | шт. |  | 1 | 210785 | -- | 210785 | -- | 210785 | -- | 227648
|  | СП - 8% |  |  |  | -- | -- | -- | -- |  | 16863
13 | 245-510-0103 РСНБ РК 2022 | Комплект термостатической регулировки радиаторов ГОСТ 30815-2002 Tmax 110°С, PN 10, прямой с резьбой R 1/2", DN 15 | шт. |  | 11 | 6965 | -- | 76615 | -- | 76615 | -- | 82744
|  | СП - 8% |  |  |  | -- | -- | -- | -- |  | 6129
14 | 1118-1101-0102 РСНБ РК 2022 Кзтр и Кэм=1,06 | Трехходовый кран. Установка | комплект |  | 7 | 521 | -- | 3647 | -- | 136 | 3440 | 7654
|  | НР - 98%; СП - 8% |  |  |  | 501.5 | -- | 3511 | -- |  | 567
14.1 | 004-0142 | Затраты труда рабочих (средний разряд работы 4,2). Работы по устройству внутренних и наружных инженерных систем | чел.-ч | 0.2682 | 1.8774 | 6: 1870; 8: 3511
14.2 | 261-107-0431 | Очес льняной ГОСТ Р 53486-2009 | кг | 0.01 | 0.07 | 6: 423; 10: 30
14.3 | 236-104-0101 | Олифа "Оксоль" ГОСТ 32389-2013 | кг | 0.01 | 0.07 | 6: 579; 10: 41
14.4 | 236-202-1014 | Краска масляная МА-15 ГОСТ 10503-71 | кг | 0.02 | 0.14 | 6: 474; 10: 66
15 | 245-602-0404 РСНБ РК 2022 | Клапан трехходовой, DN 15, Tmax 110°C, типа Watts | шт. |  | 6 | 6093 | -- | 36558 | -- | 36558 | -- | 39483
|  | СП - 8% |  |  |  | -- | -- | -- | -- |  | 2925
16 | 1116-0301-0101 РСНБ РК 2022 Кзтр и Кэм=1,06 | Трубопроводы отопления из стальных водогазопроводных неоцинкованных труб, диаметр до 15 мм. Прокладка | м трубопровода |  | 30 | 2099.3 | 31.88 | 62979 | 957 | 42461 | 19512 | 89090
|  | НР - 98%; СП - 8% |  |  |  | 652.04 | 11.63 | 19561 | 349 |  | 6599
16.1 | 004-0140 | Затраты труда рабочих (средний разряд работы 4). Работы по устройству внутренних и наружных инженерных систем | чел.-ч | 0.362 | 10.86 | 6: 1801; 8: 19559
16.2 | 099-0100 | Затраты труда машинистов | чел-ч | 0.0061 | 0.183
16.3 | 314-101-0103 | Краны башенные максимальной грузоподъёмностью 8 т, высота подъема до 41,5 м, максимальный вылет стрелы до 55 м | маш.-ч | 0.000975 | 0.029256 | 7: 8588; 9: 251
16.3 |  | в т.ч. затраты труда машинистов, экипаж 1 чел. | чел-ч | 0.000975 | 0.029256 | 7: 1801; 9: 52.69
16.4 | 314-102-0101 | Краны на автомобильном ходу максимальной грузоподъёмностью 10 т | маш.-ч | 0.000853 | 0.025599 | 7: 6195; 9: 159
16.4 |  | в т.ч. затраты труда машинистов, экипаж 1 чел. | чел-ч | 0.000853 | 0.025599 | 7: 2572; 9: 65.84
16.5 | 331-101-0101 | Автомобили бортовые грузоподъёмностью до 5 т | маш.-ч | 0.004267 | 0.12799 | 7: 3990; 9: 511
16.5 |  | в т.ч. затраты труда машинистов, экипаж 1 чел. | чел-ч | 0.004267 | 0.12799 | 7: 1801; 9: 230.52
16.6 | 315-202-0501 | Аппарат для газовой сварки и резки | маш.-ч | 0.014018 | 0.42056 | 7: 85; 9: 36
16.7 | 214-209-0507 | Проволока сварочная легированная для сварки (наплавки) ГОСТ 2246-70 с неомедненной поверхностью диаметром 4 мм | кг | 0.0017 | 0.051 | 6: 962; 10: 49
16.8 | 261-107-0332 | Ацетилен технический растворенный марки Б ГОСТ 5457-75 | т | 1e-06 | 3.9e-05 | 6: 820690; 10: 32
16.9 | 217-605-0101 | Кислород технический газообразный ГОСТ 5583-78 | м3 | 0.00281 | 0.0843 | 6: 317; 10: 27
16.10 | 261-107-0431 | Очес льняной ГОСТ Р 53486-2009 | кг | 0.0006 | 0.018 | 6: 423; 10: 8
16.11 | 236-104-0101 | Олифа "Оксоль" ГОСТ 32389-2013 | кг | 0.0053 | 0.159 | 6: 579; 10: 92
16.12 | 261-305-0201 | Узлы укрупненные монтажные /трубопроводы/ для отопления из стальных водогазопроводных неоцинкованных труб с гильзами, d=15 мм | м | 1 | 30 | 6: 1406; 10: 42180
16.13 | 217-603-0103 | Вода питьевая ГОСТ 2874-82 | м3 | 0.0025 | 0.075 | 6: 152; 10: 11
16.14 | 236-202-1014 | Краска масляная МА-15 ГОСТ 10503-71 | кг | 0.0044 | 0.132 | 6: 474; 10: 63
17 | 1116-0301-0102 РСНБ РК 2022 Кзтр и Кэм=1,06 | Трубопроводы отопления из стальных водогазопроводных неоцинкованных труб, диаметр до 20 мм. Прокладка | м трубопровода |  | 156.24 | 2262.59 | 31.88 | 353507 | 4981 | 246651 | 101618 | 491536
|  | НР - 98%; СП - 8% |  |  |  | 652.04 | 11.63 | 101875 | 1817 |  | 36410
17.1 | 004-0140 | Затраты труда рабочих (средний разряд работы 4). Работы по устройству внутренних и наружных инженерных систем | чел.-ч | 0.362 | 56.5589 | 6: 1801; 8: 101863
17.2 | 099-0100 | Затраты труда машинистов | чел-ч | 0.0061 | 0.9531
17.3 | 314-101-0103 | Краны башенные максимальной грузоподъёмностью 8 т, высота подъема до 41,5 м, максимальный вылет стрелы до 55 м | маш.-ч | 0.000975 | 0.15237 | 7: 8588; 9: 1309
17.3 |  | в т.ч. затраты труда машинистов, экипаж 1 чел. | чел-ч | 0.000975 | 0.15237 | 7: 1801; 9: 274.41
17.4 | 314-102-0101 | Краны на автомобильном ходу максимальной грузоподъёмностью 10 т | маш.-ч | 0.000853 | 0.13332 | 7: 6195; 9: 826
17.4 |  | в т.ч. затраты труда машинистов, экипаж 1 чел. | чел-ч | 0.000853 | 0.13332 | 7: 2572; 9: 342.9
17.5 | 331-101-0101 | Автомобили бортовые грузоподъёмностью до 5 т | маш.-ч | 0.004266 | 0.6666 | 7: 3990; 9: 2660
17.5 |  | в т.ч. затраты труда машинистов, экипаж 1 чел. | чел-ч | 0.004266 | 0.6666 | 7: 1801; 9: 1200.54
17.6 | 315-202-0501 | Аппарат для газовой сварки и резки | маш.-ч | 0.014018 | 2.1902 | 7: 85; 9: 186
17.7 | 214-209-0507 | Проволока сварочная легированная для сварки (наплавки) ГОСТ 2246-70 с неомедненной поверхностью диаметром 4 мм | кг | 0.0017 | 0.26561 | 6: 962; 10: 256
17.8 | 261-107-0332 | Ацетилен технический растворенный марки Б ГОСТ 5457-75 | т | 1e-06 | 0.000203 | 6: 820690; 10: 167
17.9 | 217-605-0101 | Кислород технический газообразный ГОСТ 5583-78 | м3 | 0.00281 | 0.43903 | 6: 317; 10: 139
17.10 | 261-107-0431 | Очес льняной ГОСТ Р 53486-2009 | кг | 0.0006 | 0.093744 | 6: 423; 10: 40
17.11 | 236-104-0101 | Олифа "Оксоль" ГОСТ 32389-2013 | кг | 0.0053 | 0.82807 | 6: 579; 10: 479
17.12 | 261-305-0202 | Узлы укрупненные монтажные /трубопроводы/ для отопления из стальных водогазопроводных неоцинкованных труб с гильзами, d=20 мм | м | 1 | 156.24 | 6: 1569; 10: 245141
17.13 | 217-603-0103 | Вода питьевая ГОСТ 2874-82 | м3 | 0.0044 | 0.68746 | 6: 152; 10: 104
17.14 | 236-202-1014 | Краска масляная МА-15 ГОСТ 10503-71 | кг | 0.0044 | 0.68746 | 6: 474; 10: 326
18 | 1116-0301-0104 РСНБ РК 2022 Кзтр и Кэм=1,06 | Трубопроводы отопления из стальных водогазопроводных неоцинкованных труб, диаметр до 32 мм. Прокладка | м трубопровода |  | 19.824 | 2646.64 | 31.88 | 52467 | 632 | 38909 | 12894 | 70589
|  | НР - 98%; СП - 8% |  |  |  | 652.04 | 11.63 | 12926 | 231 |  | 5229
18.1 | 004-0140 | Затраты труда рабочих (средний разряд работы 4). Работы по устройству внутренних и наружных инженерных систем | чел.-ч | 0.362 | 7.1763 | 6: 1801; 8: 12924
18.2 | 099-0100 | Затраты труда машинистов | чел-ч | 0.0061 | 0.1209
18.3 | 314-101-0103 | Краны башенные максимальной грузоподъёмностью 8 т, высота подъема до 41,5 м, максимальный вылет стрелы до 55 м | маш.-ч | 0.000975 | 0.019332 | 7: 8588; 9: 166
18.3 |  | в т.ч. затраты труда машинистов, экипаж 1 чел. | чел-ч | 0.000975 | 0.019332 | 7: 1801; 9: 34.82
18.4 | 314-102-0101 | Краны на автомобильном ходу максимальной грузоподъёмностью 10 т | маш.-ч | 0.000853 | 0.016916 | 7: 6195; 9: 105
18.4 |  | в т.ч. затраты труда машинистов, экипаж 1 чел. | чел-ч | 0.000853 | 0.016916 | 7: 2572; 9: 43.51
18.5 | 331-101-0101 | Автомобили бортовые грузоподъёмностью до 5 т | маш.-ч | 0.004267 | 0.084579 | 7: 3990; 9: 337
18.5 |  | в т.ч. затраты труда машинистов, экипаж 1 чел. | чел-ч | 0.004267 | 0.084579 | 7: 1801; 9: 152.33
18.6 | 315-202-0501 | Аппарат для газовой сварки и резки | маш.-ч | 0.014018 | 0.2779 | 7: 85; 9: 24
18.7 | 214-209-0507 | Проволока сварочная легированная для сварки (наплавки) ГОСТ 2246-70 с неомедненной поверхностью диаметром 4 мм | кг | 0.0017 | 0.033701 | 6: 962; 10: 32
18.8 | 261-107-0332 | Ацетилен технический растворенный марки Б ГОСТ 5457-75 | т | 1e-06 | 2.6e-05 | 6: 820690; 10: 21
18.9 | 217-605-0101 | Кислород технический газообразный ГОСТ 5583-78 | м3 | 0.00281 | 0.055705 | 6: 317; 10: 18
18.10 | 261-107-0431 | Очес льняной ГОСТ Р 53486-2009 | кг | 0.0006 | 0.011894 | 6: 423; 10: 5
18.11 | 236-104-0101 | Олифа "Оксоль" ГОСТ 32389-2013 | кг | 0.0053 | 0.10507 | 6: 579; 10: 61
18.12 | 261-305-0204 | Узлы укрупненные монтажные /трубопроводы/ для отопления из стальных водогазопроводных неоцинкованных труб с гильзами, d=32 мм | м | 1 | 19.824 | 6: 1952; 10: 38696
18.13 | 217-603-0103 | Вода питьевая ГОСТ 2874-82 | м3 | 0.0113 | 0.22401 | 6: 152; 10: 34
18.14 | 236-202-1014 | Краска масляная МА-15 ГОСТ 10503-71 | кг | 0.0044 | 0.087226 | 6: 474; 10: 41
19 | 1116-0401-0101 РСНБ РК 2022 Кзтр и Кэм=1,06 | Трубопроводы отопления и газоснабжения из стальных бесшовных труб, диаметр до 50 мм. Прокладка | м трубопровода |  | 8.855 | 4533.31 | 79.27 | 40142 | 702 | 28486 | 10942 | 55171
|  | НР - 98%; СП - 8% |  |  |  | 1236.99 | 23.93 | 10954 | 212 |  | 4087
19.1 | 004-0141 | Затраты труда рабочих (средний разряд работы 4,1). Работы по устройству внутренних и наружных инженерных систем | чел.-ч | 0.6741 | 5.9692 | 6: 1835; 8: 10953
19.2 | 099-0100 | Затраты труда машинистов | чел-ч | 0.0129 | 0.1142
19.3 | 314-101-0103 | Краны башенные максимальной грузоподъёмностью 8 т, высота подъема до 41,5 м, максимальный вылет стрелы до 55 м | маш.-ч | 0.001463 | 0.012953 | 7: 8588; 9: 111
19.3 |  | в т.ч. затраты труда машинистов, экипаж 1 чел. | чел-ч | 0.001463 | 0.012953 | 7: 1801; 9: 23.33
19.4 | 314-102-0101 | Краны на автомобильном ходу максимальной грузоподъёмностью 10 т | маш.-ч | 0.000853 | 0.007556 | 7: 6195; 9: 47
19.4 |  | в т.ч. затраты труда машинистов, экипаж 1 чел. | чел-ч | 0.000853 | 0.007556 | 7: 2572; 9: 19.43
19.5 | 331-101-0101 | Автомобили бортовые грузоподъёмностью до 5 т | маш.-ч | 0.010605 | 0.09391 | 7: 3990; 9: 375
19.5 |  | в т.ч. затраты труда машинистов, экипаж 1 чел. | чел-ч | 0.010605 | 0.09391 | 7: 1801; 9: 169.13
19.6 | 315-202-0501 | Аппарат для газовой сварки и резки | маш.-ч | 0.22478 | 1.9905 | 7: 85; 9: 169
19.7 | 212-401-0104 | Раствор кладочный цементный ГОСТ 28013-98 марки М100 | м3 | 8e-05 | 0.000708 | 6: 22413; 10: 16
19.8 | 214-209-0507 | Проволока сварочная легированная для сварки (наплавки) ГОСТ 2246-70 с неомедненной поверхностью диаметром 4 мм | кг | 0.002 | 0.01771 | 6: 962; 10: 17
19.9 | 217-605-0108 | Ацетилен технический газообразный ГОСТ 5457-75 | м3 | 0.0032 | 0.028336 | 6: 7202; 10: 204
19.10 | 217-605-0101 | Кислород технический газообразный ГОСТ 5583-78 | м3 | 0.0035 | 0.030992 | 6: 317; 10: 10
19.11 | 217-603-0103 | Вода питьевая ГОСТ 2874-82 | м3 | 0.0275 | 0.24351 | 6: 152; 10: 37
19.12 | 261-305-0112 | Трубопроводы для отопления и газоснабжения из стальных бесшовных труб с гильзами, DN 57, толщина стенки 3,5 мм | м | 1 | 8.855 | 6: 3185; 10: 28203
20 | 242-207-3701 РСНБ РК 2022 | Краны шаровые муфтовые 11Б27П, PN 16, DN 15 ГОСТ 21345-2005 | шт. |  | 22 | 1100 | -- | 24200 | -- | 24200 | -- | 26136
|  | СП - 8% |  |  |  | -- | -- | -- | -- |  | 1936
21 | 242-207-3702 РСНБ РК 2022 | Кран шаровый латунный муфтовый (В-В), для воды,пара,Т до +150 PN 16, марки 11Б27п ГОСТ 21345-2005 DN 20 | шт. |  | 4 | 1722 | -- | 6888 | -- | 6888 | -- | 7439
|  | СП - 8% |  |  |  | -- | -- | -- | -- |  | 551
22 | 242-207-3704 РСНБ РК 2022 | Кран шаровый латунный муфтовый (В-В), для воды,пара,Т до +150 PN 16, марки 11Б27п ГОСТ 21345-2005 DN 32 | шт. |  | 6 | 5629 | -- | 33774 | -- | 33774 | -- | 36476
|  | СП - 8% |  |  |  | -- | -- | -- | -- |  | 2702
23 | 1116-0401-0401 РСНБ РК 2022 Кзтр и Кэм=1,06 | Трубопроводы стальные диаметром до 50 мм. Установка фланцевых соединений | соединение |  | 2 | 2525.13 | 154.3 | 5050 | 309 | 364 | 4332 | 10133
|  | НР - 98%; СП - 8% |  |  |  | 2188.35 | 21.95 | 4377 | 44 |  | 751
23.1 | 004-0142 | Затраты труда рабочих (средний разряд работы 4,2). Работы по устройству внутренних и наружных инженерных систем | чел.-ч | 1.1702 | 2.3404 | 6: 1870; 8: 4377
23.2 | 099-0100 | Затраты труда машинистов | чел-ч | 0.0122 | 0.0244
23.3 | 315-103-0501 | Установки постоянного тока для ручной дуговой сварки | маш.-ч | 0.53636 | 1.0727 | 7: 197; 9: 211
23.4 | 331-101-0101 | Автомобили бортовые грузоподъёмностью до 5 т | маш.-ч | 0.01219 | 0.02438 | 7: 3990; 9: 97
23.4 |  | в т.ч. затраты труда машинистов, экипаж 1 чел. | чел-ч | 0.01219 | 0.02438 | 7: 1801; 9: 43.91
23.5 | 261-107-0571 | Электроды, d=5 мм, Э42 ГОСТ 9466-75 | т | 0.00014 | 0.00028 | 6: 272284; 10: 76
23.6 | 261-301-0303 | Прокладки из паронита марки ПМБ толщина 1 мм, d=50 мм ГОСТ 15180-86 | 1000 шт. | 0.001 | 0.002 | 6: 41747; 10: 83
23.7 | 217-101-0105 | Болт с гайкой и шайбой ГОСТ ISO 8992-2015 для санитарно-технических работ | т | 0.00062 | 0.00124 | 6: 165506; 10: 205
24 | 241-116-0407 РСНБ РК 2022 | Фланец плоский приварной PN 25 ГОСТ 33259-2015 диаметром 50 мм | шт. |  | 4 | 3592 | -- | 14368 | -- | 14368 | -- | 15517
|  | СП - 8% |  |  |  | -- | -- | -- | -- |  | 1149
25 | 1116-1101-0101 РСНБ РК 2022 Кзтр и Кэм=1,06 | Трубопроводы систем отопления, водопровода и горячего водоснабжения диаметром до 50 мм. Испытание гидравлическое | м трубопровода |  | 214.919 | 141.52 | 1.57 | 30415 | 337 | 163 | 29317 | 64510
|  | НР - 98%; СП - 8% |  |  |  | 139.19 | -- | 29915 | -- |  | 4778
25.1 | 004-0153 | Затраты труда рабочих (средний разряд работы 5,3). Работы по устройству внутренних и наружных инженерных систем | чел.-ч | 0.0611 | 13.1316 | 6: 2279; 8: 29927
25.2 | 324-105-0401 | Установка для гидравлических испытаний трубопроводов, давление нагнетания от 0,1 МПа (1 кгс/см2) до 10 МПа (100 кгс/см2) | маш.-ч | 0.018285 | 3.9298 | 7: 86; 9: 338
25.3 | 261-107-0431 | Очес льняной ГОСТ Р 53486-2009 | кг | 0.0002 | 0.042984 | 6: 423; 10: 18
25.4 | 236-104-0101 | Олифа "Оксоль" ГОСТ 32389-2013 | кг | 0.0002 | 0.042984 | 6: 579; 10: 25
25.5 | 217-603-0104 | Вода техническая | м3 | 0.01 | 2.1492 | 6: 32; 10: 69
25.6 | 236-202-1014 | Краска масляная МА-15 ГОСТ 10503-71 | кг | 0.0005 | 0.10746 | 6: 474; 10: 51
26 | 1113-0301-0406 РСНБ РК 2022 Кзтр и Кэм=1,06 | Поверхности металлические. Огрунтовка грунтовкой ГФ-021 за один раз | м2 |  | 18.6 | 124.82 | 3.56 | 2322 | 66 | 889 | 949 | 3533
|  | НР - 69%; СП - 8% |  |  |  | 73.51 | 0.44 | 1367 | 8 |  | 262
26.1 | 003-0147 | Затраты труда рабочих (средний разряд работы 4,7). Работы отделочные и изоляционные | чел.-ч | 0.036 | 0.6696 | 6: 2044; 8: 1369
26.2 | 099-0100 | Затраты труда машинистов | чел-ч | 0.0002 | 0.0037
26.3 | 314-502-0301 | Лебедки электрические тяговым усилием до 5,79 кН (0,59 т) | маш.-ч | 0.000122 | 0.002267 | 7: 30; 9: 0.07
26.4 | 314-503-0601 | Автопогрузчики, грузоподъёмность 5 т | маш.-ч | 0.000122 | 0.002267 | 7: 5811; 9: 13
26.4 |  | в т.ч. затраты труда машинистов, экипаж 1 чел. | чел-ч | 0.000122 | 0.002267 | 7: 1801; 9: 4.08
26.5 | 331-101-0101 | Автомобили бортовые грузоподъёмностью до 5 т | маш.-ч | 0.000122 | 0.002267 | 7: 3990; 9: 9
26.5 |  | в т.ч. затраты труда машинистов, экипаж 1 чел. | чел-ч | 0.000122 | 0.002267 | 7: 1801; 9: 4.08
26.6 | 313-402-0101 | Агрегаты окрасочные высокого давления для окраски поверхностей конструкций, 1 кВт | маш.-ч | 0.013653 | 0.25394 | 7: 173; 9: 44
26.7 | 261-107-0397 | Ксилол нефтяной марки А ГОСТ 9410-78 | т | 1.5e-05 | 0.000279 | 6: 380806; 10: 106
26.8 | 236-101-0107 | Грунтовка глифталевая ГФ-021 СТ РК ГОСТ Р 51693-2003 | т | 9e-05 | 0.001674 | 6: 467116; 10: 782
27 | 1113-0301-1421 РСНБ РК 2022 Кзтр и Кэм=1,06 Тех. часть 13 п.1.9 Кзтр=1,1 К=2 | Поверхности металлические огрунтованные. Окраска краской БТ-177 серебристой за 2 раза. Нанесение лакокрасочных материалов ручным способом, применен коэффициент к затратам труда рабочих-строителей - 1,1 | м2 |  | 18.6 | 333.72 | 9.27 | 6207 | 173 | 4713 | 928 | 7706
|  | НР - 69%; СП - 8% |  |  |  | 71.01 | 1.32 | 1321 | 25 |  | 571
27.1 | 003-0135 | Затраты труда рабочих (средний разряд работы 3,5). Работы отделочные и изоляционные | чел.-ч | 0.0429 | 0.79794 | 6: 1655; 8: 1321
27.2 | 099-0100 | Затраты труда машинистов | чел-ч | 0.0007 | 0.013
27.3 | 314-502-0301 | Лебедки электрические тяговым усилием до 5,79 кН (0,59 т) | маш.-ч | 0.000244 | 0.004535 | 7: 30; 9: 0.14
27.4 | 314-503-0601 | Автопогрузчики, грузоподъёмность 5 т | маш.-ч | 0.000244 | 0.004535 | 7: 5811; 9: 26
27.4 |  | в т.ч. затраты труда машинистов, экипаж 1 чел. | чел-ч | 0.000244 | 0.004535 | 7: 1801; 9: 8.17
27.5 | 331-101-0101 | Автомобили бортовые грузоподъёмностью до 5 т | маш.-ч | 0.000488 | 0.009069 | 7: 3990; 9: 36
27.5 |  | в т.ч. затраты труда машинистов, экипаж 1 чел. | чел-ч | 0.000488 | 0.009069 | 7: 1801; 9: 16.33
27.6 | 313-402-0101 | Агрегаты окрасочные высокого давления для окраски поверхностей конструкций, 1 кВт | маш.-ч | 0.034132 | 0.63485 | 7: 173; 9: 110
27.7 | 261-107-0397 | Ксилол нефтяной марки А ГОСТ 9410-78 | т | 2.6e-05 | 0.000484 | 6: 380806; 10: 184
27.8 | 236-202-1013 | Краска серебристая БТ-177 ГОСТ 5631-79 | кг | 0.18 | 3.348 | 6: 1353; 10: 4530
28 | 1126-0101-0301 РСНБ РК 2022 Кзтр и Кэм=1,12 | Трубопроводы. Изоляция цилиндрами и полуцилиндрами из минеральной ваты на синтетическом вязующем | м3 изоляции |  | 0.0976 | 117781.03 | 1953.15 | 11495 | 191 | 7398 | 3032 | 15689
|  | НР - 76%; СП - 8% |  |  |  | 40017.9 | 858.28 | 3906 | 84 |  | 1162
28.1 | 003-0136 | Затраты труда рабочих (средний разряд работы 3,6). Работы отделочные и изоляционные | чел.-ч | 23.7636 | 2.3193 | 6: 1684; 8: 3906
28.2 | 099-0100 | Затраты труда машинистов | чел-ч | 0.4766 | 0.0465
28.3 | 324-106-0401 | Установки для изготовления бандажей, диафрагм, пряжек | маш.-ч | 1.5198 | 0.14834 | 7: 34; 9: 5
28.4 | 331-101-0101 | Автомобили бортовые грузоподъёмностью до 5 т | маш.-ч | 0.47656 | 0.046512 | 7: 3990; 9: 186
28.4 |  | в т.ч. затраты труда машинистов, экипаж 1 чел. | чел-ч | 0.47656 | 0.046512 | 7: 1801; 9: 83.77
28.5 | 261-102-0108 | Лента стальная упаковочная, мягкая, нормальной точности 0,7х20-50 мм ГОСТ 3560-73 | т | 0.0109 | 0.001064 | 6: 175101; 10: 186
28.6 | 261-102-0215 | Проволока из низкоуглеродистой оцинкованной стали первого класса 1Ц, общего назначения, высшего качества, термически обработанная, диаметром 1,1 мм ГОСТ 3282-74 | кг | 1.1 | 0.10736 | 6: 210; 10: 23
28.7 | 261-102-0216 | Проволока из низкоуглеродистой оцинкованной стали первого класса 1Ц, общего назначения, высшего качества, термически обработанная, диаметром 1,6 мм ГОСТ 3282-74 | кг | 4 | 0.3904 | 6: 175; 10: 68
28.8 | 261-105-0126 | Цилиндры и полуцилиндры теплоизоляционные из минеральной ваты на синтетическом связующем ГОСТ 23208-2003 | м3 | 1.032 | 0.10072 | 6: 46697; 10: 4703
28.9 | 214-105-0103 | Прокат листовой оцинкованный углеродистый ГОСТ 14918-80 толщиной от 0,8 до 1,2 мм | т | 0.039 | 0.003806 | 6: 633104; 10: 2410
28.10 | 217-102-0104 | Винт ГОСТ ISO 8992-2015 самонарезающий оцинкованный | т | 4e-05 | 4e-06 | 6: 2200599; 10: 9
|  | ИТОГО ПО РАЗДЕЛУ 1 | Тенге |  |  |  |  | 2972854 | 17001 | 2602625 | 287995 | 3516652
[8 empty] | 289948 | 6295 | 63280 | 255805
| Стоимость оборудования |  | Тенге |  |  | 8: 63280
| ВСЕГО, Стоимость оборудования |  | Тенге |  |  | 8: 63280
| Стоимость монтажных работ |  | Тенге |  |  | 8: 2620
| Материалы |  | Тенге |  |  | 8: 24
| Всего заработная плата |  | Тенге |  |  | 9: 2516
|  | Накладные расходы | Тенге |  |  | 8: 1812
|  | Сметная прибыль | Тенге |  |  | 8: 355
| ВСЕГО, Стоимость монтажных работ |  | Тенге |  |  | 8: 4787
|  | Нормативная трудоемкость | чел.-ч | bar: 6 to 12
|  | Сметная заработная плата | Тенге |  |  | 9: 2516
| Стоимость общестроительных работ |  | Тенге |  |  | 8: 881122
| Материалы |  | Тенге |  |  | 8: 13001
| Всего заработная плата |  | Тенге |  |  | 9: 6711
| Стоимость материалов и конструкций |  | Тенге |  |  | 8: 861098
|  | Накладные расходы | Тенге |  |  | 8: 4909
|  | Сметная прибыль | Тенге |  |  | 8: 70882
| ВСЕГО, Стоимость общестроительных работ |  | Тенге |  |  | 8: 956913
|  | Нормативная трудоемкость | чел.-ч |  |  | 12: 4
|  | Сметная заработная плата | Тенге |  |  | 9: 6711
| Стоимость сантехнических работ |  | Тенге |  |  | 8: 2025832
| Материалы |  | Тенге |  |  | 8: 1728507
| Всего заработная плата |  | Тенге |  |  | 9: 287016
|  | Накладные расходы | Тенге |  |  | 8: 281274
|  | Сметная прибыль | Тенге |  |  | 8: 184568
| ВСЕГО, Стоимость сантехнических работ |  | Тенге |  |  | 8: 2491674
|  | Нормативная трудоемкость | чел.-ч |  |  | 12: 159
|  | Сметная заработная плата | Тенге |  |  | 9: 287016
|  | ИТОГО ПО РАЗДЕЛУ 1 | Тенге |  |  | 8: 3516654
|  | Нормативная трудоемкость | чел.-ч |  |  | 12: 164
|  | Сметная заработная плата | Тенге |  |  | 9: 296243
РАЗДЕЛ 2.Вентиляция
29 | 1120-1401-0102 РСНБ РК 2022 Кзтр и Кэм=1,06 | Вентиляторы радиальные, масса до 0,12 т. Установка | вентилятор |  | 3 | 16797.09 | 651.42 | 50391 | 1954 | 2915 | 45211 | 103250
|  | НР - 98%; СП - 8% |  |  |  | 15173.89 | 203.83 | 45522 | 611 |  | 7648
29.1 | 004-0130 | Затраты труда рабочих (средний разряд работы 3). Работы по устройству внутренних и наружных инженерных систем | чел.-ч | 10.0689 | 30.2067 | 6: 1507; 8: 45521
29.2 | 099-0100 | Затраты труда машинистов | чел-ч | 0.0975 | 0.2925
29.3 | 314-502-0205 | Лебедки ручные и рычажные тяговым усилием 31,39 кН (3,2 т) | маш.-ч | 2.5233 | 7.57 | 7: 72; 9: 545
29.4 | 314-102-0101 | Краны на автомобильном ходу максимальной грузоподъёмностью 10 т | маш.-ч | 0.03657 | 0.10971 | 7: 6195; 9: 680
29.4 |  | в т.ч. затраты труда машинистов, экипаж 1 чел. | чел-ч | 0.03657 | 0.10971 | 7: 2572; 9: 282.17
29.5 | 331-101-0101 | Автомобили бортовые грузоподъёмностью до 5 т | маш.-ч | 0.06095 | 0.18285 | 7: 3990; 9: 730
29.5 |  | в т.ч. затраты труда машинистов, экипаж 1 чел. | чел-ч | 0.06095 | 0.18285 | 7: 1801; 9: 329.31
29.6 | 261-107-0982 | Болты строительные с гайками анкерные ГОСТ 1759.0-87 | т | 0.0014 | 0.0042 | 6: 694126; 10: 2915
30 | 246-403-0231 РСНБ РК 2022 | Вентилятор радиальный низкого давления из оцинкованной стали ГОСТ 5976-90 Р 0,55 кВт, n 1000 об/мин, корпус №5,0 | комплект |  | 1 | 197724 | -- | 197724 | -- | 197724 | -- | 213542
|  | СП - 8% |  |  |  | -- | -- | -- | -- |  | 15818
31 | 246-403-0233 РСНБ РК 2022 | Вентилятор радиальный низкого давления из оцинкованной стали ГОСТ 5976-90 Р 1,1 кВт, n 1000 об/мин, корпус №5,0 | комплект |  | 2 | 180985 | -- | 361970 | -- | 361970 | -- | 390928
|  | СП - 8% |  |  |  | -- | -- | -- | -- |  | 28958
32 | 246-301-0102 РСНБ РК 2022 | Виброизолятор пружинный ГОСТ 27242-87 до N39 | шт. |  | 12 | 1352 | -- | 16224 | -- | 16224 | -- | 17522
|  | СП - 8% |  |  |  | -- | -- | -- | -- |  | 1298
33 | 1120-1201-0101 РСНБ РК 2022 Кзтр и Кэм=1,06 | Вставки гибкие к радиальным вентиляторам. Установка | м2 |  | 0.71708 | 11234.89 | 48.64 | 8056 | 35 | 150 | 7729 | 17048
|  | НР - 98%; СП - 8% |  |  |  | 10976.49 | 21.95 | 7871 | 16 |  | 1263
33.1 | 004-0132 | Затраты труда рабочих (средний разряд работы 3,2). Работы по устройству внутренних и наружных инженерных систем | чел.-ч | 7.0092 | 5.0261 | 6: 1566; 8: 7871
33.2 | 099-0100 | Затраты труда машинистов | чел-ч | 0.0122 | 0.0087
33.3 | 331-101-0101 | Автомобили бортовые грузоподъёмностью до 5 т | маш.-ч | 0.01219 | 0.008741 | 7: 3990; 9: 35
33.3 |  | в т.ч. затраты труда машинистов, экипаж 1 чел. | чел-ч | 0.01219 | 0.008741 | 7: 1801; 9: 15.74
33.4 | 217-101-0107 | Болт с гайкой и шайбой ГОСТ ISO 8992-2015 строительный | т | 0.0002 | 0.000143 | 6: 813201; 10: 117
33.5 | 261-107-0741 | Прокладки резиновые (пластина техническая прессованная) | кг | 0.08 | 0.057366 | 6: 589; 10: 34
34 | 246-305-0208 РСНБ РК 2022 | Гибкая вставка типа Н к радиальным вентиляторам ВР85-77, ВР280-46 № 5 | шт. |  | 3 | 6804 | -- | 20412 | -- | 20412 | -- | 22045
|  | СП - 8% |  |  |  | -- | -- | -- | -- |  | 1633
35 | 246-305-0308 РСНБ РК 2022 | Гибкая вставка типа В к радиальным вентиляторам ВР85-77, ВР280-46 № 5 | шт. |  | 3 | 9753 | -- | 29259 | -- | 29259 | -- | 31600
|  | СП - 8% |  |  |  | -- | -- | -- | -- |  | 2341
36 | 1120-1801-0101 РСНБ РК 2022 Кзтр и Кэм=1,06 | Калориферы, масса до 0,1 т. Установка | калорифер |  | 2 | 9932.91 | 634.45 | 19866 | 1269 | 704 | 17934 | 40824
|  | НР - 98%; СП - 8% |  |  |  | 8946.35 | 203.83 | 17893 | 408 |  | 3024
36.1 | 004-0130 | Затраты труда рабочих (средний разряд работы 3). Работы по устройству внутренних и наружных инженерных систем | чел.-ч | 5.9365 | 11.873 | 6: 1507; 8: 17893
36.2 | 099-0100 | Затраты труда машинистов | чел-ч | 0.0975 | 0.195
36.3 | 314-502-0205 | Лебедки ручные и рычажные тяговым усилием 31,39 кН (3,2 т) | маш.-ч | 1.4872 | 2.9744 | 7: 72; 9: 214
36.4 | 315-103-0501 | Установки постоянного тока для ручной дуговой сварки | маш.-ч | 0.29256 | 0.58512 | 7: 197; 9: 115
36.5 | 314-102-0101 | Краны на автомобильном ходу максимальной грузоподъёмностью 10 т | маш.-ч | 0.03657 | 0.07314 | 7: 6195; 9: 453
36.5 |  | в т.ч. затраты труда машинистов, экипаж 1 чел. | чел-ч | 0.03657 | 0.07314 | 7: 2572; 9: 188.12
36.6 | 331-101-0101 | Автомобили бортовые грузоподъёмностью до 5 т | маш.-ч | 0.06095 | 0.1219 | 7: 3990; 9: 486
36.6 |  | в т.ч. затраты труда машинистов, экипаж 1 чел. | чел-ч | 0.06095 | 0.1219 | 7: 1801; 9: 219.54
36.7 | 217-101-0107 | Болт с гайкой и шайбой ГОСТ ISO 8992-2015 строительный | т | 0.00026 | 0.00052 | 6: 813201; 10: 423
36.8 | 261-107-0571 | Электроды, d=5 мм, Э42 ГОСТ 9466-75 | т | 0.00021 | 0.00042 | 6: 272284; 10: 114
36.9 | 261-301-0303 | Прокладки из паронита марки ПМБ толщина 1 мм, d=50 мм ГОСТ 15180-86 | 1000 шт. | 0.002 | 0.004 | 6: 41747; 10: 167
37 | ТКП ТОО"Примус Групп" №04/05-22 | Калорифер водяной биметаллический четырехрядный КСк 4-9 | шт |  | 2 | 104820.43 | -- | 209641 | -- | 209641 | -- | 226412
|  | СП - 8% |  |  |  | -- | -- | -- | -- |  | 16771
38 | 1120-0501-0301 РСНБ РК 2022 Кзтр и Кэм=1,06 | Клапаны воздушные утепленные КВУ с электрическим или пневматическим приводом, периметр до 3200 мм. Установка | клапан |  | 2 | 8151.3 | 415.8 | 16303 | 832 | 3714 | 11817 | 30369
|  | НР - 98%; СП - 8% |  |  |  | 5878.51 | 150.52 | 11757 | 301 |  | 2250
38.1 | 004-0130 | Затраты труда рабочих (средний разряд работы 3). Работы по устройству внутренних и наружных инженерных систем | чел.-ч | 3.9008 | 7.8016 | 6: 1507; 8: 11757
38.2 | 099-0100 | Затраты труда машинистов | чел-ч | 0.0731 | 0.1462
38.3 | 314-502-0205 | Лебедки ручные и рычажные тяговым усилием 31,39 кН (3,2 т) | маш.-ч | 0.9752 | 1.9504 | 7: 72; 9: 140
38.4 | 314-102-0101 | Краны на автомобильном ходу максимальной грузоподъёмностью 10 т | маш.-ч | 0.02438 | 0.04876 | 7: 6195; 9: 302
38.4 |  | в т.ч. затраты труда машинистов, экипаж 1 чел. | чел-ч | 0.02438 | 0.04876 | 7: 2572; 9: 125.41
38.5 | 331-101-0101 | Автомобили бортовые грузоподъёмностью до 5 т | маш.-ч | 0.04876 | 0.09752 | 7: 3990; 9: 389
38.5 |  | в т.ч. затраты труда машинистов, экипаж 1 чел. | чел-ч | 0.04876 | 0.09752 | 7: 1801; 9: 175.63
38.6 | 217-101-0107 | Болт с гайкой и шайбой ГОСТ ISO 8992-2015 строительный | т | 0.0012 | 0.0024 | 6: 813201; 10: 1952
38.7 | 261-107-0741 | Прокладки резиновые (пластина техническая прессованная) | кг | 1.496 | 2.992 | 6: 589; 10: 1762
39 | 246-302-0101 РСНБ РК 2022 | Клапан воздушный с механизмом исполнительным МЭО-16/63-0.25 КВУ 600х1000Б | шт. |  | 2 | 46562 | -- | 93124 | -- | 93124 | -- | 100574
|  | СП - 8% |  |  |  | -- | -- | -- | -- |  | 7450
40 | 246-302-0203 РСНБ РК 2022 | Клапан обратный из листовой и сортовой стали прямоугольного сечения в горизонтальном или вертикальном воздуховоде марки КОП, сечением 400х600 мм | шт. |  | 2 | 28531 | -- | 57062 | -- | 57062 | -- | 61627
|  | СП - 8% |  |  |  | -- | -- | -- | -- |  | 4565
41 | 246-302-0203 РСНБ РК 2022 | Клапан обратный из листовой и сортовой стали прямоугольного сечения в горизонтальном или вертикальном воздуховоде марки КОП3, сечением 500х500 мм | шт. |  | 1 | 28531 | -- | 28531 | -- | 28531 | -- | 30813
|  | СП - 8% |  |  |  | -- | -- | -- | -- |  | 2282
42 | 1120-0101-0303 РСНБ РК 2022 Кзтр и Кэм=1,06 ТЧ 20 п.3.1 Кзтр=1,06 | Воздуховоды класса Н (нормальные) из оцинкованной стали, толщина 0,5 мм, периметр 800, 1000 мм. Прокладка. Высота от пола свыше 3 до 5 м, применен коэффициент к затратам труда-1,06 | м2 поверхности воздуховодов |  | 1 | 9376.23 | 64.82 | 9376 | 65 | 6458 | 2822 | 13174
|  | НР - 98%; СП - 8% |  |  |  | 2853.12 | 26.25 | 2853 | 26 |  | 976
42.1 | 004-0132 | Затраты труда рабочих (средний разряд работы 3,2). Работы по устройству внутренних и наружных инженерных систем | чел.-ч | 1.8219 | 1.8219 | 6: 1566; 8: 2853
42.2 | 099-0100 | Затраты труда машинистов | чел-ч | 0.0124 | 0.0124
42.3 | 314-502-0303 | Лебедки электрические тяговым усилием свыше 12,26 до 19,62 кН (2 т) | маш.-ч | 0.004754 | 0.004754 | 7: 63; 9: 0.3
42.4 | 315-103-0501 | Установки постоянного тока для ручной дуговой сварки | маш.-ч | 0.019748 | 0.019748 | 7: 197; 9: 4
42.5 | 314-102-0101 | Краны на автомобильном ходу максимальной грузоподъёмностью 10 т | маш.-ч | 0.004998 | 0.004998 | 7: 6195; 9: 31
42.5 |  | в т.ч. затраты труда машинистов, экипаж 1 чел. | чел-ч | 0.004998 | 0.004998 | 7: 2572; 9: 12.85
42.6 | 331-101-0101 | Автомобили бортовые грузоподъёмностью до 5 т | маш.-ч | 0.007436 | 0.007436 | 7: 3990; 9: 30
42.6 |  | в т.ч. затраты труда машинистов, экипаж 1 чел. | чел-ч | 0.007436 | 0.007436 | 7: 1801; 9: 13.39
42.7 | 217-101-0107 | Болт с гайкой и шайбой ГОСТ ISO 8992-2015 строительный | т | 0.00015 | 0.00015 | 6: 813201; 10: 122
42.8 | 217-504-0101 | Шнур асбестовый общего назначения (ШАОН-1) ГОСТ 1779-83 диаметром 0,7 мм | т | 9e-06 | 9e-06 | 6: 1643262; 10: 15
42.9 | 261-107-0571 | Электроды, d=5 мм, Э42 ГОСТ 9466-75 | т | 4e-06 | 4e-06 | 6: 272284; 10: 1
42.10 | 261-107-0741 | Прокладки резиновые (пластина техническая прессованная) | кг | 0.08 | 0.08 | 6: 589; 10: 47
42.11 | 246-103-0106 | Воздуховод класса Н из тонколистовой оцинкованной с непрерывных линий стали толщиной 0,5 мм прямоугольного сечения | м2 | 1 | 1 | 6: 6251; 10: 6251
42.12 | 261-105-0302 | Мастика герметизирующая нетвердеющая ГОСТ 14791-79 | кг | 0.0501 | 0.0501 | 6: 448; 10: 22
43 | 1120-0101-0310 РСНБ РК 2022 Кзтр и Кэм=1,06 | Воздуховоды класса Н (нормальные) из оцинкованной стали, толщина 0,7 мм, периметр от 1100 до 1600 мм. Прокладка. Высота от пола свыше 3 до 5 м, применен коэффициент к затратам труда-1,06 | м2 поверхности воздуховодов |  | 7.42 | 10387.43 | 64.82 | 77075 | 481 | 58277 | 18142 | 102834
|  | НР - 98%; СП - 8% |  |  |  | 2468.66 | 26.25 | 18317 | 195 |  | 7617
43.1 | 004-0132 | Затраты труда рабочих (средний разряд работы 3,2). Работы по устройству внутренних и наружных инженерных систем | чел.-ч | 1.5764 | 11.6969 | 6: 1566; 8: 18317
43.2 | 099-0100 | Затраты труда машинистов | чел-ч | 0.0124 | 0.092
43.3 | 314-502-0303 | Лебедки электрические тяговым усилием свыше 12,26 до 19,62 кН (2 т) | маш.-ч | 0.004754 | 0.035275 | 7: 63; 9: 2
43.4 | 315-103-0501 | Установки постоянного тока для ручной дуговой сварки | маш.-ч | 0.019748 | 0.14653 | 7: 197; 9: 29
43.5 | 314-102-0101 | Краны на автомобильном ходу максимальной грузоподъёмностью 10 т | маш.-ч | 0.004998 | 0.037084 | 7: 6195; 9: 230
43.5 |  | в т.ч. затраты труда машинистов, экипаж 1 чел. | чел-ч | 0.004998 | 0.037084 | 7: 2572; 9: 95.38
43.6 | 331-101-0101 | Автомобили бортовые грузоподъёмностью до 5 т | маш.-ч | 0.007436 | 0.055174 | 7: 3990; 9: 220
43.6 |  | в т.ч. затраты труда машинистов, экипаж 1 чел. | чел-ч | 0.007436 | 0.055174 | 7: 1801; 9: 99.37
43.7 | 217-101-0107 | Болт с гайкой и шайбой ГОСТ ISO 8992-2015 строительный | т | 0.00011 | 0.000816 | 6: 813201; 10: 664
43.8 | 217-504-0101 | Шнур асбестовый общего назначения (ШАОН-1) ГОСТ 1779-83 диаметром 0,7 мм | т | 8e-06 | 6.2e-05 | 6: 1643262; 10: 102
43.9 | 261-107-0571 | Электроды, d=5 мм, Э42 ГОСТ 9466-75 | т | 4e-06 | 2.9e-05 | 6: 272284; 10: 8
43.10 | 261-107-0741 | Прокладки резиновые (пластина техническая прессованная) | кг | 0.0758 | 0.56244 | 6: 589; 10: 331
43.11 | 246-103-0107 | Воздуховод класса Н из тонколистовой оцинкованной с непрерывных линий стали толщиной 0,7 мм прямоугольного сечения | м2 | 1 | 7.42 | 6: 7682; 10: 57000
43.12 | 261-105-0302 | Мастика герметизирующая нетвердеющая ГОСТ 14791-79 | кг | 0.0513 | 0.38065 | 6: 448; 10: 171
44 | 1120-0101-0311 РСНБ РК 2022 Кзтр и Кэм=1,06 | Воздуховоды класса Н (нормальные) из оцинкованной стали, толщина 0,7 мм, периметр до 2400 мм. Прокладка. Высота от пола свыше 3 до 5 м, применен коэффициент к затратам труда-1,06 | м2 поверхности воздуховодов |  | 62.61 | 9754.44 | 60.42 | 610725 | 3783 | 490640 | 115475 | 784296
|  | НР - 98%; СП - 8% |  |  |  | 1857.57 | 24.43 | 116302 | 1530 |  | 58096
44.1 | 004-0132 | Затраты труда рабочих (средний разряд работы 3,2). Работы по устройству внутренних и наружных инженерных систем | чел.-ч | 1.1862 | 74.268 | 6: 1566; 8: 116304
44.2 | 099-0100 | Затраты труда машинистов | чел-ч | 0.0116 | 0.7263
44.3 | 314-502-0303 | Лебедки электрические тяговым усилием свыше 12,26 до 19,62 кН (2 т) | маш.-ч | 0.004754 | 0.29765 | 7: 63; 9: 19
44.4 | 315-103-0501 | Установки постоянного тока для ручной дуговой сварки | маш.-ч | 0.018773 | 1.1754 | 7: 197; 9: 232
44.5 | 314-102-0101 | Краны на автомобильном ходу максимальной грузоподъёмностью 10 т | маш.-ч | 0.004632 | 0.29002 | 7: 6195; 9: 1797
44.5 |  | в т.ч. затраты труда машинистов, экипаж 1 чел. | чел-ч | 0.004632 | 0.29002 | 7: 2572; 9: 745.94
44.6 | 331-101-0101 | Автомобили бортовые грузоподъёмностью до 5 т | маш.-ч | 0.006948 | 0.43503 | 7: 3990; 9: 1736
44.6 |  | в т.ч. затраты труда машинистов, экипаж 1 чел. | чел-ч | 0.006948 | 0.43503 | 7: 1801; 9: 783.49
44.7 | 217-101-0107 | Болт с гайкой и шайбой ГОСТ ISO 8992-2015 строительный | т | 8e-05 | 0.005009 | 6: 813201; 10: 4073
44.8 | 217-504-0101 | Шнур асбестовый общего назначения (ШАОН-1) ГОСТ 1779-83 диаметром 0,7 мм | т | 1.1e-05 | 0.000689 | 6: 1643262; 10: 1132
44.9 | 261-107-0571 | Электроды, d=5 мм, Э42 ГОСТ 9466-75 | т | 3e-06 | 0.000207 | 6: 272284; 10: 56
44.10 | 261-107-0741 | Прокладки резиновые (пластина техническая прессованная) | кг | 0.0991 | 6.2047 | 6: 589; 10: 3655
44.11 | 246-103-0107 | Воздуховод класса Н из тонколистовой оцинкованной с непрерывных линий стали толщиной 0,7 мм прямоугольного сечения | м2 | 1 | 62.61 | 6: 7682; 10: 480970
44.12 | 261-105-0302 | Мастика герметизирующая нетвердеющая ГОСТ 14791-79 | кг | 0.0269 | 1.6842 | 6: 448; 10: 755
45 | 1120-0101-0312 РСНБ РК 2022 Кзтр и Кэм=1,06 | Воздуховоды класса Н (нормальные) из оцинкованной стали, толщина 0,7 мм, периметр до 3200 мм. Прокладка. Высота от пола свыше 3 до 5 м, применен коэффициент к затратам труда-1,06 | м2 поверхности воздуховодов |  | 5 | 9369.67 | 54.18 | 46848 | 271 | 39070 | 7446 | 58638
|  | НР - 98%; СП - 8% |  |  |  | 1501.43 | 18.22 | 7507 | 91 |  | 4344
45.1 | 004-0132 | Затраты труда рабочих (средний разряд работы 3,2). Работы по устройству внутренних и наружных инженерных систем | чел.-ч | 0.9588 | 4.794 | 6: 1566; 8: 7507
45.2 | 099-0100 | Затраты труда машинистов | чел-ч | 0.0087 | 0.0435
45.3 | 314-502-0205 | Лебедки ручные и рычажные тяговым усилием 31,39 кН (3,2 т) | маш.-ч | 0.12251 | 0.61255 | 7: 72; 9: 44
45.4 | 314-502-0303 | Лебедки электрические тяговым усилием свыше 12,26 до 19,62 кН (2 т) | маш.-ч | 0.002438 | 0.01219 | 7: 63; 9: 0.77
45.5 | 315-103-0501 | Установки постоянного тока для ручной дуговой сварки | маш.-ч | 0.015969 | 0.079844 | 7: 197; 9: 16
45.6 | 314-102-0101 | Краны на автомобильном ходу максимальной грузоподъёмностью 10 т | маш.-ч | 0.003413 | 0.017066 | 7: 6195; 9: 106
45.6 |  | в т.ч. затраты труда машинистов, экипаж 1 чел. | чел-ч | 0.003413 | 0.017066 | 7: 2572; 9: 43.89
45.7 | 331-101-0101 | Автомобили бортовые грузоподъёмностью до 5 т | маш.-ч | 0.005242 | 0.026208 | 7: 3990; 9: 105
45.7 |  | в т.ч. затраты труда машинистов, экипаж 1 чел. | чел-ч | 0.005242 | 0.026208 | 7: 1801; 9: 47.2
45.8 | 217-101-0107 | Болт с гайкой и шайбой ГОСТ ISO 8992-2015 строительный | т | 6e-05 | 0.0003 | 6: 813201; 10: 244
45.9 | 217-504-0101 | Шнур асбестовый общего назначения (ШАОН-1) ГОСТ 1779-83 диаметром 0,7 мм | т | 1.1e-05 | 5.5e-05 | 6: 1643262; 10: 90
45.10 | 261-107-0571 | Электроды, d=5 мм, Э42 ГОСТ 9466-75 | т | 3e-06 | 1.7e-05 | 6: 272284; 10: 4
45.11 | 261-107-0741 | Прокладки резиновые (пластина техническая прессованная) | кг | 0.0909 | 0.4545 | 6: 589; 10: 268
45.12 | 246-103-0107 | Воздуховод класса Н из тонколистовой оцинкованной с непрерывных линий стали толщиной 0,7 мм прямоугольного сечения | м2 | 1 | 5 | 6: 7682; 10: 38410
45.13 | 261-105-0302 | Мастика герметизирующая нетвердеющая ГОСТ 14791-79 | кг | 0.024 | 0.12 | 6: 448; 10: 54
46 | 1120-0301-0211 РСНБ РК 2022 Кзтр и Кэм=1,06 | Решетки жалюзийные стальные, регулирующие (Р), номер 200, размер 200х200 мм. Установка | решетка |  | 1 | 2769.93 | 52.59 | 2770 | 53 | 597 | 2099 | 5258
|  | НР - 98%; СП - 8% |  |  |  | 2119.54 | 21.95 | 2120 | 22 |  | 389
46.1 | 004-0134 | Затраты труда рабочих (средний разряд работы 3,4). Работы по устройству внутренних и наружных инженерных систем | чел.-ч | 1.3043 | 1.3043 | 6: 1625; 8: 2119
46.2 | 099-0100 | Затраты труда машинистов | чел-ч | 0.0122 | 0.0122
46.3 | 343-302-0201 | Дрели электрические | маш.-ч | 0.32913 | 0.32913 | 7: 12; 9: 4
46.4 | 331-101-0101 | Автомобили бортовые грузоподъёмностью до 5 т | маш.-ч | 0.01219 | 0.01219 | 7: 3990; 9: 49
46.4 |  | в т.ч. затраты труда машинистов, экипаж 1 чел. | чел-ч | 0.01219 | 0.01219 | 7: 1801; 9: 21.95
46.5 | 217-108-0102 | Гвоздь ГОСТ 283-75 винтовой | кг | 0.01 | 0.01 | 6: 717; 10: 7
46.6 | 261-302-0129 | Решетки щелевые регулирующие марки Р-200, размер 200х200 мм | м2 | 0.04 | 0.04 | 6: 10097; 10: 404
46.7 | 214-210-0101 | Сталь арматурная гладкого профиля класса А-I (А240) СТ РК 2591-2014 диаметром от 6 до 12 мм | т | 0.00043 | 0.00043 | 6: 434300; 10: 187
47 | 1120-0301-0101 РСНБ РК 2022 Кзтр и Кэм=1,06 | Решетки жалюзийные, площадь в свету до 0,5 м2. Установка | решетка |  | 17 | 2424.36 | 81.4 | 41214 | 1384 | 3798 | 35677 | 83043
|  | НР - 98%; СП - 8% |  |  |  | 2119.54 | 21.95 | 36032 | 373 |  | 6151
47.1 | 004-0134 | Затраты труда рабочих (средний разряд работы 3,4). Работы по устройству внутренних и наружных инженерных систем | чел.-ч | 1.3043 | 22.1731 | 6: 1625; 8: 36031
47.2 | 099-0100 | Затраты труда машинистов | чел-ч | 0.0122 | 0.2074
47.3 | 343-302-0201 | Дрели электрические | маш.-ч | 0.32913 | 5.5952 | 7: 12; 9: 67
47.4 | 315-103-0501 | Установки постоянного тока для ручной дуговой сварки | маш.-ч | 0.14628 | 2.4868 | 7: 197; 9: 490
47.5 | 331-101-0101 | Автомобили бортовые грузоподъёмностью до 5 т | маш.-ч | 0.01219 | 0.20723 | 7: 3990; 9: 827
47.5 |  | в т.ч. затраты труда машинистов, экипаж 1 чел. | чел-ч | 0.01219 | 0.20723 | 7: 1801; 9: 373.22
47.6 | 212-401-0104 | Раствор кладочный цементный ГОСТ 28013-98 марки М100 | м3 | 0.0003 | 0.0051 | 6: 22413; 10: 114
47.7 | 261-107-0571 | Электроды, d=5 мм, Э42 ГОСТ 9466-75 | т | 0.00011 | 0.00187 | 6: 272284; 10: 509
47.8 | 214-210-0101 | Сталь арматурная гладкого профиля класса А-I (А240) СТ РК 2591-2014 диаметром от 6 до 12 мм | т | 0.00043 | 0.00731 | 6: 434300; 10: 3175
48 | 261-302-0129 РСНБ РК 2022 | Решетки щелевые регулирующие марки Р-250, размер 250х250 мм | м2 |  | 0.0625 | 10097 | -- | 631 | -- | 631 | -- | 681
|  | СП - 8% |  |  |  | -- | -- | -- | -- |  | 50
49 | 261-302-0129 РСНБ РК 2022 | Решетки щелевые регулирующие марки Р-300, размер 300х300 мм | м2 |  | 1.44 | 10097 | -- | 14540 | -- | 14540 | -- | 15703
|  | СП - 8% |  |  |  | -- | -- | -- | -- |  | 1163
50 | 1120-1101-0105 РСНБ РК 2022 Кзтр и Кэм=1,06 | Двери герметические утепленные, размер 1250х500 мм. Установка | дверь |  | 1 | 65431.44 | 493.55 | 65431 | 494 | 60207 | 4764 | 75811
|  | НР - 98%; СП - 8% |  |  |  | 4729.72 | 131.73 | 4730 | 132 |  | 5616
50.1 | 004-0144 | Затраты труда рабочих (средний разряд работы 4,4). Работы по устройству внутренних и наружных инженерных систем | чел.-ч | 2.438 | 2.438 | 6: 1940; 8: 4730
50.2 | 099-0100 | Затраты труда машинистов | чел-ч | 0.0731 | 0.0731
50.3 | 315-103-0501 | Установки постоянного тока для ручной дуговой сварки | маш.-ч | 1.024 | 1.024 | 7: 197; 9: 202
50.4 | 331-101-0101 | Автомобили бортовые грузоподъёмностью до 5 т | маш.-ч | 0.07314 | 0.07314 | 7: 3990; 9: 292
50.4 |  | в т.ч. затраты труда машинистов, экипаж 1 чел. | чел-ч | 0.07314 | 0.07314 | 7: 1801; 9: 131.73
50.5 | 217-101-0107 | Болт с гайкой и шайбой ГОСТ ISO 8992-2015 строительный | т | 0.0041 | 0.0041 | 6: 813201; 10: 3334
50.6 | 261-107-0571 | Электроды, d=5 мм, Э42 ГОСТ 9466-75 | т | 0.00072 | 0.00072 | 6: 272284; 10: 196
50.7 | 246-301-0204 | Дверь стальная для вентиляционных камер утепленная размерами 1250х500 мм | шт. | 1 | 1 | 6: 56678; 10: 56678
|  | ИТОГО ПО РАЗДЕЛУ 2 | Тенге |  |  |  |  | 1977173 | 10621 | 1695648 | 269116 | 2425992
[8 empty] | 270904 | 3705 | -- | 179703
| Стоимость монтажных работ |  | Тенге |  |  | 8: 209641
| Стоимость материалов и конструкций |  | Тенге |  |  | 8: 209641
|  | Сметная прибыль | Тенге |  |  | 8: 16771
| ВСЕГО, Стоимость монтажных работ |  | Тенге |  |  | 8: 226412
| Стоимость общестроительных работ |  | Тенге |  |  | 8: 819477
| Стоимость материалов и конструкций |  | Тенге |  |  | 8: 819477
|  | Сметная прибыль | Тенге |  |  | 8: 65558
| ВСЕГО, Стоимость общестроительных работ |  | Тенге |  |  | 8: 885035
| Стоимость сантехнических работ |  | Тенге |  |  | 8: 948055
| Материалы |  | Тенге |  |  | 8: 666531
| Всего заработная плата |  | Тенге |  |  | 9: 274609
|  | Накладные расходы | Тенге |  |  | 8: 269116
|  | Сметная прибыль | Тенге |  |  | 8: 97374
| ВСЕГО, Стоимость сантехнических работ |  | Тенге |  |  | 8: 1314545
|  | Нормативная трудоемкость | чел.-ч |  |  | 12: 174
|  | Сметная заработная плата | Тенге |  |  | 9: 274609
|  | ИТОГО ПО РАЗДЕЛУ 2 | Тенге |  |  | 8: 2425992
|  | Нормативная трудоемкость | чел.-ч |  |  | 12: 174
|  | Сметная заработная плата | Тенге |  |  | 9: 274609
РАЗДЕЛ 3.Воздухозаборная труба Ф600 У=15м (черт Т-ОВ-03-90-9)
51 | 1109-0701-0131 РСНБ РК 2022 Кзтр и Кэм=1,12 | Конструкции листовые массой до 0,5 т (Воздухозаборная труба.). Сборка с помощью лебедок ручных (с установкой и снятием их в процессе работы) или вручную (мелких деталей) | т конструкций |  | 1.084 | 580663.93 | 131530.34 | 629440 | 142578 | 14480 | 333255 | 1039711
|  | НР - 69%; СП - 8% |  |  |  | 435776.77 | 9775.28 | 472382 | 10596 |  | 77016
51.1 | 002-0138 | Затраты труда рабочих (средний разряд работы 3,8). Работы по устройству несущих и ограждающих конструкций | чел.-ч | 249.872 | 270.8612 | 6: 1744; 8: 472382
51.2 | 099-0100 | Затраты труда машинистов | чел-ч | 5.152 | 5.5848
51.3 | 315-201-0701 | Автоматы сварочные номинальным сварочным током 450-1250 А | маш.-ч | 85.3944 | 92.5675 | 7: 1299; 9: 120245
51.4 | 343-302-0201 | Дрели электрические | маш.-ч | 0.2576 | 0.27924 | 7: 12; 9: 3
51.5 | 314-102-0302 | Краны на автомобильном ходу при работе на монтаже технологического оборудования максимальной грузоподъёмностью 10 т | маш.-ч | 0.644 | 0.6981 | 7: 6417; 9: 4480
51.5 |  | в т.ч. затраты труда машинистов, экипаж 1 чел. | чел-ч | 0.644 | 0.6981 | 7: 2572; 9: 1795.5
51.6 | 342-207-0115 | Машины листогибочные специальные (вальцы) | маш.-ч | 1.8032 | 1.9547 | 7: 252; 9: 493
51.7 | 343-202-0101 | Машины шлифовальные электрические | маш.-ч | 0.3864 | 0.41886 | 7: 44; 9: 18
51.8 | 314-502-0304 | Лебедки электрические тяговым усилием свыше 19,62 до 31,39 кН (3,2 т) | маш.-ч | 1.7646 | 1.9128 | 7: 99; 9: 189
51.9 | 341-106-0101 | Ножницы листовые кривошипные (гильотинные) | маш.-ч | 2.7048 | 2.932 | 7: 261; 9: 765
51.10 | 331-101-0102 | Автомобили бортовые грузоподъёмностью до 8 т | маш.-ч | 0.644 | 0.6981 | 7: 4685; 9: 3271
51.10 |  | в т.ч. затраты труда машинистов, экипаж 1 чел. | чел-ч | 0.644 | 0.6981 | 7: 1801; 9: 1257.27
51.11 | 315-202-0501 | Аппарат для газовой сварки и резки | маш.-ч | 2.3184 | 2.5131 | 7: 85; 9: 214
51.12 | 341-303-0101 | Пресс листогибочный кривошипный 1000 кН (100 тс) | маш.-ч | 3.864 | 4.1886 | 7: 3080; 9: 12901
51.12 |  | в т.ч. затраты труда машинистов, экипаж 1 чел. | чел-ч | 3.864 | 4.1886 | 7: 1801; 9: 7543.63
51.13 | 217-605-0101 | Кислород технический газообразный ГОСТ 5583-78 | м3 | 1.1 | 1.1924 | 6: 317; 10: 378
51.14 | 217-605-0104 | Пропан-бутан, смесь техническая ГОСТ Р 52087-2018 | кг | 0.3 | 0.3252 | 6: 158; 10: 51
51.15 | 261-107-0571 | Электроды, d=5 мм, Э42 ГОСТ 9466-75 | т | 0.0476 | 0.051598 | 6: 272284; 10: 14049
52 | 214-102-0101 РСНБ РК 2022 | Прокат листовой горячекатаный из низколегированной стали ГОСТ 19281-2014 толщиной до 3,9 мм | т |  | 0.27162 | 555187 | -- | 150801 | -- | 150801 | -- | 162865
|  | СП - 8% |  |  |  | -- | -- | -- | -- |  | 12064
53 | 214-102-0102 РСНБ РК 2022 | Прокат листовой горячекатаный из низколегированной стали ГОСТ 19281-2014 толщиной от 4 до 12 мм | т |  | 0.64694 | 564862 | -- | 365432 | -- | 365432 | -- | 394667
|  | СП - 8% |  |  |  | -- | -- | -- | -- |  | 29235
54 | 214-102-0103 РСНБ РК 2022 | Прокат листовой горячекатаный из низколегированной стали ГОСТ 19281-2014 толщиной от 14 до 65 мм | т |  | 0.18318 | 579749 | -- | 106198 | -- | 106198 | -- | 114694
|  | СП - 8% |  |  |  | -- | -- | -- | -- |  | 8496
55 | 214-201-0102 РСНБ РК 2022 | Уголок стальной горячекатаный равнополочный из углеродистой стали ГОСТ 535-2005 ширина полки от 40 до 125 мм, толщиной от 2 до 16 мм | т |  | 0.011249 | 521841 | -- | 5870 | -- | 5870 | -- | 6340
|  | СП - 8% |  |  |  | -- | -- | -- | -- |  | 470
56 | 214-401-0101 РСНБ РК 2022 | Сетка стальная плетеная одинарная без покрытия ГОСТ 5336-80 размерами 1,2 мм х 20 мм | м2 |  | 0.8 | 941 | -- | 753 | -- | 753 | -- | 813
|  | СП - 8% |  |  |  | -- | -- | -- | -- |  | 60
57 | ТССЦ РК 8.04-08-2021 | Доплата за марку стали С 245 | т |  | 1.0733 | 7791 | -- | 8362 | -- | 8362 | -- | 9031
|  | СП - 8% |  |  |  | -- | -- | -- | -- |  | 669
58 | 1109-0607-0102 РСНБ РК 2022 Кзтр и Кэм=1,12 | Трубы вытяжные, дымовые и вентиляционные диаметром до 3250 мм высотой до 45 м из листовой стали. Монтаж | т |  | 1.084 | 174832.6 | 15510.5 | 189519 | 16813 | 22789 | 106891 | 320122
|  | НР - 69%; СП - 8% |  |  |  | 138299.52 | 4609.95 | 149917 | 4997 |  | 23713
58.1 | 002-0142 | Затраты труда рабочих (средний разряд работы 4,2). Работы по устройству несущих и ограждающих конструкций | чел.-ч | 73.957 | 80.1694 | 6: 1870; 8: 149917
58.2 | 099-0100 | Затраты труда машинистов | чел-ч | 2.1638 | 2.3456
58.3 | 315-103-0101 | Выпрямители сварочные однопостовые с номинальным сварочным током 315-500 А | маш.-ч | 6.8393 | 7.4138 | 7: 327; 9: 2424
58.4 | 314-104-0102 | Краны на гусеничном ходу максимальной грузоподъёмностью 25 т | маш.-ч | 1.069 | 1.1588 | 7: 7198; 9: 8341
58.4 |  | в т.ч. затраты труда машинистов, экипаж 1 чел. | чел-ч | 1.069 | 1.1588 | 7: 2152; 9: 2493.82
58.5 | 314-102-0101 | Краны на автомобильном ходу максимальной грузоподъёмностью 10 т | маш.-ч | 0.43792 | 0.4747 | 7: 6195; 9: 2941
58.5 |  | в т.ч. затраты труда машинистов, экипаж 1 чел. | чел-ч | 0.43792 | 0.4747 | 7: 2572; 9: 1220.94
58.6 | 331-101-0101 | Автомобили бортовые грузоподъёмностью до 5 т | маш.-ч | 0.65688 | 0.71206 | 7: 3990; 9: 2841
58.6 |  | в т.ч. затраты труда машинистов, экипаж 1 чел. | чел-ч | 0.65688 | 0.71206 | 7: 1801; 9: 1282.42
58.7 | 315-202-0501 | Аппарат для газовой сварки и резки | маш.-ч | 2.8851 | 3.1275 | 7: 85; 9: 266
58.8 | 261-102-0226 | Проволока горячекатаная обычной точности в мотках из стали СВ-08А диаметром от 6,3 мм до 6,5 мм ГОСТ 10543-98 | кг | 0.03 | 0.03252 | 6: 93; 10: 3
58.9 | 214-214-0111 | Канат стальной двойной свивки типа ТК конструкции 6х19(1+6+12)+1 о.с., оцинкованный, из проволоки марки I, маркировочная группа 1600 Н/мм2, диаметром 6,5 мм | 10 м | 0.0187 | 0.020271 | 6: 5535; 10: 112
58.10 | 222-525-0102 | Отдельные конструктивные элементы зданий и сооружений с преобладанием горячекатаных профилей средняя масса сборочной единицы от 0,1 до 0,5 т | т | 0.0105 | 0.011382 | 6: 965674; 10: 10991
58.11 | 215-202-0501 | Брусок обрезной хвойных пород длиной от 4 м до 6,5 м, шириной от 75 мм до 150 мм, толщиной от 40 мм до 75 мм ГОСТ 8486-86 сорт 1 | м3 | 0.00103 | 0.001117 | 6: 125144; 10: 140
58.12 | 217-101-0107 | Болт с гайкой и шайбой ГОСТ ISO 8992-2015 строительный | т | 0.00253 | 0.002743 | 6: 813201; 10: 2230
58.13 | 217-605-0101 | Кислород технический газообразный ГОСТ 5583-78 | м3 | 1.95 | 2.1138 | 6: 317; 10: 670
58.14 | 217-605-0104 | Пропан-бутан, смесь техническая ГОСТ Р 52087-2018 | кг | 0.59 | 0.63956 | 6: 158; 10: 101
58.15 | 261-107-0446 | Канаты пеньковые пропитанные ГОСТ 30055-93 | т | 0.0001 | 0.000108 | 6: 2453940; 10: 266
58.16 | 261-107-0576 | Электроды, d=4 мм, Э46 ГОСТ 9466-75 | т | 0.0207 | 0.022439 | 6: 289955; 10: 6506
58.17 | 236-101-0107 | Грунтовка глифталевая ГФ-021 СТ РК ГОСТ Р 51693-2003 | т | 0.00031 | 0.000336 | 6: 467116; 10: 157
58.18 | 236-104-0103 | Растворитель для лакокрасочных материалов ГОСТ 7827-74 | т | 0.0006 | 0.00065 | 6: 623062; 10: 405
58.19 | 214-203-0103 | Швеллер горячекатаный с внутренним уклоном граней полок из углеродистой стали ГОСТ 380-2005 № 22У-40У | т | 0.00194 | 0.002103 | 6: 570281; 10: 1199
58.20 | 217-108-0101 | Гвоздь ГОСТ 283-75 строительный | кг | 0.01 | 0.01084 | 6: 659; 10: 7
АНТИКОРРОЗИЙНАЯ ЗАЩИТА
59 | 1113-0301-0406 РСНБ РК 2022 Кзтр и Кэм=1,06 | Поверхности металлические. Огрунтовка грунтовкой ГФ-021 за один раз | м2 |  | 45.528 | 124.82 | 3.56 | 5683 | 162 | 2174 | 2323 | 8647
|  | НР - 69%; СП - 8% |  |  |  | 73.51 | 0.44 | 3347 | 20 |  | 641
59.1 | 003-0147 | Затраты труда рабочих (средний разряд работы 4,7). Работы отделочные и изоляционные | чел.-ч | 0.036 | 1.639 | 6: 2044; 8: 3350
59.2 | 099-0100 | Затраты труда машинистов | чел-ч | 0.0002 | 0.0091
59.3 | 314-502-0301 | Лебедки электрические тяговым усилием до 5,79 кН (0,59 т) | маш.-ч | 0.000122 | 0.00555 | 7: 30; 9: 0.17
59.4 | 314-503-0601 | Автопогрузчики, грузоподъёмность 5 т | маш.-ч | 0.000122 | 0.00555 | 7: 5811; 9: 32
59.4 |  | в т.ч. затраты труда машинистов, экипаж 1 чел. | чел-ч | 0.000122 | 0.00555 | 7: 1801; 9: 10
59.5 | 331-101-0101 | Автомобили бортовые грузоподъёмностью до 5 т | маш.-ч | 0.000122 | 0.00555 | 7: 3990; 9: 22
59.5 |  | в т.ч. затраты труда машинистов, экипаж 1 чел. | чел-ч | 0.000122 | 0.00555 | 7: 1801; 9: 10
59.6 | 313-402-0101 | Агрегаты окрасочные высокого давления для окраски поверхностей конструкций, 1 кВт | маш.-ч | 0.013653 | 0.62159 | 7: 173; 9: 108
59.7 | 261-107-0397 | Ксилол нефтяной марки А ГОСТ 9410-78 | т | 1.5e-05 | 0.000683 | 6: 380806; 10: 260
59.8 | 236-101-0107 | Грунтовка глифталевая ГФ-021 СТ РК ГОСТ Р 51693-2003 | т | 9e-05 | 0.004098 | 6: 467116; 10: 1914
60 | 1113-0301-0410 РСНБ РК 2022 Кзтр и Кэм=1,06 К=2 | Поверхности металлические. Огрунтовка лаком БТ-577 за один раз. Выполнение работ в оборудовании (конструкции) диаметр (ширина) которых менее 1 м, применен коэффициент к затратам труда рабочих-строителей - 1,2 | м2 |  | 45.528 | 239.92 | 9.07 | 10923 | 413 | 4400 | 4271 | 16410
|  | НР - 69%; СП - 8% |  |  |  | 134.2 | 1.76 | 6110 | 80 |  | 1216
60.1 | 003-0149 | Затраты труда рабочих (средний разряд работы 4,9). Работы отделочные и изоляционные | чел.-ч | 0.0635 | 2.891 | 6: 2114; 8: 6112
60.2 | 099-0100 | Затраты труда машинистов | чел-ч | 0.001 | 0.0455
60.3 | 314-502-0301 | Лебедки электрические тяговым усилием до 5,79 кН (0,59 т) | маш.-ч | 0.000244 | 0.0111 | 7: 30; 9: 0.33
60.4 | 314-503-0601 | Автопогрузчики, грузоподъёмность 5 т | маш.-ч | 0.000244 | 0.0111 | 7: 5811; 9: 65
60.4 |  | в т.ч. затраты труда машинистов, экипаж 1 чел. | чел-ч | 0.000244 | 0.0111 | 7: 1801; 9: 19.99
60.5 | 331-101-0101 | Автомобили бортовые грузоподъёмностью до 5 т | маш.-ч | 0.000731 | 0.033299 | 7: 3990; 9: 133
60.5 |  | в т.ч. затраты труда машинистов, экипаж 1 чел. | чел-ч | 0.000731 | 0.033299 | 7: 1801; 9: 59.97
60.6 | 313-402-0101 | Агрегаты окрасочные высокого давления для окраски поверхностей конструкций, 1 кВт | маш.-ч | 0.027306 | 1.2432 | 7: 173; 9: 215
60.7 | 236-104-0102 | Уайт-спирит ГОСТ 3134-78 | т | 2.6e-05 | 0.001184 | 6: 525811; 10: 622
60.8 | 236-201-0101 | Лак битумный ГОСТ Р 52165-2003 БТ-577 | кг | 0.18 | 8.195 | 6: 461; 10: 3778
|  | ИТОГО ПО РАЗДЕЛУ 3 | Тенге |  |  |  |  | 1472981 | 159966 | 681259 | 446740 | 2073300
[8 empty] | 631756 | 15693 | -- | 153580
| Стоимость общестроительных работ |  | Тенге |  |  | 8: 645660
| Материалы |  | Тенге |  |  | 8: 6574
| Всего заработная плата |  | Тенге |  |  | 9: 9557
| Стоимость материалов и конструкций |  | Тенге |  |  | 8: 629054
|  | Накладные расходы | Тенге |  |  | 8: 6594
|  | Сметная прибыль | Тенге |  |  | 8: 52182
| ВСЕГО, Стоимость общестроительных работ |  | Тенге |  |  | 8: 704436
|  | Нормативная трудоемкость | чел.-ч |  |  | 12: 5
|  | Сметная заработная плата | Тенге |  |  | 9: 9557
| Стоимость металломонтажных работ |  | Тенге |  |  | 8: 827321
| Материалы |  | Тенге |  |  | 8: 37267
| Всего заработная плата |  | Тенге |  |  | 9: 637892
| Стоимость материалов и конструкций |  | Тенге |  |  | 8: 8362
|  | Накладные расходы | Тенге |  |  | 8: 440146
|  | Сметная прибыль | Тенге |  |  | 8: 101398
| ВСЕГО, Стоимость металломонтажных работ |  | Тенге |  |  | 8: 1368865
|  | Нормативная трудоемкость | чел.-ч |  |  | 12: 359
|  | Сметная заработная плата | Тенге |  |  | 9: 637892
|  | ИТОГО ПО РАЗДЕЛУ 3 | Тенге |  |  | 8: 2073301
|  | Нормативная трудоемкость | чел.-ч |  |  | 12: 364
|  | Сметная заработная плата | Тенге |  |  | 9: 647449
РАЗДЕЛ 4.КИПиА
61 | 1312-0901-0101 РСНБ РК 2022 Кзтр и Кэм=1,09 | Бобышки, штуцеры на условное давление до 10 МПа. Монтаж оборудования | шт. |  | 7 | 2039.55 | 135.7 | 14277 | 950 | 4161 | 5592 | 21459
|  | НР - 61%; СП - 8% |  |  |  | 1309.38 | 0.23 | 9166 | 2 |  | 1589
61.1 | 007-0140 | Затраты труда рабочих (средний разряд работы 4). Работы по монтажу оборудования | чел.-ч | 0.727 | 5.089 | 6: 1801; 8: 9165
61.2 | 099-0100 | Затраты труда машинистов | чел-ч | 0.0001 | 0.0007
61.3 | 315-103-0501 | Установки постоянного тока для ручной дуговой сварки | маш.-ч | 0.68629 | 4.804 | 7: 197; 9: 946
61.4 | 331-101-0101 | Автомобили бортовые грузоподъёмностью до 5 т | маш.-ч | 0.000125 | 0.000877 | 7: 3990; 9: 4
61.4 |  | в т.ч. затраты труда машинистов, экипаж 1 чел. | чел-ч | 0.000125 | 0.000877 | 7: 1801; 9: 1.58
61.5 | 261-107-0550 | Электроды диаметром 8 мм Э42 ГОСТ 9466-75 | т | 0.0001 | 0.0007 | 6: 157952; 10: 111
61.6 | 261-107-0741 | Прокладки резиновые (пластина техническая прессованная) | кг | 0.03 | 0.21 | 6: 589; 10: 124
61.7 | 261-301-0233 | Колпачки-заглушки 1" | шт. | 1 | 7 | 6: 197; 10: 1379
61.8 | 261-301-0234 | Пробки П-М27х2 | шт. | 1 | 7 | 6: 364; 10: 2548
62 | 261-401-0438 РСНБ РК 2022 | Бобышки прямые тип БМ20 | шт. |  | 7 | 267 | -- | 1869 | -- | 1869 | -- | 2019
|  | СП - 8% |  |  |  | -- | -- | -- | -- |  | 150
63 | 1118-1101-0102 РСНБ РК 2022 Кзтр и Кэм=1,06 | Манометры. Установка | комплект |  | 8 | 521 | -- | 4168 | -- | 156 | 3932 | 8748
|  | НР - 98%; СП - 8% |  |  |  | 501.5 | -- | 4012 | -- |  | 648
63.1 | 004-0142 | Затраты труда рабочих (средний разряд работы 4,2). Работы по устройству внутренних и наружных инженерных систем | чел.-ч | 0.2682 | 2.1456 | 6: 1870; 8: 4012
63.2 | 261-107-0431 | Очес льняной ГОСТ Р 53486-2009 | кг | 0.01 | 0.08 | 6: 423; 10: 34
63.3 | 236-104-0101 | Олифа "Оксоль" ГОСТ 32389-2013 | кг | 0.01 | 0.08 | 6: 579; 10: 46
63.4 | 236-202-1014 | Краска масляная МА-15 ГОСТ 10503-71 | кг | 0.02 | 0.16 | 6: 474; 10: 76
64 | ТКП ТОО"Примус Групп" №04/05-22 | Манометр осевой ТМ510Т.00.1(0-1 MПa)G1/2.2,5 | шт |  | 3 | 10656 | -- | 31968 | -- | 31968 | -- | 34525
|  | СП - 8% |  |  |  | -- | -- | -- | -- |  | 2557
65 | ТКП ТОО"Примус Групп" №04/05-22 | Термоманометр осевой ТМТБ-3Р.1(0-120С)(0-1,6 MПa)G1/2.2,5 | шт |  | 5 | 9412.8 | -- | 47064 | -- | 47064 | -- | 50829
|  | СП - 8% |  |  |  | -- | -- | -- | -- |  | 3765
66 | 1118-1101-0401 РСНБ РК 2022 Кзтр и Кэм=1,06 | Счетчики тепла диаметром до 25 мм. Установка | шт. |  | 1 | 771.19 | 1.95 | 771 | 2 | 9 | 746 | 1638
|  | НР - 98%; СП - 8% |  |  |  | 759.91 | 0.88 | 760 | 1 |  | 121
66.1 | 004-0139 | Затраты труда рабочих (средний разряд работы 3,9). Работы по устройству внутренних и наружных инженерных систем | чел.-ч | 0.4286 | 0.4286 | 6: 1773; 8: 760
66.2 | 099-0100 | Затраты труда машинистов | чел-ч | 0.0005 | 0.0005
66.3 | 331-101-0101 | Автомобили бортовые грузоподъёмностью до 5 т | маш.-ч | 0.000488 | 0.000488 | 7: 3990; 9: 2
66.3 |  | в т.ч. затраты труда машинистов, экипаж 1 чел. | чел-ч | 0.000488 | 0.000488 | 7: 1801; 9: 0.88
66.4 | 261-105-0601 | Герметик силиконовый, 310 мл | шт. | 0.0065 | 0.0065 | 6: 1253; 10: 8
66.5 | 261-107-0432 | Ветошь | кг | 0.01 | 0.01 | 6: 119; 10: 1
67 | ТКП ТОО"Примус Групп" №04/05-22 | Универсальный вычислитель расхода УВП-280А.01 | шт |  | 1 | 367560.96 | -- | 367561 | -- | 367561 | -- | 396966
|  | СП - 8% |  |  |  | -- | -- | -- | -- |  | 29405
|  | ИТОГО ПО РАЗДЕЛУ 4 | Тенге |  |  |  |  | 467678 | 952 | 452788 | 10270 | 516184
[8 empty] | 13938 | 3 | -- | 38235
| Стоимость монтажных работ |  | Тенге |  |  | 8: 460870
| Материалы |  | Тенге |  |  | 8: 4161
| Всего заработная плата |  | Тенге |  |  | 9: 9168
| Стоимость материалов и конструкций |  | Тенге |  |  | 8: 446593
|  | Накладные расходы | Тенге |  |  | 8: 5592
|  | Сметная прибыль | Тенге |  |  | 8: 37316
| ВСЕГО, Стоимость монтажных работ |  | Тенге |  |  | 8: 503778
|  | Нормативная трудоемкость | чел.-ч |  |  | 12: 5
|  | Сметная заработная плата | Тенге |  |  | 9: 9168
| Стоимость общестроительных работ |  | Тенге |  |  | 8: 1869
| Стоимость материалов и конструкций |  | Тенге |  |  | 8: 1869
|  | Сметная прибыль | Тенге |  |  | 8: 150
| ВСЕГО, Стоимость общестроительных работ |  | Тенге |  |  | 8: 2019
| Стоимость сантехнических работ |  | Тенге |  |  | 8: 4939
| Материалы |  | Тенге |  |  | 8: 165
| Всего заработная плата |  | Тенге |  |  | 9: 4773
|  | Накладные расходы | Тенге |  |  | 8: 4678
|  | Сметная прибыль | Тенге |  |  | 8: 769
| ВСЕГО, Стоимость сантехнических работ |  | Тенге |  |  | 8: 10386
|  | Нормативная трудоемкость | чел.-ч |  |  | 12: 2
|  | Сметная заработная плата | Тенге |  |  | 9: 4773
|  | ИТОГО ПО РАЗДЕЛУ 4 | Тенге |  |  | 8: 516183
|  | Нормативная трудоемкость | чел.-ч |  |  | 12: 7
|  | Сметная заработная плата | Тенге |  |  | 9: 13941
|  | ИТОГО ПО СМЕТЕ: | Тенге |  |  | 12: 8532130
В ТОМ ЧИСЛЕ:
|  | - Зарплата рабочих строителей | Тенге |  |  | 8: 1206546
|  | - Затраты на эксплуатацию машин | Тенге |  |  | 9: 188540
|  | - в том числе зарплата машинистов | Тенге |  |  | 9: 25696
|  | - Материалов, изделий и конструкций | Тенге |  |  | 10: 5432324
|  | - Оборудование, инвентарь | Тенге |  |  | 10: 63280
|  | - Накладные расходы | Тенге |  |  | 11: 1014121
|  | - Сметная прибыль | Тенге |  |  | 11: 627323
| Начальник отдела |  |  |  | Голубев В.В.
| Составил |  |  |  | Казакова В.С.

## 81152060_РА
Форма 4А АВС-4
Наименование стройки - |  | ТОО "Павлодарский нефтехимический завод".
|  |  | Объект номер - | 08.115.20-1
|  | ЛОКАЛЬНЫЙ РЕСУРСНЫЙ СМЕТНЫЙ РАСЧЕТ | № 02-01-06
(локальная смета)
| на | Отопление и вентиляция.
Наименование объекта - |  | "Строительство станции фильтрования стоков после I системы биологической очистки цеха "Водоснабжения и Канализации"
Основание: |  | 20.224.07-08.115.20-ОВ.
Составлен в текущих ценах 2 квартала 2022 года | [5 empty] | тенге
№ п/п | Шифр ресурсов | Наименование ресурсов, оборудования, конструкций, изделий и деталей | Единица измерения | Количество единиц | Сметная стоимость
[5 empty] | на единицу | общая
1 | 2 | 3 | 4 | 5 | 6 | 7
ЗАТРАТЫ ТРУДА ПО СПЕЦИАЛЬНОСТЯМ
1 | 007-0142 РСНБ РК 2022 | Затраты труда рабочих (средний разряд работы 4,2). Работы по монтажу оборудования | чел.-ч | 1.3162 | 1870 | 2461.29
2 | 007-0140 РСНБ РК 2022 | Затраты труда рабочих (средний разряд работы 4). Работы по монтажу оборудования | чел.-ч | 5.089 | 1801 | 9165.29
3 | 004-0153 РСНБ РК 2022 | Затраты труда рабочих (средний разряд работы 5,3). Работы по устройству внутренних и наружных инженерных систем | чел.-ч | 13.1316 | 2279 | 29926.8
4 | 004-0144 РСНБ РК 2022 | Затраты труда рабочих (средний разряд работы 4,4). Работы по устройству внутренних и наружных инженерных систем | чел.-ч | 8.7898 | 1940 | 17052.21
5 | 004-0142 РСНБ РК 2022 | Затраты труда рабочих (средний разряд работы 4,2). Работы по устройству внутренних и наружных инженерных систем | чел.-ч | 6.3634 | 1870 | 11899.56
6 | 004-0141 РСНБ РК 2022 | Затраты труда рабочих (средний разряд работы 4,1). Работы по устройству внутренних и наружных инженерных систем | чел.-ч | 5.9692 | 1835 | 10953.4
7 | 004-0140 РСНБ РК 2022 | Затраты труда рабочих (средний разряд работы 4). Работы по устройству внутренних и наружных инженерных систем | чел.-ч | 74.5952 | 1801 | 134345.9
8 | 004-0139 РСНБ РК 2022 | Затраты труда рабочих (средний разряд работы 3,9). Работы по устройству внутренних и наружных инженерных систем | чел.-ч | 0.4286 | 1773 | 759.91
9 | 004-0137 РСНБ РК 2022 | Затраты труда рабочих (средний разряд работы 3,7). Работы по устройству внутренних и наружных инженерных систем | чел.-ч | 6.4364 | 1714 | 11031.99
10 | 004-0135 РСНБ РК 2022 | Затраты труда рабочих (средний разряд работы 3,5). Работы по устройству внутренних и наружных инженерных систем | чел.-ч | 44.3658 | 1655 | 73425.4
11 | 004-0134 РСНБ РК 2022 | Затраты труда рабочих (средний разряд работы 3,4). Работы по устройству внутренних и наружных инженерных систем | чел.-ч | 24.0843 | 1625 | 39137.02
12 | 004-0132 РСНБ РК 2022 | Затраты труда рабочих (средний разряд работы 3,2). Работы по устройству внутренних и наружных инженерных систем | чел.-ч | 97.6069 | 1566 | 152852.39
13 | 004-0130 РСНБ РК 2022 | Затраты труда рабочих (средний разряд работы 3). Работы по устройству внутренних и наружных инженерных систем | чел.-ч | 49.8813 | 1507 | 75171.12
14 | 003-0149 РСНБ РК 2022 | Затраты труда рабочих (средний разряд работы 4,9). Работы отделочные и изоляционные | чел.-ч | 2.891 | 2114 | 6111.63
15 | 003-0147 РСНБ РК 2022 | Затраты труда рабочих (средний разряд работы 4,7). Работы отделочные и изоляционные | чел.-ч | 2.3086 | 2044 | 4718.79
16 | 003-0136 РСНБ РК 2022 | Затраты труда рабочих (средний разряд работы 3,6). Работы отделочные и изоляционные | чел.-ч | 2.3193 | 1684 | 3905.75
17 | 003-0135 РСНБ РК 2022 | Затраты труда рабочих (средний разряд работы 3,5). Работы отделочные и изоляционные | чел.-ч | 0.79794 | 1655 | 1320.59
18 | 002-0142 РСНБ РК 2022 | Затраты труда рабочих (средний разряд работы 4,2). Работы по устройству несущих и ограждающих конструкций | чел.-ч | 80.1694 | 1870 | 149916.76
19 | 002-0138 РСНБ РК 2022 | Затраты труда рабочих (средний разряд работы 3,8). Работы по устройству несущих и ограждающих конструкций | чел.-ч | 270.8612 | 1744 | 472382.02
|  | ИТОГО ЗАТРАТЫ ТРУДА ПО СПЕЦИАЛЬНОСТЯМ | тенге |  |  | 1206538
|  | Затраты труда рабочих | чел.-ч | 697.4051
ТРУДОВЫЕ РЕСУРСЫ
1 | 099-0100 РСНБ РК 2022 | Затраты труда машинистов | чел-ч | 13.104 | 1960.72 | (25693,29)
|  | ИТОГО ТРУДОВЫЕ РЕСУРСЫ | тенге |  |  | 1206544
СТРОИТЕЛЬНЫЕ МАШИНЫ И МЕХАНИЗМЫ
1 | 343-302-0101 РСНБ РК 2022 | Перфоратор электрический | маш.-ч | 0.98983 | 17 | 16.83
2 | 341-303-0101 РСНБ РК 2022 | Пресс листогибочный кривошипный 1000 кН (100 тс) | маш.-ч | 4.1886 | 3080 | 12900.81
|  | в т.ч. затраты труда машинистов, экипаж 1 чел. | чел-ч | 4.1886 | 1801 | 7543.63
3 | 315-202-0501 РСНБ РК 2022 | Аппарат для газовой сварки и резки | маш.-ч | 10.5198 | 85 | 894.18
4 | 313-402-0101 РСНБ РК 2022 | Агрегаты окрасочные высокого давления для окраски поверхностей конструкций, 1 кВт | маш.-ч | 2.7536 | 173 | 476.36
5 | 331-101-0102 РСНБ РК 2022 | Автомобили бортовые грузоподъёмностью до 8 т | маш.-ч | 0.6981 | 4685 | 3270.58
|  | в т.ч. затраты труда машинистов, экипаж 1 чел. | чел-ч | 0.6981 | 1801 | 1257.27
6 | 331-101-0101 РСНБ РК 2022 | Автомобили бортовые грузоподъёмностью до 5 т | маш.-ч | 4.5915 | 3990 | 18319.91
|  | в т.ч. затраты труда машинистов, экипаж 1 чел. | чел-ч | 4.5915 | 1801 | 8269.21
7 | 314-102-0101 РСНБ РК 2022 | Краны на автомобильном ходу максимальной грузоподъёмностью 10 т | маш.-ч | 1.4693 | 6195 | 9102.28
|  | в т.ч. затраты труда машинистов, экипаж 1 чел. | чел-ч | 1.4693 | 2572 | 3779.02
8 | 314-503-0601 РСНБ РК 2022 | Автопогрузчики, грузоподъёмность 5 т | маш.-ч | 0.023452 | 5811 | 136.28
|  | в т.ч. затраты труда машинистов, экипаж 1 чел. | чел-ч | 0.023452 | 1801 | 42.24
9 | 315-103-0501 РСНБ РК 2022 | Установки постоянного тока для ручной дуговой сварки | маш.-ч | 14.149 | 197 | 2787.36
10 | 324-105-0401 РСНБ РК 2022 | Установка для гидравлических испытаний трубопроводов, давление нагнетания от 0,1 МПа (1 кгс/см2) до 10 МПа (100 кгс/см2) | маш.-ч | 3.9298 | 86 | 337.96
11 | 314-504-0501 РСНБ РК 2022 | Подъемники мачтовые высотой подъема 50 м | маш.-ч | 0.022959 | 2425 | 55.67
|  | в т.ч. затраты труда машинистов, экипаж 1 чел. | чел-ч | 0.022959 | 1507 | 34.6
12 | 324-106-0401 РСНБ РК 2022 | Установки для изготовления бандажей, диафрагм, пряжек | маш.-ч | 0.14834 | 34 | 5.04
13 | 341-106-0101 РСНБ РК 2022 | Ножницы листовые кривошипные (гильотинные) | маш.-ч | 2.932 | 261 | 765.25
14 | 314-502-0304 РСНБ РК 2022 | Лебедки электрические тяговым усилием свыше 19,62 до 31,39 кН (3,2 т) | маш.-ч | 1.9128 | 99 | 189.37
15 | 314-502-0303 РСНБ РК 2022 | Лебедки электрические тяговым усилием свыше 12,26 до 19,62 кН (2 т) | маш.-ч | 0.34987 | 63 | 22.04
16 | 343-202-0101 РСНБ РК 2022 | Машины шлифовальные электрические | маш.-ч | 0.41886 | 44 | 18.43
17 | 342-207-0115 РСНБ РК 2022 | Машины листогибочные специальные (вальцы) | маш.-ч | 1.9547 | 252 | 492.58
18 | 314-502-0301 РСНБ РК 2022 | Лебедки электрические тяговым усилием до 5,79 кН (0,59 т) | маш.-ч | 0.023452 | 30 | 0.7
19 | 314-502-0205 РСНБ РК 2022 | Лебедки ручные и рычажные тяговым усилием 31,39 кН (3,2 т) | маш.-ч | 13.1073 | 72 | 943.73
20 | 314-104-0102 РСНБ РК 2022 | Краны на гусеничном ходу максимальной грузоподъёмностью 25 т | маш.-ч | 1.1588 | 7198 | 8341.33
|  | в т.ч. затраты труда машинистов, экипаж 1 чел. | чел-ч | 1.1588 | 2152 | 2493.82
21 | 314-102-0302 РСНБ РК 2022 | Краны на автомобильном ходу при работе на монтаже технологического оборудования максимальной грузоподъёмностью 10 т | маш.-ч | 0.71063 | 6417 | 4560.12
|  | в т.ч. затраты труда машинистов, экипаж 1 чел. | чел-ч | 0.71063 | 2572 | 1827.74
22 | 314-101-0103 РСНБ РК 2022 | Краны башенные максимальной грузоподъёмностью 8 т, высота подъема до 41,5 м, максимальный вылет стрелы до 55 м | маш.-ч | 0.24804 | 8588 | 2130.16
|  | в т.ч. затраты труда машинистов, экипаж 1 чел. | чел-ч | 0.24804 | 1801 | 446.72
23 | 343-302-0201 РСНБ РК 2022 | Дрели электрические | маш.-ч | 8.2721 | 12 | 99.27
24 | 315-103-0101 РСНБ РК 2022 | Выпрямители сварочные однопостовые с номинальным сварочным током 315-500 А | маш.-ч | 7.4138 | 327 | 2424.31
25 | 315-201-0701 РСНБ РК 2022 | Автоматы сварочные номинальным сварочным током 450-1250 А | маш.-ч | 92.5675 | 1299 | 120245.22
|  | ИТОГО СТРОИТЕЛЬНЫЕ МАШИНЫ И МЕХАНИЗМЫ | тенге |  |  | 188536
|  | В Т.Ч. ЗАРАБОТНАЯ ПЛАТА МАШИНИСТОВ: | тенге |  |  | 25693
СТРОИТЕЛЬНЫЕ МАТЕРИАЛЫ И КОНСТРУКЦИИ
1 | СТССЦ | Доплата за марку стали С 245 | т | 1.0733 | 7791 | 8361.92
|  | 57 | т | 1.0733 | 7791 | 8361.92
2 | СКП ТОО"Примус Групп" №04/05-22 | Термоманометр осевой ТМТБ-3Р.1(0-120С)(0-1,6 MПa)G1/2.2,5 | шт | 5 | 9412.8 | 47064
|  | 65 | шт | 5 | 9412.8 | 47064
3 | СКП ТОО"Примус Групп" №04/05-22 | Манометр осевой ТМ510Т.00.1(0-1 MПa)G1/2.2,5 | шт | 3 | 10656 | 31968
|  | 64 | шт | 3 | 10656 | 31968
4 | СКП ТОО"Примус Групп" №04/05-22 | Калорифер водяной биметаллический четырехрядный КСк 4-9 | шт | 2 | 104820.43 | 209640.86
|  | 37 | шт | 2 | 104820.43 | 209640.86
5 | СКП ТОО"Примус Групп" №04/05-22 | Универсальный вычислитель расхода УВП-280А.01 | шт | 1 | 367560.96 | 367560.96
|  | 67 | шт | 1 | 367560.96 | 367560.96
6 | 261-302-0129 РСНБ РК 2022 | Решетки щелевые регулирующие марки Р-300, размер 300х300 мм | м2 | 1.44 | 10097 | 14539.68
|  | 49 | м2 | 1.44 | 10097 | 14539.68
7 | 261-302-0129 РСНБ РК 2022 | Решетки щелевые регулирующие марки Р-250, размер 250х250 мм | м2 | 0.0625 | 10097 | 631.06
|  | 48 | м2 | 0.0625 | 10097 | 631.06
8 | 246-302-0203 РСНБ РК 2022 | Клапан обратный из листовой и сортовой стали прямоугольного сечения в горизонтальном или вертикальном воздуховоде марки КОП, сечением 400х600 мм | шт. | 2 | 28531 | 57062
|  | 40 | шт. | 2 | 28531 | 57062
9 | 245-602-0404 РСНБ РК 2022 | Клапан трехходовой, DN 15, Tmax 110°C, типа Watts | шт. | 6 | 6093 | 36558
|  | 15 | шт. | 6 | 6093 | 36558
10 | 245-102-0113 РСНБ РК 2022 | Радиаторы отопления алюминиевые с межосевым расстоянием 500 мм, теплоотдачей от 156 Вт до 210 Вт ГОСТ 31311-2005 | секция | 4 | 3091 | 12364
|  | 5 | секция | 4 | 3091 | 12364
11 | 242-401-0203 РСНБ РК 2022 | Регулятор температуры FJV 25 с внутренней резьбой, диапазон настройки от Т от +20°С до +60°С, для систем теплоснабжения, Т до +130°С, PN 16 ГОСТ 30815-2002 DN 25 типа Danfoss | шт. | 1 | 210785 | 210785
|  | 12 | шт. | 1 | 210785 | 210785
12 | 242-401-0202 РСНБ РК 2022 | Регулятор температуры FJV 20 с внутренней резьбой, диапазон настройки от 20°С до 60°С, присоединение Rp 3/4, Тмакс 130°С, PN 16, DN 20, типа Danfoss ГОСТ 30815-2002 | шт. | 2 | 178107 | 356214
|  | 11 | шт. | 2 | 178107 | 356214
13 | 242-207-3704 РСНБ РК 2022 | Кран шаровый латунный муфтовый (В-В), для воды,пара,Т до +150 PN 16, марки 11Б27п ГОСТ 21345-2005 DN 32 | шт. | 6 | 5629 | 33774
|  | 22 | шт. | 6 | 5629 | 33774
14 | 242-207-3702 РСНБ РК 2022 | Кран шаровый латунный муфтовый (В-В), для воды,пара,Т до +150 PN 16, марки 11Б27п ГОСТ 21345-2005 DN 20 | шт. | 4 | 1722 | 6888
|  | 21 | шт. | 4 | 1722 | 6888
15 | 242-207-3701 РСНБ РК 2022 | Краны шаровые муфтовые 11Б27П, PN 16, DN 15 ГОСТ 21345-2005 | шт. | 22 | 1100 | 24200
|  | 20 | шт. | 22 | 1100 | 24200
16 | 261-105-0302 РСНБ РК 2022 | Мастика герметизирующая нетвердеющая ГОСТ 14791-79 | кг | 2.235 | 448 | 1001.26
17 | 217-102-0104 РСНБ РК 2022 | Винт ГОСТ ISO 8992-2015 самонарезающий оцинкованный | т | 3.9e-06 | 2200599 | 8.58
18 | 217-101-0105 РСНБ РК 2022 | Болт с гайкой и шайбой ГОСТ ISO 8992-2015 для санитарно-технических работ | т | 0.00344 | 165506 | 569.34
19 | 217-105-0102 РСНБ РК 2022 | Дюбель полипропиленовый универсальный с шурупами | кг | 0.05712 | 626 | 35.76
20 | 217-108-0101 РСНБ РК 2022 | Гвоздь ГОСТ 283-75 строительный | кг | 0.01084 | 659 | 7.14
21 | 214-210-0101 РСНБ РК 2022 | Сталь арматурная гладкого профиля класса А-I (А240) СТ РК 2591-2014 диаметром от 6 до 12 мм | т | 0.00774 | 434300 | 3361.48
22 | 214-203-0103 РСНБ РК 2022 | Швеллер горячекатаный с внутренним уклоном граней полок из углеродистой стали ГОСТ 380-2005 № 22У-40У | т | 0.002103 | 570281 | 1199.28
23 | 214-201-0102 РСНБ РК 2022 | Уголок стальной горячекатаный равнополочный из углеродистой стали ГОСТ 535-2005 ширина полки от 40 до 125 мм, толщиной от 2 до 16 мм | т | 0.011249 | 521841 | 5870.09
|  | 55 | т | 0.011249 | 521841 | 5870.09
24 | 214-105-0103 РСНБ РК 2022 | Прокат листовой оцинкованный углеродистый ГОСТ 14918-80 толщиной от 0,8 до 1,2 мм | т | 0.0038064 | 633104 | 2409.85
25 | 214-102-0103 РСНБ РК 2022 | Прокат листовой горячекатаный из низколегированной стали ГОСТ 19281-2014 толщиной от 14 до 65 мм | т | 0.18318 | 579749 | 106198.42
|  | 54 | т | 0.18318 | 579749 | 106198.42
26 | 214-102-0102 РСНБ РК 2022 | Прокат листовой горячекатаный из низколегированной стали ГОСТ 19281-2014 толщиной от 4 до 12 мм | т | 0.64694 | 564862 | 365431.94
|  | 53 | т | 0.64694 | 564862 | 365431.94
27 | 214-102-0101 РСНБ РК 2022 | Прокат листовой горячекатаный из низколегированной стали ГОСТ 19281-2014 толщиной до 3,9 мм | т | 0.27162 | 555187 | 150801.23
|  | 52 | т | 0.27162 | 555187 | 150801.23
28 | 261-305-0112 РСНБ РК 2022 | Трубопроводы для отопления и газоснабжения из стальных бесшовных труб с гильзами, DN 57, толщина стенки 3,5 мм | м | 8.855 | 3185 | 28203.17
29 | 261-305-0110 РСНБ РК 2022 | Трубопроводы для отопления и водоснабжения из стальных электросварных труб, DN 159, толщина стенки 4,5 мм | м | 140 | 8720 | 1220800
30 | 236-202-1014 РСНБ РК 2022 | Краска масляная МА-15 ГОСТ 10503-71 | кг | 1.9721 | 474 | 934.79
31 | 236-104-0103 РСНБ РК 2022 | Растворитель для лакокрасочных материалов ГОСТ 7827-74 | т | 0.0006504 | 623062 | 405.24
32 | 246-305-0308 РСНБ РК 2022 | Гибкая вставка типа В к радиальным вентиляторам ВР85-77, ВР280-46 № 5 | шт. | 3 | 9753 | 29259
|  | 35 | шт. | 3 | 9753 | 29259
33 | 246-305-0208 РСНБ РК 2022 | Гибкая вставка типа Н к радиальным вентиляторам ВР85-77, ВР280-46 № 5 | шт. | 3 | 6804 | 20412
|  | 34 | шт. | 3 | 6804 | 20412
34 | 245-510-0103 РСНБ РК 2022 | Комплект термостатической регулировки радиаторов ГОСТ 30815-2002 Tmax 110°С, PN 10, прямой с резьбой R 1/2", DN 15 | шт. | 11 | 6965 | 76615
|  | 13 | шт. | 11 | 6965 | 76615
35 | 261-302-0302 РСНБ РК 2022 | Грязевики из стальных электросварных и водогазопроводных труб, Dн входного патрубка 57 мм, Dн корпуса 273 мм | шт. | 2 | 56387 | 112774
36 | 246-403-0233 РСНБ РК 2022 | Вентилятор радиальный низкого давления из оцинкованной стали ГОСТ 5976-90 Р 1,1 кВт, n 1000 об/мин, корпус №5,0 | комплект | 2 | 180985 | 361970
|  | 31 | комплект | 2 | 180985 | 361970
37 | 246-403-0231 РСНБ РК 2022 | Вентилятор радиальный низкого давления из оцинкованной стали ГОСТ 5976-90 Р 0,55 кВт, n 1000 об/мин, корпус №5,0 | комплект | 1 | 197724 | 197724
|  | 30 | комплект | 1 | 197724 | 197724
38 | 246-302-0203 РСНБ РК 2022 | Клапан обратный из листовой и сортовой стали прямоугольного сечения в горизонтальном или вертикальном воздуховоде марки КОП3, сечением 500х500 мм | шт. | 1 | 28531 | 28531
|  | 41 | шт. | 1 | 28531 | 28531
39 | 246-302-0101 РСНБ РК 2022 | Клапан воздушный с механизмом исполнительным МЭО-16/63-0.25 КВУ 600х1000Б | шт. | 2 | 46562 | 93124
|  | 39 | шт. | 2 | 46562 | 93124
40 | 242-103-0301 РСНБ РК 2022 | Задвижка стальная литая фланцевая клиновая с выдвижным шпинделем, с маховиком, для воды, пара, нефтепродуктов, Т до + 425°С, PN 16, марки 30с41нж ГОСТ 5762-2002 DN 50 | шт. | 2 | 39658 | 79316
|  | 8 | шт. | 2 | 39658 | 79316
41 | 236-201-0101 РСНБ РК 2022 | Лак битумный ГОСТ Р 52165-2003 БТ-577 | кг | 8.195 | 461 | 3777.91
42 | 236-202-1013 РСНБ РК 2022 | Краска серебристая БТ-177 ГОСТ 5631-79 | кг | 3.348 | 1353 | 4529.84
43 | 217-603-0104 РСНБ РК 2022 | Вода техническая | м3 | 2.1492 | 32 | 68.77
44 | 217-603-0103 РСНБ РК 2022 | Вода питьевая ГОСТ 2874-82 | м3 | 1.23 | 152 | 186.96
45 | 261-401-0438 РСНБ РК 2022 | Бобышки прямые тип БМ20 | шт. | 7 | 267 | 1869
|  | 62 | шт. | 7 | 267 | 1869
46 | 261-302-0129 РСНБ РК 2022 | Решетки щелевые регулирующие марки Р-200, размер 200х200 мм | м2 | 0.04 | 10097 | 403.88
47 | 246-301-0204 РСНБ РК 2022 | Дверь стальная для вентиляционных камер утепленная размерами 1250х500 мм | шт. | 1 | 56678 | 56678
48 | 246-301-0102 РСНБ РК 2022 | Виброизолятор пружинный ГОСТ 27242-87 до N39 | шт. | 12 | 1352 | 16224
|  | 32 | шт. | 12 | 1352 | 16224
49 | 246-103-0107 РСНБ РК 2022 | Воздуховод класса Н из тонколистовой оцинкованной с непрерывных линий стали толщиной 0,7 мм прямоугольного сечения | м2 | 75.03 | 7682 | 576380.46
50 | 246-103-0106 РСНБ РК 2022 | Воздуховод класса Н из тонколистовой оцинкованной с непрерывных линий стали толщиной 0,5 мм прямоугольного сечения | м2 | 1 | 6251 | 6251
51 | 261-301-0234 РСНБ РК 2022 | Пробки П-М27х2 | шт. | 7 | 364 | 2548
52 | 261-301-0233 РСНБ РК 2022 | Колпачки-заглушки 1" | шт. | 7 | 197 | 1379
53 | 261-301-0219 РСНБ РК 2022 | Крепления для трубопроводов /кронштейны, планки, хомуты/ | кг | 1.26 | 708 | 892.08
54 | 261-301-0217 РСНБ РК 2022 | Кронштейны для крепления радиаторов к кирпичным и бетонным стенам при длине кронштейна 325 мм | 100 шт. | 0.47462 | 7701 | 3655.06
55 | 261-301-0216 РСНБ РК 2022 | Кронштейны для крепления радиаторов к кирпичным и бетонным стенам при длине кронштейна 131 мм | 100 шт. | 0.47469 | 7391 | 3508.46
56 | 261-301-0303 РСНБ РК 2022 | Прокладки из паронита марки ПМБ толщина 1 мм, d=50 мм ГОСТ 15180-86 | 1000 шт. | 0.018 | 41747 | 751.45
57 | 241-116-0407 РСНБ РК 2022 | Фланец плоский приварной PN 25 ГОСТ 33259-2015 диаметром 50 мм | шт. | 4 | 3592 | 14368
|  | 24 | шт. | 4 | 3592 | 14368
58 | 241-116-0307 РСНБ РК 2022 | Фланец плоский приварной PN 16 ГОСТ 33259-2015 диаметром 50 мм | шт. | 4 | 2504 | 10016
|  | 9 | шт. | 4 | 2504 | 10016
59 | 241-116-0207 РСНБ РК 2022 | Фланец плоский приварной PN 10 ГОСТ 33259-2015 диаметром 50 мм | шт. | 8 | 2226 | 17808
60 | 261-305-0204 РСНБ РК 2022 | Узлы укрупненные монтажные /трубопроводы/ для отопления из стальных водогазопроводных неоцинкованных труб с гильзами, d=32 мм | м | 19.824 | 1952 | 38696.45
61 | 261-305-0202 РСНБ РК 2022 | Узлы укрупненные монтажные /трубопроводы/ для отопления из стальных водогазопроводных неоцинкованных труб с гильзами, d=20 мм | м | 156.24 | 1569 | 245140.56
62 | 261-305-0201 РСНБ РК 2022 | Узлы укрупненные монтажные /трубопроводы/ для отопления из стальных водогазопроводных неоцинкованных труб с гильзами, d=15 мм | м | 30 | 1406 | 42180
63 | 236-104-0101 РСНБ РК 2022 | Олифа "Оксоль" ГОСТ 32389-2013 | кг | 1.6071 | 579 | 930.52
64 | 236-104-0102 РСНБ РК 2022 | Уайт-спирит ГОСТ 3134-78 | т | 0.0011837 | 525811 | 622.42
65 | 236-101-0107 РСНБ РК 2022 | Грунтовка глифталевая ГФ-021 СТ РК ГОСТ Р 51693-2003 | т | 0.0061076 | 467116 | 2852.94
66 | 261-107-0741 РСНБ РК 2022 | Прокладки резиновые (пластина техническая прессованная) | кг | 10.561 | 589 | 6220.4
67 | 261-107-0576 РСНБ РК 2022 | Электроды, d=4 мм, Э46 ГОСТ 9466-75 | т | 0.022439 | 289955 | 6506.24
68 | 261-107-0571 РСНБ РК 2022 | Электроды, d=5 мм, Э42 ГОСТ 9466-75 | т | 0.056165 | 272284 | 15292.71
69 | 261-107-0550 РСНБ РК 2022 | Электроды диаметром 8 мм Э42 ГОСТ 9466-75 | т | 0.0007 | 157952 | 110.57
70 | 261-107-0446 РСНБ РК 2022 | Канаты пеньковые пропитанные ГОСТ 30055-93 | т | 0.0001084 | 2453940 | 266.01
71 | 261-107-0432 РСНБ РК 2022 | Ветошь | кг | 0.01 | 119 | 1.19
72 | 261-107-0431 РСНБ РК 2022 | Очес льняной ГОСТ Р 53486-2009 | кг | 0.61062 | 423 | 258.29
73 | 261-107-0397 РСНБ РК 2022 | Ксилол нефтяной марки А ГОСТ 9410-78 | т | 0.0014455 | 380806 | 550.46
74 | 217-605-0104 РСНБ РК 2022 | Пропан-бутан, смесь техническая ГОСТ Р 52087-2018 | кг | 0.96476 | 158 | 152.43
75 | 217-605-0101 РСНБ РК 2022 | Кислород технический газообразный ГОСТ 5583-78 | м3 | 3.9162 | 317 | 1241.45
76 | 217-605-0108 РСНБ РК 2022 | Ацетилен технический газообразный ГОСТ 5457-75 | м3 | 0.028336 | 7202 | 204.08
77 | 261-107-0332 РСНБ РК 2022 | Ацетилен технический растворенный марки Б ГОСТ 5457-75 | т | 0.00026788 | 820690 | 219.85
78 | 217-504-0101 РСНБ РК 2022 | Шнур асбестовый общего назначения (ШАОН-1) ГОСТ 1779-83 диаметром 0,7 мм | т | 0.00081494 | 1643262 | 1339.16
79 | 217-503-0101 РСНБ РК 2022 | Картон асбестовый общего назначения (КАОН-1) ГОСТ 2850-95 толщиной 2 мм | т | 0.006 | 436851 | 2621.11
80 | 217-108-0102 РСНБ РК 2022 | Гвоздь ГОСТ 283-75 винтовой | кг | 0.01 | 717 | 7.17
81 | 261-107-0224 РСНБ РК 2022 | Дюбели распорные полипропиленовые | 100 шт. | 0.041 | 594 | 24.35
82 | 261-107-0221 РСНБ РК 2022 | Дюбели металлические с калиброванной головкой с цинковым хроматированным покрытием размерами 3 мм х 68,5 мм ГОСТ 28456-90 | кг | 3.8961 | 1608 | 6264.99
83 | 261-107-0201 РСНБ РК 2022 | Болты специальные для крепления с гайками и шайбами диаметром от М12 до М16 ГОСТ 1759.0-87 | т | 0.00248 | 408199 | 1012.33
84 | 261-107-0982 РСНБ РК 2022 | Болты строительные с гайками анкерные ГОСТ 1759.0-87 | т | 0.0042 | 694126 | 2915.33
85 | 217-101-0107 РСНБ РК 2022 | Болт с гайкой и шайбой ГОСТ ISO 8992-2015 строительный | т | 0.016181 | 813201 | 13158.36
86 | 261-105-0126 РСНБ РК 2022 | Цилиндры и полуцилиндры теплоизоляционные из минеральной ваты на синтетическом связующем ГОСТ 23208-2003 | м3 | 0.10072 | 46697 | 4703.47
87 | 261-105-0601 РСНБ РК 2022 | Герметик силиконовый, 310 мл | шт. | 0.0065 | 1253 | 8.14
88 | 215-202-0501 РСНБ РК 2022 | Брусок обрезной хвойных пород длиной от 4 м до 6,5 м, шириной от 75 мм до 150 мм, толщиной от 40 мм до 75 мм ГОСТ 8486-86 сорт 1 | м3 | 0.0011165 | 125144 | 139.73
89 | 222-525-0102 РСНБ РК 2022 | Отдельные конструктивные элементы зданий и сооружений с преобладанием горячекатаных профилей средняя масса сборочной единицы от 0,1 до 0,5 т | т | 0.011382 | 965674 | 10991.3
90 | 214-214-0111 РСНБ РК 2022 | Канат стальной двойной свивки типа ТК конструкции 6х19(1+6+12)+1 о.с., оцинкованный, из проволоки марки I, маркировочная группа 1600 Н/мм2, диаметром 6,5 мм | 10 м | 0.020271 | 5535 | 112.2
91 | 214-401-0101 РСНБ РК 2022 | Сетка стальная плетеная одинарная без покрытия ГОСТ 5336-80 размерами 1,2 мм х 20 мм | м2 | 0.8 | 941 | 752.8
|  | 56 | м2 | 0.8 | 941 | 752.8
92 | 261-102-0226 РСНБ РК 2022 | Проволока горячекатаная обычной точности в мотках из стали СВ-08А диаметром от 6,3 мм до 6,5 мм ГОСТ 10543-98 | кг | 0.03252 | 93 | 3.02
93 | 261-102-0216 РСНБ РК 2022 | Проволока из низкоуглеродистой оцинкованной стали первого класса 1Ц, общего назначения, высшего качества, термически обработанная, диаметром 1,6 мм ГОСТ 3282-74 | кг | 0.3904 | 175 | 68.32
94 | 261-102-0215 РСНБ РК 2022 | Проволока из низкоуглеродистой оцинкованной стали первого класса 1Ц, общего назначения, высшего качества, термически обработанная, диаметром 1,1 мм ГОСТ 3282-74 | кг | 0.10736 | 210 | 22.55
95 | 214-209-0507 РСНБ РК 2022 | Проволока сварочная легированная для сварки (наплавки) ГОСТ 2246-70 с неомедненной поверхностью диаметром 4 мм | кг | 0.36802 | 962 | 354.03
96 | 261-102-0108 РСНБ РК 2022 | Лента стальная упаковочная, мягкая, нормальной точности 0,7х20-50 мм ГОСТ 3560-73 | т | 0.0010638 | 175101 | 186.28
97 | 212-401-0104 РСНБ РК 2022 | Раствор кладочный цементный ГОСТ 28013-98 марки М100 | м3 | 0.0058084 | 22413 | 130.18
98 | 212-401-0102 РСНБ РК 2022 | Раствор кладочный цементный ГОСТ 28013-98 марки М50 | м3 | 0.0097486 | 20154 | 196.47
|  | ИТОГО СТРОИТЕЛЬНЫЕ МАТЕРИАЛЫ И КОНСТРУКЦИИ | тенге |  |  | 5432328
ОБОРУДОВАНИЕ, МЕБЕЛЬ И ИНВЕНТАРЬ (ПОСТАВКА ПОДРЯДЧИКА)
1 | ТКП ТОО"Примус Групп" №04/05-22 | Завеса воздушно-тепловая КЭВ-3П1154Е с электрическим нагревателем, тепловая мощьность 3 кВт, мощьность двигателя 40 Вт | шт | 1 | 63280 | 63280
|  | 3 | шт | 1 | 63280 | 63280
|  | ИТОГО ОБОРУДОВАНИЕ, МЕБЕЛЬ И ИНВЕНТАРЬ (ПОСТАВКА ПОДРЯДЧИКА) | тенге |  |  | 63280
|  | Затраты труда рабочих | чел.-ч | 697.4051
|  | ИТОГО ПРЯМЫЕ ЗАТРАТЫ | тенге |  |  | 6890687
|  | Накладные расходы | тенге |  |  | 1014120
|  | ИТОГО С НАКЛАДНЫМИ РАСХОДАМИ | тенге |  |  | 7904807
|  | Сметная прибыль | тенге |  |  | 627321
|  | ИТОГО ПО ЛОКАЛЬНОМУ РЕСУРСНОМУ СМЕТНОМУ РАСЧЕТУ | тенге |  |  | 8532128
| Начальник отдела |  | Голубев В.В.
| Составил |  | Казакова В.С.

## 81152070_ИД
ИСХОДНЫЕ ДАННЫЕ : Э81152070
№ | Строка данных АВС (Номер строки текстового фрагмента.)
1 | Э81152070'К9А0Ж5'МН2Ц7В1Х+Ш1Р''14.01'''''*
2 | Ю''ТОО "Павлодарский нефтехимический завод".'08.115.20'08.115.20-1'"Строительство станции фильтрования стоков после I системы биологической очистки цеха "Водоснабжения и Канализации"'РП'2'02-01-07'Охранно-пожарная сигнализация.'20.224.07-08.115.20-ОПС.'Голубев В.В.'в текущих ценах 2 квартала 2022 года*
3 | L П9 Коэффициент 1,15 к нормам затрат труда, времени эксплуатации машин (включая затраты труда рабочих машинистов). Строительство новых объектов в стесненных условиях; на территориях действующих предприятий, имеющих разветвленную сеть транспортных и коммуникаций и стесненные условия для складирования материалов. ЭСН РК 8.04-01-2015, приложение Б, таблица Б.1, п.6#*
4 | L Н5.1,15'Н52.1,15*
5 | LФ2-Ф4-курс валют на 05.08.2022*
6 | LФ2 - рубль*
7 | Х7,92=Ф2*
8 | LФ3 - евро*
9 | Х485,08=Ф3*
10 | LФ4 - доллар*
11 | Х476,18=Ф4*
12 | П2ПРИБОРЫ*
13 | Ц13-100701-0701'1+1''Приборы приемно-контрольные охранно-пожарные. Монтаж оборудования'шт.*
14 | L Ц13-100701-0102'1''Приборы ПС приемно-контрольные, пусковые, концентратор блок базовый на 20 лучей. Монтаж оборудования'шт.*
15 | СТКП ТОО"Примус Групп" №04/05-22(=13)'1'26680,80'Прибор приемно-контсрольный охранно-пожарный "Сигнал-20М'шт*
16 | L Ц13-100202-0207'1''Усилитель дуплексный или абонентский отдельно устанавливаемый. Монтаж оборудования'шт.*
17 | СТКП ТОО"Примус Групп" №04/05-22(=13)'1'4800'Релейный усилитель на два канала. УК-ВК исп.12'шт*
18 | L Ц13-100202-0206'1''Преобразователь или блок питания отдельно устанавливаемый. Монтаж оборудования'шт.*
19 | Ц13-110401-0701'1''Блоки съемные и выдвижные (модули, ячейки, ТЭЗ), масса до 5 кг. Монтаж оборудования'шт.*
20 | СТКП ТОО"Примус Групп" №04/05-22(=13)'1'32528,57' Резервный источник питания РИП-12 исп.51 (РИП-12-3/17П1-Р-RS)'шт*
21 | Ц13-100701-0202(П-1310076)'1''Извещатель ПС автоматический дымовой, фотоэлектрический, радиоизотопный, световой в нормальном исполнении. Монтаж оборудования. На высоте до 15 м, применен коэффициент к затратам труда - 1,1.'шт.*
22 | С1248-302-0203'2''Извещатель пожарный дымовой модели ИП 212-45 (резерв 1шт)'шт.*
23 | Ц13-100701-0201(П-1310076)'3''Извещатель ПС автоматический тепловой электро-контактный, магнитоконтактный в нормальном исполнении. Монтаж оборудования. На высоте до 15 м, применен коэффициент к затратам труда - 1,1.'шт.*
24 | С1248-302-0502'4''Извещатель пожарный ручной модели ИПР 513-3М (резерв 1шт)'шт.*
25 | Ц13-100701-0202(П-1310076)'5+1''Извещатель ПС автоматический дымовой, фотоэлектрический, радиоизотопный, световой в нормальном исполнении. Монтаж оборудования. На высоте до 15 м, применен коэффициент к затратам труда - 1,1.'шт.*
26 | С1248-304-0201'5''Оповещатель комбинированный свето-звуковой модели ЛЮКС-12-К "Выход"'шт.*
27 | СТКП ТОО"Примус Групп" №04/05-22(=13)'1'9825' Оповещатель комбинированный "Бия-С" модель 1/12'шт*
28 | П2КОМПЛЕКТУЮЩИЕ ИЗДЕЛИЯ*
29 | Ц13-080105-0101'1''Аккумулятор. Монтаж оборудования'шт.*
30 | СТКП ТОО"Примус Групп" №04/05-22(=13)'1'20732,15'Аккумулятор 17 А/ч, 12В'шт*
31 | П2ЭЛЕКТРОТЕХНИЧЕСКИЕ ИЗДЕЛИЯ*
32 | Ц13-100902-1208'2+1+6''Ящик для трубных проводок протяжной или коробка, размер до 200x200 мм. Монтаж оборудования'шт.*
33 | С1248-306-0101'2''Разветвительная коробка типа УК-2П'шт.*
34 | СТКП ТОО"Примус Групп" №04/05-22(=13)'1'171,43'Бокс КМПн 1/2 'шт*
35 | СТКП ТОО"Примус Групп" №04/05-22(=13)'6'219,65' Коробка огнестойкая Промрукав 80х80х40 (40-0210-FR2.5-6)'шт*
36 | Ц13-080304-0501'1''Прибор или аппарат. Установка'шт.*
37 | L Ц13-080303-0601'1''Автомат одно-, двух-, трехполюсный на ток до 25 А. Установка на конструкции на стене или колонне'шт.*
38 | С1247-204-0609'1''Выключатель автоматический типа ВА47-29 - характеристика "B" 1P 6А 4,5 кА "B"'шт.*
39 | Ц13-080305-0902'1''Щитки осветительные массой до 15 кг. Установка в нише распорными дюбелями'шт.*
40 | Ц13-080305-0901'1''Щитки осветительные массой 6 кг. Установка в нише распорными дюбелями'шт.*
41 | L Ц13-110601-0101(РС295614)'1+1''Щиты и пульты, масса до 50 кг. Монтаж оборудования'шт.*
42 | С1247-201-0803'1''Щит с монтажной панелью ГОСТ 32397-2013, типа ЩМП 3-0 36 УХЛ3 IP31'шт.*
43 | С1247-201-0811'1''Щит с монтажной панелью ГОСТ 32397-2013, типа ЩМП 2.3.1-0 36 УХЛ3 IP31'шт.*
44 | Ц13-080103-3101'1''Зажим наборный без кожуха. Монтаж оборудования'шт.*
45 | СТКП ТОО"Примус Групп" №04/05-22(=13)'1'2014,28'Блок зажимов БЗ24-4П'шт*
46 | П2КАБЕЛЬНЫЕ ИЗДЕЛИЯ И МАТЕРИАЛЫ*
47 | Е11-460302-0305(Н3.0,869565)(Н4.0,869565)(Н5.0,869565)'5''Стены кирпичные толщиной до 51 см. Пробивка отверстий диаметром до 25 мм'шт.*
48 | Ц13-080206-0101'6+8''Короба пластмассовые шириной до 40 мм. Монтаж оборудования'м*
49 | С1243-907-0105'6''Канал кабельный из ПВХ, размерами 25 мм х 16 мм'м*
50 | С1243-907-0108'8''Канал кабельный из ПВХ, размерами 40 мм х 25 мм'м*
51 | L СТКП ТОО"Примус Групп" №04/05-22(=13)'6'253,93'Кабель-канал "ЭЛЕКОР" 25х16мм'м*
52 | L СТКП ТОО"Примус Групп" №04/05-22(=13)'8'459,65'Кабель-канал "ЭЛЕКОР" 40х25мм'м*
53 | Ц13-080206-1901(П-1308001)'85''Труба винипластовая диаметром до 25 мм. Прокладка по установленным конструкциям, по стенам и колоннам с креплением скобами. Производство работ на высоте свыше 2 до 8 м, применен коэффициент к затратам труда - 1,05.'м*
54 | С1241-207-0302'85''Труба из поливинилхлорида ПВХ гибкая со структурированной стенкой диаметром 20 мм'м*
55 | L СТКП ТОО"Примус Групп" №04/05-22(=13)'85'68,57'Труба гофрированная ПВХ с зондом ф20 арт.ERB21-K01-20Dc'м*
56 | Ц13-080201-0901(П-1308001)'208''Кабель до 35 кВ, масса 1 м до 1 кг. Прокладка в проложенных трубах, блоках и коробах. Производство работ на высоте свыше 2 до 8 м, применен коэффициент к затратам труда - 1,05.'м кабеля*
57 | Ц13-080206-2202(П-1308001)'35''Провод одножильный или многожильный в общей оплетке, суммарное сечение до 6 мм2. Затягивание первого в проложенные трубы и металлические рукава. Производство работ на высоте свыше 2 до 8 м, применен коэффициент к затратам труда - 1,05.'м*
58 | СТКП ТОО"Примус Групп" №04/05-22(=13)'130'609,88'Кабель КСВЭВнг(А)-LS 4х0,50'м*
59 | СТКП ТОО"Примус Групп" №04/05-22(=13)'110'770,78'Кабель КСВЭВнг(А)-LS 6х0,50'м*
60 | С1243-106-0501'0,003''Кабель силовой не распространяющий горение, число жил 3, напряжение 0,66 кВ ГОСТ 31996-2012, марки ВВГнг 3х1,5 (ок)-0,66'км*
61 | С1261-107-0784'2.61,31:1000''Трубка полихлорвиниловая ПХВ-305 диаметром 6-10 мм(1м=61,31гр)'кг*
62 | L Ц13-100905-0601(РТ21959)(А1.0,5) к=0,5'1''Объект. Испытания контрольные и приемо-сдаточные'объект*
63 | КГолубев В.В.'Казакова В.С.'Казакова В.С.*

## 81152070_К9
Форма 4
Наименование стройки - |  | ТОО "Павлодарский нефтехимический завод".
Шифр стройки |  | 08.115.20
Наименование объекта - |  | "Строительство станции фильтрования стоков после I системы биологической очистки цеха "Водоснабжения и Канализации"
Шифр объекта |  | 08.115.20-1
|  | ЛОКАЛЬНАЯ СМЕТА № |  |  |  |  | 02-01-07
(Локальный сметный расчет)
| на | Охранно-пожарная сигнализация.
(наименование работ и затрат)
Основание: |  | 20.224.07-08.115.20-ОПС.
[5 empty] | Сметная стоимость | [5 empty] | 766,354 | тыс.тенге
[5 empty] | Сметная заработная плата | [5 empty] | 195,815 | тыс.тенге
[5 empty] | Нормативная трудоемкость | [5 empty] | 0,109 | тыс.чел-ч
Составлен(а) в текущих ценах 2 квартала 2022 года
№ п/п | Шифр норм, код ресурса | Наименование работ и затрат | Единица измерения | Количество |  | Стоимость единицы, тенге |  | Общая стоимость, тенге |  |  | Накладные расходы, тенге | Всего стоимость с накладными расходами и сметной прибылью, тенге тенге
[6 empty] | Всего | эксплуатация машин | Всего | эксплуатация машин | материалы
|  |  |  | на единицу измерения | по проекту | зарплата рабочих-строителей | зарплата машинистов | зарплата рабочих-строителей | зарплата машинистов | оборудование, мебель, инвентарь | Сметная прибыль, тенге
1 | 2 | 3 | 4 | 5 |  | 6 | 7 | 8 | 9 | 10 | 11 | 12
ПРИБОРЫ
1 | 1310-0701-0701 РСНБ РК 2022 Кзтр и Кэм=1,09 | Приборы приемно-контрольные охранно-пожарные. Монтаж оборудования | шт. |  | 2 | 6300.77 | 7.89 | 12602 | 16 | 79 | 7631 | 21852
|  | НР - 61%; СП - 8% |  |  |  | 6253.44 | 1.77 | 12507 | 4 |  | 1619
1.1 | 007-0147 | Затраты труда рабочих (средний разряд работы 4,7). Работы по монтажу оборудования | чел.-ч | 3.0594 | 6.1188 | 6: 2044; 8: 12507
1.2 | 099-0100 | Затраты труда машинистов | чел-ч | 0.001 | 0.002
1.3 | 343-302-0301 | Шуруповерты строительно-монтажные | маш.-ч | 0.0436 | 0.0872 | 7: 20; 9: 2
1.4 | 331-101-0101 | Автомобили бортовые грузоподъёмностью до 5 т | маш.-ч | 0.000981 | 0.001962 | 7: 3990; 9: 8
1.4 |  | в т.ч. затраты труда машинистов, экипаж 1 чел. | чел-ч | 0.000981 | 0.001962 | 7: 1801; 9: 3.53
1.5 | 343-302-0101 | Перфоратор электрический | маш.-ч | 0.18257 | 0.36515 | 7: 17; 9: 6
1.6 | 217-105-0102 | Дюбель полипропиленовый универсальный с шурупами | кг | 0.063 | 0.126 | 6: 626; 10: 79
2 | ТКП ТОО"Примус Групп" №04/05-22 | Прибор приемно-контсрольный охранно-пожарный "Сигнал-20М | шт |  | 1 | 26680.8 | -- | 26681 | -- | 26681 | -- | 28815
|  | СП - 8% |  |  |  | -- | -- | -- | -- |  | 2134
3 | ТКП ТОО"Примус Групп" №04/05-22 | Релейный усилитель на два канала. УК-ВК исп.12 | шт |  | 1 | 4800 | -- | 4800 | -- | 4800 | -- | 5184
|  | СП - 8% |  |  |  | -- | -- | -- | -- |  | 384
4 | 1311-0401-0701 РСНБ РК 2022 Кзтр и Кэм=1,09 | Блоки съемные и выдвижные (модули, ячейки, ТЭЗ), масса до 5 кг. Монтаж оборудования | шт. |  | 1 | 1718.82 | 43.49 | 1719 | 44 | -- | 1271 | 3229
|  | НР - 75%; СП - 8% |  |  |  | 1675.33 | 19.63 | 1675 | 20 |  | 239
4.1 | 007-0131 | Затраты труда рабочих (средний разряд работы 3,1). Работы по монтажу оборудования | чел.-ч | 1.09 | 1.09 | 6: 1537; 8: 1675
4.2 | 099-0100 | Затраты труда машинистов | чел-ч | 0.0109 | 0.0109
4.3 | 331-101-0101 | Автомобили бортовые грузоподъёмностью до 5 т | маш.-ч | 0.0109 | 0.0109 | 7: 3990; 9: 43
4.3 |  | в т.ч. затраты труда машинистов, экипаж 1 чел. | чел-ч | 0.0109 | 0.0109 | 7: 1801; 9: 19.63
5 | ТКП ТОО"Примус Групп" №04/05-22 | Резервный источник питания РИП-12 исп.51 (РИП-12-3/17П1-Р-RS) | шт |  | 1 | 32528.57 | -- | 32529 | -- | 32529 | -- | 35131
|  | СП - 8% |  |  |  | -- | -- | -- | -- |  | 2602
6 | 1310-0701-0202 РСНБ РК 2022 Кзтр и Кэм=1,09 Р. 1310 подр. 1310-07 гр. 1310-0701 ВУ п.3 Кзтр=1,1 | Извещатель ПС автоматический дымовой, фотоэлектрический, радиоизотопный, световой в нормальном исполнении. Монтаж оборудования. На высоте до 15 м, применен коэффициент к затратам труда - 1,1. | шт. |  | 1 | 4386.67 | 2.09 | 4387 | 2 | 66 | 2634 | 7583
|  | НР - 61%; СП - 8% |  |  |  | 4318.8 | -- | 4319 | -- |  | 562
6.1 | 007-0140 | Затраты труда рабочих (средний разряд работы 4). Работы по монтажу оборудования | чел.-ч | 2.398 | 2.398 | 6: 1801; 8: 4319
6.2 | 343-302-0201 | Дрели электрические | маш.-ч | 0.1744 | 0.1744 | 7: 12; 9: 2
6.3 | 216-103-0101 | Гипсовое вяжущее ГОСТ 125-2018 марки Г-3 | т | 1e-05 | 1e-05 | 6: 19262; 10: 0.19
6.4 | 261-107-0936 | Канифоль сосновая ГОСТ 19113-84 | т | 0 | 0 | 6: 1576025; 10: 0.79
6.5 | 261-107-0966 | Припои оловянно-свинцовые в чушках бессурьмянистые, марка ПОС40 ГОСТ 21930-76 | т | 5e-06 | 5e-06 | 6: 6325216; 10: 32
6.6 | 217-105-0102 | Дюбель полипропиленовый универсальный с шурупами | кг | 0.053 | 0.053 | 6: 626; 10: 33
7 | 248-302-0203 РСНБ РК 2022 | Извещатель пожарный дымовой модели ИП 212-45 (резерв 1шт) | шт. |  | 2 | 1737 | -- | 3474 | -- | 3474 | -- | 3752
|  | СП - 8% |  |  |  | -- | -- | -- | -- |  | 278
8 | 1310-0701-0201 РСНБ РК 2022 Кзтр и Кэм=1,09 Р. 1310 подр. 1310-07 гр. 1310-0701 ВУ п.3 Кзтр=1,1 | Извещатель ПС автоматический тепловой электро-контактный, магнитоконтактный в нормальном исполнении. Монтаж оборудования. На высоте до 15 м, применен коэффициент к затратам труда - 1,1. | шт. |  | 3 | 2201.92 | 0.78 | 6606 | 2 | 126 | 3952 | 11402
|  | НР - 61%; СП - 8% |  |  |  | 2159.4 | -- | 6478 | -- |  | 845
8.1 | 007-0140 | Затраты труда рабочих (средний разряд работы 4). Работы по монтажу оборудования | чел.-ч | 1.199 | 3.597 | 6: 1801; 8: 6478
8.2 | 343-302-0201 | Дрели электрические | маш.-ч | 0.0654 | 0.1962 | 7: 12; 9: 2
8.3 | 216-103-0101 | Гипсовое вяжущее ГОСТ 125-2018 марки Г-3 | т | 1e-05 | 3e-05 | 6: 19262; 10: 0.58
8.4 | 261-107-0936 | Канифоль сосновая ГОСТ 19113-84 | т | 0 | 1e-06 | 6: 1576025; 10: 0.95
8.5 | 261-107-0966 | Припои оловянно-свинцовые в чушках бессурьмянистые, марка ПОС40 ГОСТ 21930-76 | т | 2e-06 | 6e-06 | 6: 6325216; 10: 38
8.6 | 217-105-0102 | Дюбель полипропиленовый универсальный с шурупами | кг | 0.021 | 0.063 | 6: 626; 10: 39
8.7 | 261-105-0625 | Клей марки 88-СА | кг | 0.005 | 0.015 | 6: 3088; 10: 46
9 | 248-302-0502 РСНБ РК 2022 | Извещатель пожарный ручной модели ИПР 513-3М (резерв 1шт) | шт. |  | 4 | 1931 | -- | 7724 | -- | 7724 | -- | 8342
|  | СП - 8% |  |  |  | -- | -- | -- | -- |  | 618
10 | 1310-0701-0202 РСНБ РК 2022 Кзтр и Кэм=1,09 Р. 1310 подр. 1310-07 гр. 1310-0701 ВУ п.3 Кзтр=1,1 | Извещатель ПС автоматический дымовой, фотоэлектрический, радиоизотопный, световой в нормальном исполнении. Монтаж оборудования. На высоте до 15 м, применен коэффициент к затратам труда - 1,1. | шт. |  | 6 | 4386.67 | 2.09 | 26320 | 13 | 394 | 15807 | 45497
|  | НР - 61%; СП - 8% |  |  |  | 4318.8 | -- | 25913 | -- |  | 3370
10.1 | 007-0140 | Затраты труда рабочих (средний разряд работы 4). Работы по монтажу оборудования | чел.-ч | 2.398 | 14.388 | 6: 1801; 8: 25913
10.2 | 343-302-0201 | Дрели электрические | маш.-ч | 0.1744 | 1.0464 | 7: 12; 9: 13
10.3 | 216-103-0101 | Гипсовое вяжущее ГОСТ 125-2018 марки Г-3 | т | 1e-05 | 6e-05 | 6: 19262; 10: 1
10.4 | 261-107-0936 | Канифоль сосновая ГОСТ 19113-84 | т | 0 | 3e-06 | 6: 1576025; 10: 5
10.5 | 261-107-0966 | Припои оловянно-свинцовые в чушках бессурьмянистые, марка ПОС40 ГОСТ 21930-76 | т | 5e-06 | 3e-05 | 6: 6325216; 10: 190
10.6 | 217-105-0102 | Дюбель полипропиленовый универсальный с шурупами | кг | 0.053 | 0.318 | 6: 626; 10: 199
11 | 248-304-0201 РСНБ РК 2022 | Оповещатель комбинированный свето-звуковой модели ЛЮКС-12-К "Выход" | шт. |  | 5 | 2349 | -- | 11745 | -- | 11745 | -- | 12685
|  | СП - 8% |  |  |  | -- | -- | -- | -- |  | 940
12 | ТКП ТОО"Примус Групп" №04/05-22 | Оповещатель комбинированный "Бия-С" модель 1/12 | шт |  | 1 | 9825 | -- | 9825 | -- | 9825 | -- | 10611
|  | СП - 8% |  |  |  | -- | -- | -- | -- |  | 786
КОМПЛЕКТУЮЩИЕ ИЗДЕЛИЯ
13 | 1308-0105-0101 РСНБ РК 2022 Кзтр и Кэм=1,09 | Аккумулятор. Монтаж оборудования | шт. |  | 1 | 4305.03 | -- | 4305 | -- | 379 | 2827 | 7702
|  | НР - 72%; СП - 8% |  |  |  | 3926.18 | -- | 3926 | -- |  | 571
13.1 | 007-0140 | Затраты труда рабочих (средний разряд работы 4). Работы по монтажу оборудования | чел.-ч | 2.18 | 2.18 | 6: 1801; 8: 3926
13.2 | 261-102-0131 | Алюминиевый сплав литейный(силумин) в чушках марки АК5М2 ГОСТ 1583-93 | т | 3e-05 | 3e-05 | 6: 328457; 10: 10
13.3 | 217-603-0102 | Вода дистиллированная ГОСТ 6709-72 | кг | 2.8 | 2.8 | 6: 76; 10: 213
13.4 | 261-107-0374 | Кислота серная аккумуляторная высшего сорта ГОСТ 667-73 | т | 0.001 | 0.001 | 6: 114283; 10: 114
13.5 | 261-107-0930 | Натр едкий (сода каустическая) технический марки ТР ГОСТ 2263-79 | т | 0.00011 | 0.00011 | 6: 381065; 10: 42
14 | ТКП ТОО"Примус Групп" №04/05-22 | Аккумулятор 17 А/ч, 12В | шт |  | 1 | 20732.15 | -- | 20732 | -- | 20732 | -- | 22391
|  | СП - 8% |  |  |  | -- | -- | -- | -- |  | 1659
ЭЛЕКТРОТЕХНИЧЕСКИЕ ИЗДЕЛИЯ
15 | 1310-0902-1208 РСНБ РК 2022 Кзтр и Кэм=1,09 | Ящик для трубных проводок протяжной или коробка, размер до 200x200 мм. Монтаж оборудования | шт. |  | 9 | 1675.78 | 5.23 | 15082 | 47 | 251 | 9018 | 26028
|  | НР - 61%; СП - 8% |  |  |  | 1642.63 | -- | 14784 | -- |  | 1928
15.1 | 007-0130 | Затраты труда рабочих (средний разряд работы 3). Работы по монтажу оборудования | чел.-ч | 1.09 | 9.81 | 6: 1507; 8: 14784
15.2 | 314-502-0301 | Лебедки электрические тяговым усилием до 5,79 кН (0,59 т) | маш.-ч | 0.1744 | 1.5696 | 7: 30; 9: 47
15.3 | 261-107-0571 | Электроды, d=5 мм, Э42 ГОСТ 9466-75 | т | 4e-05 | 0.00036 | 6: 272284; 10: 98
15.4 | 236-203-0301 | Эмаль эпоксидная ЭП-140 | т | 1e-05 | 9e-05 | 6: 1703348; 10: 153
16 | 248-306-0101 РСНБ РК 2022 | Разветвительная коробка типа УК-2П | шт. |  | 2 | 149 | -- | 298 | -- | 298 | -- | 322
|  | СП - 8% |  |  |  | -- | -- | -- | -- |  | 24
17 | ТКП ТОО"Примус Групп" №04/05-22 | Бокс КМПн 1/2 | шт |  | 1 | 171.43 | -- | 171 | -- | 171 | -- | 185
|  | СП - 8% |  |  |  | -- | -- | -- | -- |  | 14
18 | ТКП ТОО"Примус Групп" №04/05-22 | Коробка огнестойкая Промрукав 80х80х40 (40-0210-FR2.5-6) | шт |  | 6 | 219.65 | -- | 1318 | -- | 1318 | -- | 1423
|  | СП - 8% |  |  |  | -- | -- | -- | -- |  | 105
19 | 1308-0304-0501 РСНБ РК 2022 Кзтр и Кэм=1,09 | Прибор или аппарат. Установка | шт. |  | 1 | 2054.56 | -- | 2055 | -- | 17 | 1468 | 3804
|  | НР - 72%; СП - 8% |  |  |  | 2038.3 | -- | 2038 | -- |  | 282
19.1 | 007-0142 | Затраты труда рабочих (средний разряд работы 4,2). Работы по монтажу оборудования | чел.-ч | 1.09 | 1.09 | 6: 1870; 8: 2038
19.2 | 217-101-0107 | Болт с гайкой и шайбой ГОСТ ISO 8992-2015 строительный | т | 2e-05 | 2e-05 | 6: 813201; 10: 16
20 | 247-204-0609 РСНБ РК 2022 | Выключатель автоматический типа ВА47-29 - характеристика "B" 1P 6А 4,5 кА "B" | шт. |  | 1 | 763 | -- | 763 | -- | 763 | -- | 824
|  | СП - 8% |  |  |  | -- | -- | -- | -- |  | 61
21 | 1308-0305-0902 РСНБ РК 2022 Кзтр и Кэм=1,09 | Щитки осветительные массой до 15 кг. Установка в нише распорными дюбелями | шт. |  | 1 | 7367.7 | 120.48 | 7368 | 121 | 1132 | 4437 | 12749
|  | НР - 72%; СП - 8% |  |  |  | 6114.9 | 47.67 | 6115 | 48 |  | 944
21.1 | 007-0142 | Затраты труда рабочих (средний разряд работы 4,2). Работы по монтажу оборудования | чел.-ч | 3.27 | 3.27 | 6: 1870; 8: 6115
21.2 | 099-0100 | Затраты труда машинистов | чел-ч | 0.0218 | 0.0218
21.3 | 314-102-0302 | Краны на автомобильном ходу при работе на монтаже технологического оборудования максимальной грузоподъёмностью 10 т | маш.-ч | 0.0109 | 0.0109 | 7: 6417; 9: 70
21.3 |  | в т.ч. затраты труда машинистов, экипаж 1 чел. | чел-ч | 0.0109 | 0.0109 | 7: 2572; 9: 28.03
21.4 | 331-101-0101 | Автомобили бортовые грузоподъёмностью до 5 т | маш.-ч | 0.0109 | 0.0109 | 7: 3990; 9: 43
21.4 |  | в т.ч. затраты труда машинистов, экипаж 1 чел. | чел-ч | 0.0109 | 0.0109 | 7: 1801; 9: 19.63
21.5 | 343-302-0101 | Перфоратор электрический | маш.-ч | 0.4142 | 0.4142 | 7: 17; 9: 7
21.6 | 261-107-0224 | Дюбели распорные полипропиленовые | 100 шт. | 0.04 | 0.04 | 6: 594; 10: 24
21.7 | 261-107-0493 | Лента липкая изоляционная на поликасиновом компаунде марки ЛСЭПЛ, шириной 20 - 30 мм, толщиной от 0,14 до 0,19 мм | кг | 0.02 | 0.02 | 6: 859; 10: 17
21.8 | 261-107-0783 | Трубка полихлорвиниловая | кг | 0.144 | 0.144 | 6: 492; 10: 71
21.9 | 261-404-0530 | Сжимы ответвительные | 100 шт. | 0.04 | 0.04 | 6: 5671; 10: 227
21.10 | 252-207-3979 | Перемычки гибкие, тип ПГС-50 | шт. | 1 | 1 | 6: 657; 10: 657
21.11 | 261-107-0961 | Бирки маркировочные | 100 шт. | 0.02 | 0.02 | 6: 1438; 10: 29
21.12 | 236-203-0109 | Эмаль СТ РК ГОСТ Р 51691-2003 ПФ-115 | т | 0.0002 | 0.0002 | 6: 539649; 10: 108
22 | 1308-0305-0901 РСНБ РК 2022 Кзтр и Кэм=1,09 | Щитки осветительные массой 6 кг. Установка в нише распорными дюбелями | шт. |  | 1 | 5313.34 | 117.7 | 5313 | 118 | 1118 | 2969 | 8945
|  | НР - 72%; СП - 8% |  |  |  | 4076.6 | 47.67 | 4077 | 48 |  | 663
22.1 | 007-0142 | Затраты труда рабочих (средний разряд работы 4,2). Работы по монтажу оборудования | чел.-ч | 2.18 | 2.18 | 6: 1870; 8: 4077
22.2 | 099-0100 | Затраты труда машинистов | чел-ч | 0.0218 | 0.0218
22.3 | 314-102-0302 | Краны на автомобильном ходу при работе на монтаже технологического оборудования максимальной грузоподъёмностью 10 т | маш.-ч | 0.0109 | 0.0109 | 7: 6417; 9: 70
22.3 |  | в т.ч. затраты труда машинистов, экипаж 1 чел. | чел-ч | 0.0109 | 0.0109 | 7: 2572; 9: 28.03
22.4 | 331-101-0101 | Автомобили бортовые грузоподъёмностью до 5 т | маш.-ч | 0.0109 | 0.0109 | 7: 3990; 9: 43
22.4 |  | в т.ч. затраты труда машинистов, экипаж 1 чел. | чел-ч | 0.0109 | 0.0109 | 7: 1801; 9: 19.63
22.5 | 343-302-0101 | Перфоратор электрический | маш.-ч | 0.2507 | 0.2507 | 7: 17; 9: 4
22.6 | 261-107-0224 | Дюбели распорные полипропиленовые | 100 шт. | 0.04 | 0.04 | 6: 594; 10: 24
22.7 | 261-107-0493 | Лента липкая изоляционная на поликасиновом компаунде марки ЛСЭПЛ, шириной 20 - 30 мм, толщиной от 0,14 до 0,19 мм | кг | 0.016 | 0.016 | 6: 859; 10: 14
22.8 | 261-107-0783 | Трубка полихлорвиниловая | кг | 0.124 | 0.124 | 6: 492; 10: 61
22.9 | 261-404-0530 | Сжимы ответвительные | 100 шт. | 0.04 | 0.04 | 6: 5671; 10: 227
22.10 | 252-207-3979 | Перемычки гибкие, тип ПГС-50 | шт. | 1 | 1 | 6: 657; 10: 657
22.11 | 261-107-0961 | Бирки маркировочные | 100 шт. | 0.02 | 0.02 | 6: 1438; 10: 29
22.12 | 236-203-0109 | Эмаль СТ РК ГОСТ Р 51691-2003 ПФ-115 | т | 0.0002 | 0.0002 | 6: 539649; 10: 108
23 | 247-201-0803 РСНБ РК 2022 | Щит с монтажной панелью ГОСТ 32397-2013, типа ЩМП 3-0 36 УХЛ3 IP31 | шт. |  | 1 | 22920 | -- | 22920 | -- | 22920 | -- | 24754
|  | СП - 8% |  |  |  | -- | -- | -- | -- |  | 1834
24 | 247-201-0811 РСНБ РК 2022 | Щит с монтажной панелью ГОСТ 32397-2013, типа ЩМП 2.3.1-0 36 УХЛ3 IP31 | шт. |  | 1 | 9796 | -- | 9796 | -- | 9796 | -- | 10580
|  | СП - 8% |  |  |  | -- | -- | -- | -- |  | 784
25 | 1308-0103-3101 РСНБ РК 2022 Кзтр и Кэм=1,09 | Зажим наборный без кожуха. Монтаж оборудования | шт. |  | 1 | 896.29 | 12.89 | 896 | 13 | 98 | 569 | 1582
|  | НР - 72%; СП - 8% |  |  |  | 785.24 | 5.24 | 785 | 5 |  | 117
25.1 | 007-0140 | Затраты труда рабочих (средний разряд работы 4). Работы по монтажу оборудования | чел.-ч | 0.436 | 0.436 | 6: 1801; 8: 785
25.2 | 099-0100 | Затраты труда машинистов | чел-ч | 0.0024 | 0.0024
25.3 | 314-102-0302 | Краны на автомобильном ходу при работе на монтаже технологического оборудования максимальной грузоподъёмностью 10 т | маш.-ч | 0.001199 | 0.001199 | 7: 6417; 9: 8
25.3 |  | в т.ч. затраты труда машинистов, экипаж 1 чел. | чел-ч | 0.001199 | 0.001199 | 7: 2572; 9: 3.08
25.4 | 315-103-0501 | Установки постоянного тока для ручной дуговой сварки | маш.-ч | 0.002071 | 0.002071 | 7: 197; 9: 0.41
25.5 | 331-101-0101 | Автомобили бортовые грузоподъёмностью до 5 т | маш.-ч | 0.001199 | 0.001199 | 7: 3990; 9: 5
25.5 |  | в т.ч. затраты труда машинистов, экипаж 1 чел. | чел-ч | 0.001199 | 0.001199 | 7: 1801; 9: 2.16
25.6 | 261-404-0619 | Зажимы наборные ГОСТ Р 51177-2017 | шт. | 1.02 | 1.02 | 6: 75; 10: 77
25.7 | 214-208-0103 | Прокат сортовой стальной горячекатаный полосовой из углеродистой стали ГОСТ 535-2005 шириной от 80 до 200 мм, толщиной от 5 до 60 мм | т | 3e-05 | 3e-05 | 6: 578162; 10: 17
25.8 | 236-203-0109 | Эмаль СТ РК ГОСТ Р 51691-2003 ПФ-115 | т | 8e-06 | 8e-06 | 6: 539649; 10: 4
26 | ТКП ТОО"Примус Групп" №04/05-22 | Блок зажимов БЗ24-4П | шт |  | 1 | 2014.28 | -- | 2014 | -- | 2014 | -- | 2175
|  | СП - 8% |  |  |  | -- | -- | -- | -- |  | 161
КАБЕЛЬНЫЕ ИЗДЕЛИЯ И МАТЕРИАЛЫ
27 | 1146-0302-0305 РСНБ РК 2022 Кзтр и Кэм=1,12 | Стены кирпичные толщиной до 51 см. Пробивка отверстий диаметром до 25 мм | шт. |  | 5 | 2560.94 | 1123.75 | 12805 | 5619 | -- | 8130 | 22610
|  | НР - 84%; СП - 8% |  |  |  | 1437.19 | 498.5 | 7186 | 2493 |  | 1675
27.1 | 006-0136 | Затраты труда рабочих (средний разряд работы 3,6). Специальные работы в грунтах, работы по устройству конструкций башенного и мачтового типа, промышленных печей и труб | чел.-ч | 0.8534 | 4.267 | 6: 1684; 8: 7186
27.2 | 099-0100 | Затраты труда машинистов | чел-ч | 0.3183 | 1.5915
27.3 | 315-102-0102 | Компрессоры передвижные с двигателем внутреннего сгорания давлением до 686 кПа (7 атм), производительность 5 м3/мин | маш.-ч | 0.3183 | 1.5915 | 7: 3924; 9: 6245
27.3 |  | в т.ч. затраты труда машинистов, экипаж 1 чел. | чел-ч | 0.3183 | 1.5915 | 7: 1801; 9: 2866.33
27.4 | 343-401-0201 | Молотки отбойные пневматические при работе от передвижных компрессорных станций | маш.-ч | 0.63661 | 3.183 | 7: 68; 9: 216
28 | 1308-0206-0101 РСНБ РК 2022 Кзтр и Кэм=1,09 | Короба пластмассовые шириной до 40 мм. Монтаж оборудования | м |  | 14 | 333.22 | 2.65 | 4665 | 37 | 221 | 3175 | 8467
|  | НР - 72%; СП - 8% |  |  |  | 314.81 | 0.16 | 4407 | 2 |  | 627
28.1 | 007-0139 | Затраты труда рабочих (средний разряд работы 3,9). Работы по монтажу оборудования | чел.-ч | 0.1776 | 2.4864 | 6: 1773; 8: 4408
28.2 | 099-0100 | Затраты труда машинистов | чел-ч | 0.0001 | 0.0014
28.3 | 314-504-0601 | Подъемники одномачтовые грузоподъёмностью до 500 кг, высотой подъёма 45 м | маш.-ч | 0.000109 | 0.001526 | 7: 1814; 9: 3
28.3 |  | в т.ч. затраты труда машинистов, экипаж 1 чел. | чел-ч | 0.000109 | 0.001526 | 7: 1507; 9: 2.3
28.4 | 343-302-0301 | Шуруповерты строительно-монтажные | маш.-ч | 0.066272 | 0.92781 | 7: 20; 9: 19
28.5 | 343-302-0101 | Перфоратор электрический | маш.-ч | 0.066272 | 0.92781 | 7: 17; 9: 16
28.6 | 217-105-0102 | Дюбель полипропиленовый универсальный с шурупами | кг | 0.0084 | 0.1176 | 6: 626; 10: 74
28.7 | 217-106-0105 | Шуруп ГОСТ 1147-80 с полукруглой головкой | кг | 0.01 | 0.14 | 6: 1050; 10: 147
29 | 243-907-0105 РСНБ РК 2022 | Канал кабельный из ПВХ, размерами 25 мм х 16 мм | м |  | 6 | 193 | -- | 1158 | -- | 1158 | -- | 1251
|  | СП - 8% |  |  |  | -- | -- | -- | -- |  | 93
30 | 243-907-0108 РСНБ РК 2022 | Канал кабельный из ПВХ, размерами 40 мм х 25 мм | м |  | 8 | 330 | -- | 2640 | -- | 2640 | -- | 2851
|  | СП - 8% |  |  |  | -- | -- | -- | -- |  | 211
31 | 1308-0206-1901 РСНБ РК 2022 Кзтр и Кэм=1,09 Р. 1308 ТЧ п.4 Кзтр=1,05 | Труба винипластовая диаметром до 25 мм. Прокладка по установленным конструкциям, по стенам и колоннам с креплением скобами. Производство работ на высоте свыше 2 до 8 м, применен коэффициент к затратам труда - 1,05. | м |  | 85 | 519.37 | 18.28 | 44146 | 1553 | 5268 | 27195 | 77048
|  | НР - 72%; СП - 8% |  |  |  | 439.12 | 5.24 | 37325 | 445 |  | 5707
31.1 | 007-0138 | Затраты труда рабочих (средний разряд работы 3,8). Работы по монтажу оборудования | чел.-ч | 0.2518 | 21.403 | 6: 1744; 8: 37327
31.2 | 099-0100 | Затраты труда машинистов | чел-ч | 0.0024 | 0.204
31.3 | 314-102-0302 | Краны на автомобильном ходу при работе на монтаже технологического оборудования максимальной грузоподъёмностью 10 т | маш.-ч | 0.001199 | 0.10192 | 7: 6417; 9: 654
31.3 |  | в т.ч. затраты труда машинистов, экипаж 1 чел. | чел-ч | 0.001199 | 0.10192 | 7: 2572; 9: 262.13
31.4 | 315-103-0501 | Установки постоянного тока для ручной дуговой сварки | маш.-ч | 0.02943 | 2.5015 | 7: 197; 9: 493
31.5 | 331-101-0101 | Автомобили бортовые грузоподъёмностью до 5 т | маш.-ч | 0.001199 | 0.10192 | 7: 3990; 9: 407
31.5 |  | в т.ч. затраты труда машинистов, экипаж 1 чел. | чел-ч | 0.001199 | 0.10192 | 7: 1801; 9: 183.55
31.6 | 261-107-0568 | Электроды, d=4 мм, Э42А ГОСТ 9466-75 | т | 1e-05 | 0.000816 | 6: 309392; 10: 252
31.7 | 261-301-0227 | Патрубки | 10 шт. | 0.018 | 1.53 | 6: 2011; 10: 3077
31.8 | 261-404-0209 | Скобы двухлапковые ГОСТ Р 51177-2017 | 10 шт. | 0.067 | 5.695 | 6: 300; 10: 1709
31.9 | 261-404-0564 | Заглушки ГОСТ Р 51177-2017 | 10 шт. | 0.01 | 0.85 | 6: 208; 10: 177
31.10 | 261-105-0646 | Клей марки БМК-5к | кг | 0.002 | 0.17 | 6: 310; 10: 53
32 | 241-207-0302 РСНБ РК 2022 | Труба из поливинилхлорида ПВХ гибкая со структурированной стенкой диаметром 20 мм | м |  | 85 | 31 | -- | 2635 | -- | 2635 | -- | 2846
|  | СП - 8% |  |  |  | -- | -- | -- | -- |  | 211
33 | 1308-0201-0901 РСНБ РК 2022 Кзтр и Кэм=1,09 Р. 1308 ТЧ п.4 Кзтр=1,05 | Кабель до 35 кВ, масса 1 м до 1 кг. Прокладка в проложенных трубах, блоках и коробах. Производство работ на высоте свыше 2 до 8 м, применен коэффициент к затратам труда - 1,05. | м кабеля |  | 208 | 455.2 | 191.78 | 94682 | 39890 | 11919 | 41032 | 146572
|  | НР - 72%; СП - 8% |  |  |  | 206.12 | 67.87 | 42873 | 14117 |  | 10858
33.1 | 007-0140 | Затраты труда рабочих (средний разряд работы 4). Работы по монтажу оборудования | чел.-ч | 0.1144 | 23.7952 | 6: 1801; 8: 42855
33.2 | 099-0100 | Затраты труда машинистов | чел-ч | 0.0412 | 8.5696
33.3 | 314-102-0302 | Краны на автомобильном ходу при работе на монтаже технологического оборудования максимальной грузоподъёмностью 10 т | маш.-ч | 0.004251 | 0.88421 | 7: 6417; 9: 5674
33.3 |  | в т.ч. затраты труда машинистов, экипаж 1 чел. | чел-ч | 0.004251 | 0.88421 | 7: 2572; 9: 2274.18
33.4 | 314-502-0308 | Лебедки электрические тяговым усилием свыше 122,62 до 156,96 кН (16 т) | маш.-ч | 0.0327 | 6.8016 | 7: 4491; 9: 30546
33.4 |  | в т.ч. затраты труда машинистов, экипаж 1 чел. | чел-ч | 0.0327 | 6.8016 | 7: 1507; 9: 10250.01
33.5 | 314-501-0104 | Домкраты гидравлические грузоподъёмностью свыше 50 до 63 т | маш.-ч | 0.0327 | 6.8016 | 7: 21; 9: 143
33.6 | 331-101-0101 | Автомобили бортовые грузоподъёмностью до 5 т | маш.-ч | 0.004251 | 0.88421 | 7: 3990; 9: 3528
33.6 |  | в т.ч. затраты труда машинистов, экипаж 1 чел. | чел-ч | 0.004251 | 0.88421 | 7: 1801; 9: 1592.46
33.7 | 214-209-0210 | Проволока стальная термически обработанная, оцинкованная ГОСТ 3282-74 диаметром 3 мм | кг | 0.0004 | 0.0832 | 6: 483; 10: 40
33.8 | 214-302-0201 | Роли свинцовые ГОСТ 89-2018 толщиной 1,0 мм | т | 8e-06 | 0.001664 | 6: 2148245; 10: 3575
33.9 | 261-107-0501 | Лента монтажная К226 с кнопками | 100 м | 9.6e-05 | 0.019968 | 6: 2313; 10: 46
33.10 | 261-107-0967 | Припои оловянно-свинцовые в чушках бессурьмянистые, марка ПОС30 ГОСТ 21930-76 | т | 5e-06 | 0.00104 | 6: 7763690; 10: 8074
33.11 | 261-404-0574 | Кнопки монтажные ГОСТ Р 51177-2017 | 1000 шт. | 8.3e-05 | 0.017306 | 6: 501; 10: 9
33.12 | 261-201-0351 | Лак битумный БТ-123 ГОСТ Р 52165-2003 | кг | 0.0006 | 0.1248 | 6: 1293; 10: 161
33.13 | 261-107-0961 | Бирки маркировочные | 100 шт. | 4.1e-05 | 0.008528 | 6: 1438; 10: 12
34 | 1308-0206-2202 РСНБ РК 2022 Кзтр и Кэм=1,09 Р. 1308 ТЧ п.4 Кзтр=1,05 | Провод одножильный или многожильный в общей оплетке, суммарное сечение до 6 мм2. Затягивание первого в проложенные трубы и металлические рукава. Производство работ на высоте свыше 2 до 8 м, применен коэффициент к затратам труда - 1,05. | м |  | 35 | 147.83 | 2.27 | 5174 | 79 | 903 | 3042 | 8873
|  | НР - 72%; СП - 8% |  |  |  | 119.76 | 0.95 | 4192 | 33 |  | 657
34.1 | 007-0138 | Затраты труда рабочих (средний разряд работы 3,8). Работы по монтажу оборудования | чел.-ч | 0.0687 | 2.4045 | 6: 1744; 8: 4193
34.2 | 099-0100 | Затраты труда машинистов | чел-ч | 0.0004 | 0.014
34.3 | 314-102-0302 | Краны на автомобильном ходу при работе на монтаже технологического оборудования максимальной грузоподъёмностью 10 т | маш.-ч | 0.000218 | 0.00763 | 7: 6417; 9: 49
34.3 |  | в т.ч. затраты труда машинистов, экипаж 1 чел. | чел-ч | 0.000218 | 0.00763 | 7: 2572; 9: 19.62
34.4 | 331-101-0101 | Автомобили бортовые грузоподъёмностью до 5 т | маш.-ч | 0.000218 | 0.00763 | 7: 3990; 9: 30
34.4 |  | в т.ч. затраты труда машинистов, экипаж 1 чел. | чел-ч | 0.000218 | 0.00763 | 7: 1801; 9: 13.74
34.5 | 261-107-0493 | Лента липкая изоляционная на поликасиновом компаунде марки ЛСЭПЛ, шириной 20 - 30 мм, толщиной от 0,14 до 0,19 мм | кг | 0.0016 | 0.056 | 6: 859; 10: 48
34.6 | 261-107-0870 | Тальк молотый 1 сорта ГОСТ 21235-75 | т | 6e-06 | 0.00021 | 6: 101238; 10: 21
34.7 | 243-902-0103 | Гильза кабельная медная ГОСТ 23469.0-81, марки ГМ 6-4, внутренним диаметром 4 мм, сечением жил 6 мм2 | шт. | 0.05 | 1.75 | 6: 58; 10: 102
34.8 | 261-404-0449 | Втулки изолирующие ГОСТ Р 51177-2017 | шт. | 0.122 | 4.27 | 6: 16; 10: 68
34.9 | 261-404-0530 | Сжимы ответвительные | 100 шт. | 0.0031 | 0.1085 | 6: 5671; 10: 615
34.10 | 261-404-0536 | Колпачки изолирующие ГОСТ Р 51177-2017 | 10 шт. | 0.008 | 0.28 | 6: 160; 10: 45
34.11 | 236-203-0109 | Эмаль СТ РК ГОСТ Р 51691-2003 ПФ-115 | т | 0 | 7e-06 | 6: 539649; 10: 4
35 | ТКП ТОО"Примус Групп" №04/05-22 | Кабель КСВЭВнг(А)-LS 4х0,50 | м |  | 130 | 609.88 | -- | 79284 | -- | 79284 | -- | 85627
|  | СП - 8% |  |  |  | -- | -- | -- | -- |  | 6343
36 | ТКП ТОО"Примус Групп" №04/05-22 | Кабель КСВЭВнг(А)-LS 6х0,50 | м |  | 110 | 770.78 | -- | 84786 | -- | 84786 | -- | 91569
|  | СП - 8% |  |  |  | -- | -- | -- | -- |  | 6783
37 | 243-106-0501 РСНБ РК 2022 | Кабель силовой не распространяющий горение, число жил 3, напряжение 0,66 кВ ГОСТ 31996-2012, марки ВВГнг 3х1,5 (ок)-0,66 | км |  | 0.003 | 303475 | -- | 910 | -- | 910 | -- | 983
|  | СП - 8% |  |  |  | -- | -- | -- | -- |  | 73
38 | 261-107-0784 РСНБ РК 2022 | Трубка полихлорвиниловая ПХВ-305 диаметром 6-10 мм(1м=61,31гр) | кг |  | 0.12262 | 809 | -- | 99 | -- | 99 | -- | 107
|  | СП - 8% |  |  |  | -- | -- | -- | -- |  | 8
|  | ИТОГО ПО СМЕТЕ: | Тенге |  |  | 12: 766354
В ТОМ ЧИСЛЕ:
|  | - Зарплата рабочих строителей | Тенге |  |  | 8: 178600
|  | - Затраты на эксплуатацию машин | Тенге |  |  | 9: 47554
|  | - в том числе зарплата машинистов | Тенге |  |  | 9: 17215
|  | - Материалов, изделий и конструкций | Тенге |  |  | 10: 348271
|  | - Накладные расходы | Тенге |  |  | 11: 135157
|  | - Сметная прибыль | Тенге |  |  | 11: 56770
| Начальник отдела |  |  |  | Голубев В.В.
| Составил |  |  |  | Казакова В.С.
| Проверил |  |  |  | Казакова В.С.

## 81152070_РА
Форма 4А АВС-4
Наименование стройки - |  | ТОО "Павлодарский нефтехимический завод".
|  |  | Объект номер - | 08.115.20-1
|  | ЛОКАЛЬНЫЙ РЕСУРСНЫЙ СМЕТНЫЙ РАСЧЕТ | № 02-01-07
(локальная смета)
| на | Охранно-пожарная сигнализация.
Наименование объекта - |  | "Строительство станции фильтрования стоков после I системы биологической очистки цеха "Водоснабжения и Канализации"
Основание: |  | 20.224.07-08.115.20-ОПС.
Составлен в текущих ценах 2 квартала 2022 года | [5 empty] | тенге
№ п/п | Шифр ресурсов | Наименование ресурсов, оборудования, конструкций, изделий и деталей | Единица измерения | Количество единиц | Сметная стоимость
[5 empty] | на единицу | общая
1 | 2 | 3 | 4 | 5 | 6 | 7
ЗАТРАТЫ ТРУДА ПО СПЕЦИАЛЬНОСТЯМ
1 | 007-0147 РСНБ РК 2022 | Затраты труда рабочих (средний разряд работы 4,7). Работы по монтажу оборудования | чел.-ч | 6.1188 | 2044 | 12506.83
2 | 007-0142 РСНБ РК 2022 | Затраты труда рабочих (средний разряд работы 4,2). Работы по монтажу оборудования | чел.-ч | 6.54 | 1870 | 12229.8
3 | 007-0140 РСНБ РК 2022 | Затраты труда рабочих (средний разряд работы 4). Работы по монтажу оборудования | чел.-ч | 46.7942 | 1801 | 84276.35
4 | 007-0139 РСНБ РК 2022 | Затраты труда рабочих (средний разряд работы 3,9). Работы по монтажу оборудования | чел.-ч | 2.4864 | 1773 | 4408.39
5 | 007-0138 РСНБ РК 2022 | Затраты труда рабочих (средний разряд работы 3,8). Работы по монтажу оборудования | чел.-ч | 23.8075 | 1744 | 41520.28
6 | 007-0131 РСНБ РК 2022 | Затраты труда рабочих (средний разряд работы 3,1). Работы по монтажу оборудования | чел.-ч | 1.09 | 1537 | 1675.33
7 | 007-0130 РСНБ РК 2022 | Затраты труда рабочих (средний разряд работы 3). Работы по монтажу оборудования | чел.-ч | 9.81 | 1507 | 14783.67
8 | 006-0136 РСНБ РК 2022 | Затраты труда рабочих (средний разряд работы 3,6). Специальные работы в грунтах, работы по устройству конструкций башенного и мачтового типа, промышленных печей и труб | чел.-ч | 4.267 | 1684 | 7185.63
|  | ИТОГО ЗАТРАТЫ ТРУДА ПО СПЕЦИАЛЬНОСТЯМ | тенге |  |  | 178586
|  | Затраты труда рабочих | чел.-ч | 100.9139
ТРУДОВЫЕ РЕСУРСЫ
1 | 099-0100 РСНБ РК 2022 | Затраты труда машинистов | чел-ч | 10.4394 | 1648.95 | (17214,1)
|  | ИТОГО ТРУДОВЫЕ РЕСУРСЫ | тенге |  |  | 178600
СТРОИТЕЛЬНЫЕ МАШИНЫ И МЕХАНИЗМЫ
1 | 343-302-0101 РСНБ РК 2022 | Перфоратор электрический | маш.-ч | 1.9579 | 17 | 33.28
2 | 331-101-0101 РСНБ РК 2022 | Автомобили бортовые грузоподъёмностью до 5 т | маш.-ч | 1.0296 | 3990 | 4108.16
|  | в т.ч. затраты труда машинистов, экипаж 1 чел. | чел-ч | 1.0296 | 1801 | 1854.33
3 | 343-401-0201 РСНБ РК 2022 | Молотки отбойные пневматические при работе от передвижных компрессорных станций | маш.-ч | 3.183 | 68 | 216.45
4 | 315-102-0102 РСНБ РК 2022 | Компрессоры передвижные с двигателем внутреннего сгорания давлением до 686 кПа (7 атм), производительность 5 м3/мин | маш.-ч | 1.5915 | 3924 | 6245.12
|  | в т.ч. затраты труда машинистов, экипаж 1 чел. | чел-ч | 1.5915 | 1801 | 2866.33
5 | 343-302-0301 РСНБ РК 2022 | Шуруповерты строительно-монтажные | маш.-ч | 1.015 | 20 | 20.3
6 | 315-103-0501 РСНБ РК 2022 | Установки постоянного тока для ручной дуговой сварки | маш.-ч | 2.5036 | 197 | 493.21
7 | 314-504-0601 РСНБ РК 2022 | Подъемники одномачтовые грузоподъёмностью до 500 кг, высотой подъёма 45 м | маш.-ч | 0.001526 | 1814 | 2.77
|  | в т.ч. затраты труда машинистов, экипаж 1 чел. | чел-ч | 0.001526 | 1507 | 2.3
8 | 314-502-0301 РСНБ РК 2022 | Лебедки электрические тяговым усилием до 5,79 кН (0,59 т) | маш.-ч | 1.5696 | 30 | 47.09
9 | 314-501-0104 РСНБ РК 2022 | Домкраты гидравлические грузоподъёмностью свыше 50 до 63 т | маш.-ч | 6.8016 | 21 | 142.83
10 | 314-502-0308 РСНБ РК 2022 | Лебедки электрические тяговым усилием свыше 122,62 до 156,96 кН (16 т) | маш.-ч | 6.8016 | 4491 | 30545.99
|  | в т.ч. затраты труда машинистов, экипаж 1 чел. | чел-ч | 6.8016 | 1507 | 10250.01
11 | 314-102-0302 РСНБ РК 2022 | Краны на автомобильном ходу при работе на монтаже технологического оборудования максимальной грузоподъёмностью 10 т | маш.-ч | 1.0168 | 6417 | 6524.5
|  | в т.ч. затраты труда машинистов, экипаж 1 чел. | чел-ч | 1.0168 | 2572 | 2615.09
12 | 343-302-0201 РСНБ РК 2022 | Дрели электрические | маш.-ч | 1.417 | 12 | 17
|  | ИТОГО СТРОИТЕЛЬНЫЕ МАШИНЫ И МЕХАНИЗМЫ | тенге |  |  | 48397
|  | В Т.Ч. ЗАРАБОТНАЯ ПЛАТА МАШИНИСТОВ: | тенге |  |  | 17214
СТРОИТЕЛЬНЫЕ МАТЕРИАЛЫ И КОНСТРУКЦИИ
1 | СКП ТОО"Примус Групп" №04/05-22 | Коробка огнестойкая Промрукав 80х80х40 (40-0210-FR2.5-6) | шт | 6 | 219.65 | 1317.9
|  | 18 | шт | 6 | 219.65 | 1317.9
2 | СКП ТОО"Примус Групп" №04/05-22 | Кабель КСВЭВнг(А)-LS 4х0,50 | м | 130 | 609.88 | 79284.4
|  | 35 | м | 130 | 609.88 | 79284.4
3 | СКП ТОО"Примус Групп" №04/05-22 | Кабель КСВЭВнг(А)-LS 6х0,50 | м | 110 | 770.78 | 84785.8
|  | 36 | м | 110 | 770.78 | 84785.8
4 | СКП ТОО"Примус Групп" №04/05-22 | Релейный усилитель на два канала. УК-ВК исп.12 | шт | 1 | 4800 | 4800
|  | 3 | шт | 1 | 4800 | 4800
5 | СКП ТОО"Примус Групп" №04/05-22 | Бокс КМПн 1/2 | шт | 1 | 171.43 | 171.43
|  | 17 | шт | 1 | 171.43 | 171.43
6 | СКП ТОО"Примус Групп" №04/05-22 | Оповещатель комбинированный "Бия-С" модель 1/12 | шт | 1 | 9825 | 9825
|  | 12 | шт | 1 | 9825 | 9825
7 | СКП ТОО"Примус Групп" №04/05-22 | Блок зажимов БЗ24-4П | шт | 1 | 2014.28 | 2014.28
|  | 26 | шт | 1 | 2014.28 | 2014.28
8 | СКП ТОО"Примус Групп" №04/05-22 | Аккумулятор 17 А/ч, 12В | шт | 1 | 20732.15 | 20732.15
|  | 14 | шт | 1 | 20732.15 | 20732.15
9 | СКП ТОО"Примус Групп" №04/05-22 | Резервный источник питания РИП-12 исп.51 (РИП-12-3/17П1-Р-RS) | шт | 1 | 32528.57 | 32528.57
|  | 5 | шт | 1 | 32528.57 | 32528.57
10 | СКП ТОО"Примус Групп" №04/05-22 | Прибор приемно-контсрольный охранно-пожарный "Сигнал-20М | шт | 1 | 26680.8 | 26680.8
|  | 2 | шт | 1 | 26680.8 | 26680.8
11 | 261-107-0784 РСНБ РК 2022 | Трубка полихлорвиниловая ПХВ-305 диаметром 6-10 мм(1м=61,31гр) | кг | 0.12262 | 809 | 99.2
|  | 38 | кг | 0.12262 | 809 | 99.2
12 | 248-302-0502 РСНБ РК 2022 | Извещатель пожарный ручной модели ИПР 513-3М (резерв 1шт) | шт. | 4 | 1931 | 7724
|  | 9 | шт. | 4 | 1931 | 7724
13 | 248-302-0203 РСНБ РК 2022 | Извещатель пожарный дымовой модели ИП 212-45 (резерв 1шт) | шт. | 2 | 1737 | 3474
|  | 7 | шт. | 2 | 1737 | 3474
14 | 261-105-0646 РСНБ РК 2022 | Клей марки БМК-5к | кг | 0.17 | 310 | 52.7
15 | 261-105-0625 РСНБ РК 2022 | Клей марки 88-СА | кг | 0.015 | 3088 | 46.32
16 | 217-106-0105 РСНБ РК 2022 | Шуруп ГОСТ 1147-80 с полукруглой головкой | кг | 0.14 | 1050 | 147
17 | 236-203-0109 РСНБ РК 2022 | Эмаль СТ РК ГОСТ Р 51691-2003 ПФ-115 | т | 0.000415 | 539649 | 223.95
18 | 261-107-0961 РСНБ РК 2022 | Бирки маркировочные | 100 шт. | 0.048528 | 1438 | 69.78
19 | 217-105-0102 РСНБ РК 2022 | Дюбель полипропиленовый универсальный с шурупами | кг | 0.6776 | 626 | 424.18
20 | 214-208-0103 РСНБ РК 2022 | Прокат сортовой стальной горячекатаный полосовой из углеродистой стали ГОСТ 535-2005 шириной от 80 до 200 мм, толщиной от 5 до 60 мм | т | 3e-05 | 578162 | 17.34
21 | 243-907-0108 РСНБ РК 2022 | Канал кабельный из ПВХ, размерами 40 мм х 25 мм | м | 8 | 330 | 2640
|  | 30 | м | 8 | 330 | 2640
22 | 243-907-0105 РСНБ РК 2022 | Канал кабельный из ПВХ, размерами 25 мм х 16 мм | м | 6 | 193 | 1158
|  | 29 | м | 6 | 193 | 1158
23 | 248-306-0101 РСНБ РК 2022 | Разветвительная коробка типа УК-2П | шт. | 2 | 149 | 298
|  | 16 | шт. | 2 | 149 | 298
24 | 248-304-0201 РСНБ РК 2022 | Оповещатель комбинированный свето-звуковой модели ЛЮКС-12-К "Выход" | шт. | 5 | 2349 | 11745
|  | 11 | шт. | 5 | 2349 | 11745
25 | 247-204-0609 РСНБ РК 2022 | Выключатель автоматический типа ВА47-29 - характеристика "B" 1P 6А 4,5 кА "B" | шт. | 1 | 763 | 763
|  | 20 | шт. | 1 | 763 | 763
26 | 247-201-0811 РСНБ РК 2022 | Щит с монтажной панелью ГОСТ 32397-2013, типа ЩМП 2.3.1-0 36 УХЛ3 IP31 | шт. | 1 | 9796 | 9796
|  | 24 | шт. | 1 | 9796 | 9796
27 | 247-201-0803 РСНБ РК 2022 | Щит с монтажной панелью ГОСТ 32397-2013, типа ЩМП 3-0 36 УХЛ3 IP31 | шт. | 1 | 22920 | 22920
|  | 23 | шт. | 1 | 22920 | 22920
28 | 261-201-0351 РСНБ РК 2022 | Лак битумный БТ-123 ГОСТ Р 52165-2003 | кг | 0.1248 | 1293 | 161.37
29 | 261-404-0619 РСНБ РК 2022 | Зажимы наборные ГОСТ Р 51177-2017 | шт. | 1.02 | 75 | 76.5
30 | 252-207-3979 РСНБ РК 2022 | Перемычки гибкие, тип ПГС-50 | шт. | 2 | 657 | 1314
31 | 261-404-0574 РСНБ РК 2022 | Кнопки монтажные ГОСТ Р 51177-2017 | 1000 шт. | 0.017306 | 501 | 8.67
32 | 261-404-0564 РСНБ РК 2022 | Заглушки ГОСТ Р 51177-2017 | 10 шт. | 0.85 | 208 | 176.8
33 | 261-404-0536 РСНБ РК 2022 | Колпачки изолирующие ГОСТ Р 51177-2017 | 10 шт. | 0.28 | 160 | 44.8
34 | 261-404-0530 РСНБ РК 2022 | Сжимы ответвительные | 100 шт. | 0.1885 | 5671 | 1068.98
35 | 261-404-0449 РСНБ РК 2022 | Втулки изолирующие ГОСТ Р 51177-2017 | шт. | 4.27 | 16 | 68.32
36 | 261-404-0209 РСНБ РК 2022 | Скобы двухлапковые ГОСТ Р 51177-2017 | 10 шт. | 5.695 | 300 | 1708.5
37 | 243-902-0103 РСНБ РК 2022 | Гильза кабельная медная ГОСТ 23469.0-81, марки ГМ 6-4, внутренним диаметром 4 мм, сечением жил 6 мм2 | шт. | 1.75 | 58 | 101.5
38 | 243-106-0501 РСНБ РК 2022 | Кабель силовой не распространяющий горение, число жил 3, напряжение 0,66 кВ ГОСТ 31996-2012, марки ВВГнг 3х1,5 (ок)-0,66 | км | 0.003 | 303475 | 910.42
|  | 37 | км | 0.003 | 303475 | 910.42
39 | 261-301-0227 РСНБ РК 2022 | Патрубки | 10 шт. | 1.53 | 2011 | 3076.83
40 | 241-207-0302 РСНБ РК 2022 | Труба из поливинилхлорида ПВХ гибкая со структурированной стенкой диаметром 20 мм | м | 85 | 31 | 2635
|  | 32 | м | 85 | 31 | 2635
41 | 236-203-0301 РСНБ РК 2022 | Эмаль эпоксидная ЭП-140 | т | 9e-05 | 1703348 | 153.3
42 | 261-107-0870 РСНБ РК 2022 | Тальк молотый 1 сорта ГОСТ 21235-75 | т | 0.00021 | 101238 | 21.26
43 | 261-107-0783 РСНБ РК 2022 | Трубка полихлорвиниловая | кг | 0.268 | 492 | 131.86
44 | 261-107-0967 РСНБ РК 2022 | Припои оловянно-свинцовые в чушках бессурьмянистые, марка ПОС30 ГОСТ 21930-76 | т | 0.00104 | 7763690 | 8074.24
45 | 261-107-0966 РСНБ РК 2022 | Припои оловянно-свинцовые в чушках бессурьмянистые, марка ПОС40 ГОСТ 21930-76 | т | 4.1e-05 | 6325216 | 259.33
46 | 261-107-0571 РСНБ РК 2022 | Электроды, d=5 мм, Э42 ГОСТ 9466-75 | т | 0.00036 | 272284 | 98.02
47 | 261-107-0568 РСНБ РК 2022 | Электроды, d=4 мм, Э42А ГОСТ 9466-75 | т | 0.000816 | 309392 | 252.46
48 | 261-107-0501 РСНБ РК 2022 | Лента монтажная К226 с кнопками | 100 м | 0.019968 | 2313 | 46.19
49 | 261-107-0493 РСНБ РК 2022 | Лента липкая изоляционная на поликасиновом компаунде марки ЛСЭПЛ, шириной 20 - 30 мм, толщиной от 0,14 до 0,19 мм | кг | 0.092 | 859 | 79.03
50 | 261-107-0936 РСНБ РК 2022 | Канифоль сосновая ГОСТ 19113-84 | т | 4.1e-06 | 1576025 | 6.46
51 | 261-107-0930 РСНБ РК 2022 | Натр едкий (сода каустическая) технический марки ТР ГОСТ 2263-79 | т | 0.00011 | 381065 | 41.92
52 | 261-107-0374 РСНБ РК 2022 | Кислота серная аккумуляторная высшего сорта ГОСТ 667-73 | т | 0.001 | 114283 | 114.28
53 | 217-603-0102 РСНБ РК 2022 | Вода дистиллированная ГОСТ 6709-72 | кг | 2.8 | 76 | 212.8
54 | 261-107-0224 РСНБ РК 2022 | Дюбели распорные полипропиленовые | 100 шт. | 0.08 | 594 | 47.52
55 | 217-101-0107 РСНБ РК 2022 | Болт с гайкой и шайбой ГОСТ ISO 8992-2015 строительный | т | 2e-05 | 813201 | 16.26
56 | 216-103-0101 РСНБ РК 2022 | Гипсовое вяжущее ГОСТ 125-2018 марки Г-3 | т | 0.0001 | 19262 | 1.93
57 | 214-302-0201 РСНБ РК 2022 | Роли свинцовые ГОСТ 89-2018 толщиной 1,0 мм | т | 0.001664 | 2148245 | 3574.68
58 | 261-102-0131 РСНБ РК 2022 | Алюминиевый сплав литейный(силумин) в чушках марки АК5М2 ГОСТ 1583-93 | т | 3e-05 | 328457 | 9.85
59 | 214-209-0210 РСНБ РК 2022 | Проволока стальная термически обработанная, оцинкованная ГОСТ 3282-74 диаметром 3 мм | кг | 0.0832 | 483 | 40.19
|  | ИТОГО СТРОИТЕЛЬНЫЕ МАТЕРИАЛЫ И КОНСТРУКЦИИ | тенге |  |  | 348272
ОБОРУДОВАНИЕ, МЕБЕЛЬ И ИНВЕНТАРЬ (ПОСТАВКА ПОДРЯДЧИКА)
|  | Затраты труда рабочих | чел.-ч | 100.9139
|  | ИТОГО ПРЯМЫЕ ЗАТРАТЫ | тенге |  |  | 575269
|  | Накладные расходы | тенге |  |  | 135157
|  | ИТОГО С НАКЛАДНЫМИ РАСХОДАМИ | тенге |  |  | 710426
|  | Сметная прибыль | тенге |  |  | 56766
|  | ИТОГО ПО ЛОКАЛЬНОМУ РЕСУРСНОМУ СМЕТНОМУ РАСЧЕТУ | тенге |  |  | 767192
| Начальник отдела |  | Голубев В.В.
| Составил |  | Казакова В.С.
| Проверил |  | Казакова В.С.

## 81152080_ИД
ИСХОДНЫЕ ДАННЫЕ : Э81152080
№ | Строка данных АВС (Номер строки текстового фрагмента.)
1 | Э81152080'К9А0Ж5'МН2Ц7В1Х+Ш1Р''14.01'''''*
2 | Ю''ТОО "Павлодарский нефтехимический завод".'08.115.20'08.115.20-1'"Строительство станции фильтрования стоков после I системы биологической очистки цеха "Водоснабжения и Канализации"'РП'2'02-01-08'Системы связи.'20.224.07-08.115.20-СС.'Голубев В.В.'в текущих ценах 2 квартала 2022 года*
3 | L П9 Коэффициент 1,15 к нормам затрат труда, времени эксплуатации машин (включая затраты труда рабочих машинистов). Строительство новых объектов в стесненных условиях; на территориях действующих предприятий, имеющих разветвленную сеть транспортных и коммуникаций и стесненные условия для складирования материалов. ЭСН РК 8.04-01-2015, приложение Б, таблица Б.1, п.6#*
4 | L Н5.1,15'Н52.1,15*
5 | LФ2-Ф4-курс валют на 05.08.2022*
6 | LФ2 - рубль*
7 | Х7,92=Ф2*
8 | LФ3 - евро*
9 | Х485,08=Ф3*
10 | LФ4 - доллар*
11 | Х476,18=Ф4*
12 | П2ПРИБОРЫ*
13 | Ц13-100203-0101(РС296262)'1''Аппарат телефонный системы ЦБ или АТС настольный. Монтаж оборудования'шт.*
14 | СТКП ТОО"Примус Групп" №04/05-22(=13)'1'8388'Телефоный аппарат Panasonic KX-TS2350CA 'шт*
15 | П2ЭЛЕКТРОТЕХНИЧЕСКИЕ ИЗДЕЛИЯ*
16 | L Ц13-100901-1501'1''Бокс с двумя втулками, емкость жил до 20. Монтаж оборудования'шт.*
17 | Ц13-080304-0304'1''Шкаф (пульт) управления навесной, высота, ширина и глубина до 600x600x350 мм. Установка'шт.*
18 | СТКП ТОО"Примус Групп" №04/05-22(=13)'1'10268,05'Кросс-бокс на 10 пар KRONE'шт*
19 | Ц13-100105-0207'1''Кроссировка. Монтаж в шкафу'шт.*
20 | СТКП ТОО"Примус Групп" №04/05-22(=13)'1'3251,42'Плинт KRONE 2/10 LSA на 10 пар'шт*
21 | Ц13-080305-0110'1''Розетка штепсельная полугерметическая и герметическая. Монтаж оборудования'шт.*
22 | СТКП ТОО"Примус Групп" №04/05-22(=13)'1'1540,79'Телефонная розетка накладная Schneider Electric Этюд RJ11, цвет белый'шт*
23 | Ц13-100901-1110(РС296131)'1''Муфта компрессионная, диаметр оболочки кабеля до 20 мм. Монтаж в помещении'шт.*
24 | СТКП ТОО"Примус Групп" №04/05-22(=13)'1'7581,60'Муфта компрессионная ССК 10(7/13)-1-эп'шт*
25 | П2КАБЕЛЬНЫЕ ИЗДЕЛИЯ И МАТЕРИАЛЫ*
26 | Ц13-080206-0101'3''Короба пластмассовые шириной до 40 мм. Монтаж оборудования'м*
27 | С1243-907-0104'3''Канал кабельный из ПВХ, размерами 20мм х 10 мм'м*
28 | L СТКП ТОО"Примус Групп" №04/05-22(=13)'3'168,22'Кабель-канал "ЭЛЕКОР" 20х10мм'м*
29 | Ц13-080201-0901(П-1308001)'3''Кабель до 35 кВ, масса 1 м до 1 кг. Прокладка в проложенных трубах, блоках и коробах. Производство работ на высоте свыше 2 до 8 м, применен коэффициент к затратам труда - 1,05.'м кабеля*
30 | Ц13-100105-0301'930''Кабель и провод питания сечением 6 мм2. Прокладка на провододержателях'м*
31 | L Ц13-080201-0810(П-1308001)'930''Кабель до 35 кВ, масса 1 м до 1 кг. Прокладка по установленным конструкциям и лоткам с креплением по всей длине. Производство работ на высоте свыше 2 до 8 м, применен коэффициент к затратам труда - 1,05.'м кабеля*
32 | С1243-301-0141'0,93''Кабель телефонный со сплошной полиэтиленовой изоляцией жил, с экраном из алюмополимерной ленты, в полиэтиленовой оболочке, марки ТППэп 10х2х0,5-315'км*
33 | L СТКП ТОО"Примус Групп" №04/05-22(=13)'930'420' Кабель телефонный ТППэпЗ 10х2х0.5'м*
34 | СТКП ТОО"Примус Групп" №04/05-22(=13)'3'98,4'Кабель ПАРИТЕТ PARLAN U/UTP CAT 5E 2Х2Х0.52 PVC'м*
35 | КГолубев В.В.'Казакова В.С.'Казакова В.С.*

## 81152080_К9
Форма 4
Наименование стройки - |  | ТОО "Павлодарский нефтехимический завод".
Шифр стройки |  | 08.115.20
Наименование объекта - |  | "Строительство станции фильтрования стоков после I системы биологической очистки цеха "Водоснабжения и Канализации"
Шифр объекта |  | 08.115.20-1
|  | ЛОКАЛЬНАЯ СМЕТА № |  |  |  |  | 02-01-08
(Локальный сметный расчет)
| на | Системы связи.
(наименование работ и затрат)
Основание: |  | 20.224.07-08.115.20-СС.
[5 empty] | Сметная стоимость | [5 empty] | 850,876 | тыс.тенге
[5 empty] | Сметная заработная плата | [5 empty] | 223,896 | тыс.тенге
[5 empty] | Нормативная трудоемкость | [5 empty] | 0,124 | тыс.чел-ч
Составлен(а) в текущих ценах 2 квартала 2022 года
№ п/п | Шифр норм, код ресурса | Наименование работ и затрат | Единица измерения | Количество |  | Стоимость единицы, тенге |  | Общая стоимость, тенге |  |  | Накладные расходы, тенге | Всего стоимость с накладными расходами и сметной прибылью, тенге тенге
[6 empty] | Всего | эксплуатация машин | Всего | эксплуатация машин | материалы
|  |  |  | на единицу измерения | по проекту | зарплата рабочих-строителей | зарплата машинистов | зарплата рабочих-строителей | зарплата машинистов | оборудование, мебель, инвентарь | Сметная прибыль, тенге
1 | 2 | 3 | 4 | 5 |  | 6 | 7 | 8 | 9 | 10 | 11 | 12
ПРИБОРЫ
1 | 1310-0203-0101 РСНБ РК 2022 Кзтр и Кэм=1,09 | Аппарат телефонный системы ЦБ или АТС настольный. Монтаж оборудования | шт. |  | 1 | 1643.29 | -- | 1643 | -- | 230 | 862 | 2706
|  | НР - 61%; СП - 8% |  |  |  | 1413.42 | -- | 1413 | -- |  | 200
1.1 | 007-0140 | Затраты труда рабочих (средний разряд работы 4). Работы по монтажу оборудования | чел.-ч | 0.7848 | 0.7848 | 6: 1801; 8: 1413
1.2 | 215-203-0403 | Доска необрезная хвойных пород длиной до 6,5 м, любой ширины, толщиной от 32 мм до 40 мм ГОСТ 8486-86 сорт 3 | м3 | 0.001 | 0.001 | 6: 79039; 10: 79
1.3 | 261-107-0936 | Канифоль сосновая ГОСТ 19113-84 | т | 1e-05 | 1e-05 | 6: 1576025; 10: 16
1.4 | 261-107-0499 | Лента полиэтиленовая с липким слоем толщиной 0,10 мм ГОСТ 20477-86 | кг | 0.01 | 0.01 | 6: 773; 10: 8
1.5 | 261-107-0966 | Припои оловянно-свинцовые в чушках бессурьмянистые, марка ПОС40 ГОСТ 21930-76 | т | 1e-05 | 1e-05 | 6: 6325216; 10: 63
1.6 | 261-404-0219 | Скобы монтажные СО-6-УЗ ГОСТ Р 51177-2017 | 10 шт. | 0.2 | 0.2 | 6: 189; 10: 38
1.7 | 217-105-0102 | Дюбель полипропиленовый универсальный с шурупами | кг | 0.042 | 0.042 | 6: 626; 10: 26
2 | ТКП ТОО"Примус Групп" №04/05-22 | Телефоный аппарат Panasonic KX-TS2350CA | шт |  | 1 | 8388 | -- | 8388 | -- | 8388 | -- | 9059
|  | СП - 8% |  |  |  | -- | -- | -- | -- |  | 671
ЭЛЕКТРОТЕХНИЧЕСКИЕ ИЗДЕЛИЯ
3 | 1308-0304-0304 РСНБ РК 2022 Кзтр и Кэм=1,09 | Шкаф (пульт) управления навесной, высота, ширина и глубина до 600x600x350 мм. Установка | шт. |  | 1 | 6114 | 1914.35 | 6114 | 1915 | 122 | 3486 | 10368
|  | НР - 72%; СП - 8% |  |  |  | 4076.6 | 765.54 | 4077 | 766 |  | 768
3.1 | 007-0142 | Затраты труда рабочих (средний разряд работы 4,2). Работы по монтажу оборудования | чел.-ч | 2.18 | 2.18 | 6: 1870; 8: 4077
3.2 | 099-0100 | Затраты труда машинистов | чел-ч | 0.3924 | 0.3924
3.3 | 314-102-0302 | Краны на автомобильном ходу при работе на монтаже технологического оборудования максимальной грузоподъёмностью 10 т | маш.-ч | 0.0763 | 0.0763 | 7: 6417; 9: 490
3.3 |  | в т.ч. затраты труда машинистов, экипаж 1 чел. | чел-ч | 0.0763 | 0.0763 | 7: 2572; 9: 196.24
3.4 | 311-601-2102 | Молотки бурильные легкие при работе от передвижных компрессорных станций | маш.-ч | 0.2398 | 0.2398 | 7: 112; 9: 27
3.5 | 315-103-0501 | Установки постоянного тока для ручной дуговой сварки | маш.-ч | 0.7739 | 0.7739 | 7: 197; 9: 152
3.6 | 315-102-0102 | Компрессоры передвижные с двигателем внутреннего сгорания давлением до 686 кПа (7 атм), производительность 5 м3/мин | маш.-ч | 0.2398 | 0.2398 | 7: 3924; 9: 941
3.6 |  | в т.ч. затраты труда машинистов, экипаж 1 чел. | чел-ч | 0.2398 | 0.2398 | 7: 1801; 9: 431.88
3.7 | 331-101-0101 | Автомобили бортовые грузоподъёмностью до 5 т | маш.-ч | 0.0763 | 0.0763 | 7: 3990; 9: 304
3.7 |  | в т.ч. затраты труда машинистов, экипаж 1 чел. | чел-ч | 0.0763 | 0.0763 | 7: 1801; 9: 137.42
3.8 | 217-101-0107 | Болт с гайкой и шайбой ГОСТ ISO 8992-2015 строительный | т | 0.0001 | 0.0001 | 6: 813201; 10: 81
3.9 | 261-107-0568 | Электроды, d=4 мм, Э42А ГОСТ 9466-75 | т | 0.0001 | 0.0001 | 6: 309392; 10: 31
3.10 | 236-203-0109 | Эмаль СТ РК ГОСТ Р 51691-2003 ПФ-115 | т | 2e-05 | 2e-05 | 6: 539649; 10: 11
4 | ТКП ТОО"Примус Групп" №04/05-22 | Кросс-бокс на 10 пар KRONE | шт |  | 1 | 10268.05 | -- | 10268 | -- | 10268 | -- | 11089
|  | СП - 8% |  |  |  | -- | -- | -- | -- |  | 821
5 | 1310-0105-0207 РСНБ РК 2022 Кзтр и Кэм=1,09 | Кроссировка. Монтаж в шкафу | шт. |  | 1 | 240.04 | -- | 240 | -- | 5 | 143 | 414
|  | НР - 61%; СП - 8% |  |  |  | 234.57 | -- | 235 | -- |  | 31
5.1 | 007-0150 | Затраты труда рабочих (средний разряд работы 5). Работы по монтажу оборудования | чел.-ч | 0.109 | 0.109 | 6: 2152; 8: 235
5.2 | 261-107-0968 | Припои оловянно-свинцовые бессурьмянистые марки ПОС61 ГОСТ 21931-76 | кг | 0.0005 | 0.0005 | 6: 10935; 10: 5
6 | ТКП ТОО"Примус Групп" №04/05-22 | Плинт KRONE 2/10 LSA на 10 пар | шт |  | 1 | 3251.42 | -- | 3251 | -- | 3251 | -- | 3511
|  | СП - 8% |  |  |  | -- | -- | -- | -- |  | 260
7 | 1308-0305-0110 РСНБ РК 2022 Кзтр и Кэм=1,09 | Розетка штепсельная полугерметическая и герметическая. Монтаж оборудования | шт. |  | 1 | 1547.75 | 23.58 | 1548 | 24 | 138 | 1002 | 2754
|  | НР - 72%; СП - 8% |  |  |  | 1386.04 | 5.72 | 1386 | 6 |  | 204
7.1 | 007-0142 | Затраты труда рабочих (средний разряд работы 4,2). Работы по монтажу оборудования | чел.-ч | 0.7412 | 0.7412 | 6: 1870; 8: 1386
7.2 | 099-0100 | Затраты труда машинистов | чел-ч | 0.0026 | 0.0026
7.3 | 314-102-0302 | Краны на автомобильном ходу при работе на монтаже технологического оборудования максимальной грузоподъёмностью 10 т | маш.-ч | 0.001308 | 0.001308 | 7: 6417; 9: 8
7.3 |  | в т.ч. затраты труда машинистов, экипаж 1 чел. | чел-ч | 0.001308 | 0.001308 | 7: 2572; 9: 3.36
7.4 | 315-103-0501 | Установки постоянного тока для ручной дуговой сварки | маш.-ч | 0.050576 | 0.050576 | 7: 197; 9: 10
7.5 | 331-101-0101 | Автомобили бортовые грузоподъёмностью до 5 т | маш.-ч | 0.001308 | 0.001308 | 7: 3990; 9: 5
7.5 |  | в т.ч. затраты труда машинистов, экипаж 1 чел. | чел-ч | 0.001308 | 0.001308 | 7: 1801; 9: 2.36
7.6 | 217-101-0107 | Болт с гайкой и шайбой ГОСТ ISO 8992-2015 строительный | т | 2.7e-05 | 2.7e-05 | 6: 813201; 10: 22
7.7 | 261-107-0568 | Электроды, d=4 мм, Э42А ГОСТ 9466-75 | т | 0 | 0 | 6: 309392; 10: 0.07
7.8 | 261-201-0351 | Лак битумный БТ-123 ГОСТ Р 52165-2003 | кг | 0.027 | 0.027 | 6: 1293; 10: 35
7.9 | 214-208-0103 | Прокат сортовой стальной горячекатаный полосовой из углеродистой стали ГОСТ 535-2005 шириной от 80 до 200 мм, толщиной от 5 до 60 мм | т | 0.00014 | 0.00014 | 6: 578162; 10: 81
8 | ТКП ТОО"Примус Групп" №04/05-22 | Телефонная розетка накладная Schneider Electric Этюд RJ11, цвет белый | шт |  | 1 | 1540.79 | -- | 1541 | -- | 1541 | -- | 1664
|  | СП - 8% |  |  |  | -- | -- | -- | -- |  | 123
9 | 1310-0901-1110 РСНБ РК 2022 Кзтр и Кэм=1,09 | Муфта компрессионная, диаметр оболочки кабеля до 20 мм. Монтаж в помещении | шт. |  | 1 | 5737.38 | 860.36 | 5737 | 861 | 950 | 2730 | 9145
|  | НР - 61%; СП - 8% |  |  |  | 3926.18 | 549.67 | 3926 | 550 |  | 677
9.1 | 007-0140 | Затраты труда рабочих (средний разряд работы 4). Работы по монтажу оборудования | чел.-ч | 2.18 | 2.18 | 6: 1801; 8: 3926
9.2 | 099-0100 | Затраты труда машинистов | чел-ч | 0.3052 | 0.3052
9.3 | 324-203-0101 | Комплексная монтажная машина для выполнения работ при прокладке и монтаже кабеля на базе автомобиля | маш.-ч | 0.3052 | 0.3052 | 7: 2819; 9: 860
9.3 |  | в т.ч. затраты труда машинистов, экипаж 1 чел. | чел-ч | 0.3052 | 0.3052 | 7: 1801; 9: 549.67
9.4 | 261-107-0403 | Стеарин ГОСТ 6484-96 | кг | 0.014 | 0.014 | 6: 1194; 10: 17
9.5 | 261-107-0417 | Бумага кабельная электроизоляционная, двухслойная | кг | 0.009 | 0.009 | 6: 237; 10: 2
9.6 | 261-107-0735 | Припои оловянно-свинцовые сурьмянистые марки ПОССу30-2 ГОСТ 21930-76 | кг | 0.2 | 0.2 | 6: 1720; 10: 344
9.7 | 261-601-0101 | Бензин авиационный Б-70 ГОСТ 1012-2013 | т | 0.0063 | 0.0063 | 6: 93332; 10: 588
10 | ТКП ТОО"Примус Групп" №04/05-22 | Муфта компрессионная ССК 10(7/13)-1-эп | шт |  | 1 | 7581.6 | -- | 7582 | -- | 7582 | -- | 8189
|  | СП - 8% |  |  |  | -- | -- | -- | -- |  | 607
КАБЕЛЬНЫЕ ИЗДЕЛИЯ И МАТЕРИАЛЫ
11 | 1308-0206-0101 РСНБ РК 2022 Кзтр и Кэм=1,09 | Короба пластмассовые шириной до 40 мм. Монтаж оборудования | м |  | 3 | 333.22 | 2.65 | 1000 | 7 | 49 | 680 | 1815
|  | НР - 72%; СП - 8% |  |  |  | 314.81 | 0.16 | 944 | -- |  | 134
11.1 | 007-0139 | Затраты труда рабочих (средний разряд работы 3,9). Работы по монтажу оборудования | чел.-ч | 0.1776 | 0.5328 | 6: 1773; 8: 945
11.2 | 099-0100 | Затраты труда машинистов | чел-ч | 0.0001 | 0.0003
11.3 | 314-504-0601 | Подъемники одномачтовые грузоподъёмностью до 500 кг, высотой подъёма 45 м | маш.-ч | 0.000109 | 0.000327 | 7: 1814; 9: 0.59
11.3 |  | в т.ч. затраты труда машинистов, экипаж 1 чел. | чел-ч | 0.000109 | 0.000327 | 7: 1507; 9: 0.49
11.4 | 343-302-0301 | Шуруповерты строительно-монтажные | маш.-ч | 0.066272 | 0.19882 | 7: 20; 9: 4
11.5 | 343-302-0101 | Перфоратор электрический | маш.-ч | 0.066272 | 0.19882 | 7: 17; 9: 3
11.6 | 217-105-0102 | Дюбель полипропиленовый универсальный с шурупами | кг | 0.0084 | 0.0252 | 6: 626; 10: 16
11.7 | 217-106-0105 | Шуруп ГОСТ 1147-80 с полукруглой головкой | кг | 0.01 | 0.03 | 6: 1050; 10: 32
12 | 243-907-0104 РСНБ РК 2022 | Канал кабельный из ПВХ, размерами 20мм х 10 мм | м |  | 3 | 121 | -- | 363 | -- | 363 | -- | 392
|  | СП - 8% |  |  |  | -- | -- | -- | -- |  | 29
13 | 1308-0201-0901 РСНБ РК 2022 Кзтр и Кэм=1,09 Р. 1308 ТЧ п.4 Кзтр=1,05 | Кабель до 35 кВ, масса 1 м до 1 кг. Прокладка в проложенных трубах, блоках и коробах. Производство работ на высоте свыше 2 до 8 м, применен коэффициент к затратам труда - 1,05. | м кабеля |  | 3 | 455.2 | 191.78 | 1366 | 576 | 172 | 592 | 2114
|  | НР - 72%; СП - 8% |  |  |  | 206.12 | 67.87 | 618 | 204 |  | 157
13.1 | 007-0140 | Затраты труда рабочих (средний разряд работы 4). Работы по монтажу оборудования | чел.-ч | 0.1144 | 0.3432 | 6: 1801; 8: 618
13.2 | 099-0100 | Затраты труда машинистов | чел-ч | 0.0412 | 0.1236
13.3 | 314-102-0302 | Краны на автомобильном ходу при работе на монтаже технологического оборудования максимальной грузоподъёмностью 10 т | маш.-ч | 0.004251 | 0.012753 | 7: 6417; 9: 82
13.3 |  | в т.ч. затраты труда машинистов, экипаж 1 чел. | чел-ч | 0.004251 | 0.012753 | 7: 2572; 9: 32.8
13.4 | 314-502-0308 | Лебедки электрические тяговым усилием свыше 122,62 до 156,96 кН (16 т) | маш.-ч | 0.0327 | 0.0981 | 7: 4491; 9: 441
13.4 |  | в т.ч. затраты труда машинистов, экипаж 1 чел. | чел-ч | 0.0327 | 0.0981 | 7: 1507; 9: 147.84
13.5 | 314-501-0104 | Домкраты гидравлические грузоподъёмностью свыше 50 до 63 т | маш.-ч | 0.0327 | 0.0981 | 7: 21; 9: 2
13.6 | 331-101-0101 | Автомобили бортовые грузоподъёмностью до 5 т | маш.-ч | 0.004251 | 0.012753 | 7: 3990; 9: 51
13.6 |  | в т.ч. затраты труда машинистов, экипаж 1 чел. | чел-ч | 0.004251 | 0.012753 | 7: 1801; 9: 22.97
13.7 | 214-209-0210 | Проволока стальная термически обработанная, оцинкованная ГОСТ 3282-74 диаметром 3 мм | кг | 0.0004 | 0.0012 | 6: 483; 10: 0.58
13.8 | 214-302-0201 | Роли свинцовые ГОСТ 89-2018 толщиной 1,0 мм | т | 8e-06 | 2.4e-05 | 6: 2148245; 10: 52
13.9 | 261-107-0501 | Лента монтажная К226 с кнопками | 100 м | 9.6e-05 | 0.000288 | 6: 2313; 10: 0.67
13.10 | 261-107-0967 | Припои оловянно-свинцовые в чушках бессурьмянистые, марка ПОС30 ГОСТ 21930-76 | т | 5e-06 | 1.5e-05 | 6: 7763690; 10: 116
13.11 | 261-404-0574 | Кнопки монтажные ГОСТ Р 51177-2017 | 1000 шт. | 8.3e-05 | 0.00025 | 6: 501; 10: 0.13
13.12 | 261-201-0351 | Лак битумный БТ-123 ГОСТ Р 52165-2003 | кг | 0.0006 | 0.0018 | 6: 1293; 10: 2
13.13 | 261-107-0961 | Бирки маркировочные | 100 шт. | 4.1e-05 | 0.000123 | 6: 1438; 10: 0.18
14 | 1310-0105-0301 РСНБ РК 2022 Кзтр и Кэм=1,09 | Кабель и провод питания сечением 6 мм2. Прокладка на провододержателях | м |  | 930 | 247.73 | 31.04 | 230389 | 28868 | 697 | 127959 | 387020
|  | НР - 61%; СП - 8% |  |  |  | 215.94 | 9.62 | 200824 | 8947 |  | 28672
14.1 | 007-0140 | Затраты труда рабочих (средний разряд работы 4). Работы по монтажу оборудования | чел.-ч | 0.1199 | 111.507 | 6: 1801; 8: 200824
14.2 | 099-0100 | Затраты труда машинистов | чел-ч | 0.0053 | 4.929
14.3 | 314-503-0601 | Автопогрузчики, грузоподъёмность 5 т | маш.-ч | 0.005341 | 4.9671 | 7: 5811; 9: 28864
14.3 |  | в т.ч. затраты труда машинистов, экипаж 1 чел. | чел-ч | 0.005341 | 4.9671 | 7: 1801; 9: 8945.8
14.4 | 261-201-0371 | Олифа натуральная ГОСТ 32389-2013 | кг | 0.00011 | 0.1023 | 6: 986; 10: 101
14.5 | 261-201-0318 | Белила цинковые, готовые к употреблению марка МА-15 ГОСТ 10503-71 | кг | 0.0003 | 0.279 | 6: 2143; 10: 598
15 | 243-301-0141 РСНБ РК 2022 | Кабель телефонный со сплошной полиэтиленовой изоляцией жил, с экраном из алюмополимерной ленты, в полиэтиленовой оболочке, марки ТППэп 10х2х0,5-315 | км |  | 0.93 | 398566 | -- | 370666 | -- | 370666 | -- | 400319
|  | СП - 8% |  |  |  | -- | -- | -- | -- |  | 29653
16 | ТКП ТОО"Примус Групп" №04/05-22 | Кабель ПАРИТЕТ PARLAN U/UTP CAT 5E 2Х2Х0.52 PVC | м |  | 3 | 98.4 | -- | 295 | -- | 295 | -- | 319
|  | СП - 8% |  |  |  | -- | -- | -- | -- |  | 24
|  | ИТОГО ПО СМЕТЕ: | Тенге |  |  | 12: 850876
В ТОМ ЧИСЛЕ:
|  | - Зарплата рабочих строителей | Тенге |  |  | 8: 213423
|  | - Затраты на эксплуатацию машин | Тенге |  |  | 9: 32251
|  | - в том числе зарплата машинистов | Тенге |  |  | 9: 10473
|  | - Материалов, изделий и конструкций | Тенге |  |  | 10: 404718
|  | - Накладные расходы | Тенге |  |  | 11: 137454
|  | - Сметная прибыль | Тенге |  |  | 11: 63031
| Начальник отдела |  |  |  | Голубев В.В.
| Составил |  |  |  | Казакова В.С.
| Проверил |  |  |  | Казакова В.С.

## 81152080_РА
Форма 4А АВС-4
Наименование стройки - |  | ТОО "Павлодарский нефтехимический завод".
|  |  | Объект номер - | 08.115.20-1
|  | ЛОКАЛЬНЫЙ РЕСУРСНЫЙ СМЕТНЫЙ РАСЧЕТ | № 02-01-08
(локальная смета)
| на | Системы связи.
Наименование объекта - |  | "Строительство станции фильтрования стоков после I системы биологической очистки цеха "Водоснабжения и Канализации"
Основание: |  | 20.224.07-08.115.20-СС.
Составлен в текущих ценах 2 квартала 2022 года | [5 empty] | тенге
№ п/п | Шифр ресурсов | Наименование ресурсов, оборудования, конструкций, изделий и деталей | Единица измерения | Количество единиц | Сметная стоимость
[5 empty] | на единицу | общая
1 | 2 | 3 | 4 | 5 | 6 | 7
ЗАТРАТЫ ТРУДА ПО СПЕЦИАЛЬНОСТЯМ
1 | 007-0150 РСНБ РК 2022 | Затраты труда рабочих (средний разряд работы 5). Работы по монтажу оборудования | чел.-ч | 0.109 | 2152 | 234.57
2 | 007-0142 РСНБ РК 2022 | Затраты труда рабочих (средний разряд работы 4,2). Работы по монтажу оборудования | чел.-ч | 2.9212 | 1870 | 5462.64
3 | 007-0140 РСНБ РК 2022 | Затраты труда рабочих (средний разряд работы 4). Работы по монтажу оборудования | чел.-ч | 114.815 | 1801 | 206781.82
4 | 007-0139 РСНБ РК 2022 | Затраты труда рабочих (средний разряд работы 3,9). Работы по монтажу оборудования | чел.-ч | 0.5328 | 1773 | 944.65
|  | ИТОГО ЗАТРАТЫ ТРУДА ПО СПЕЦИАЛЬНОСТЯМ | тенге |  |  | 213424
|  | Затраты труда рабочих | чел.-ч | 118.378
ТРУДОВЫЕ РЕСУРСЫ
1 | 099-0100 РСНБ РК 2022 | Затраты труда машинистов | чел-ч | 5.7531 | 1820.17 | (10471,62)
|  | ИТОГО ТРУДОВЫЕ РЕСУРСЫ | тенге |  |  | 213424
СТРОИТЕЛЬНЫЕ МАШИНЫ И МЕХАНИЗМЫ
1 | 343-302-0101 РСНБ РК 2022 | Перфоратор электрический | маш.-ч | 0.19882 | 17 | 3.38
2 | 331-101-0101 РСНБ РК 2022 | Автомобили бортовые грузоподъёмностью до 5 т | маш.-ч | 0.090361 | 3990 | 360.54
|  | в т.ч. затраты труда машинистов, экипаж 1 чел. | чел-ч | 0.090361 | 1801 | 162.74
3 | 315-102-0102 РСНБ РК 2022 | Компрессоры передвижные с двигателем внутреннего сгорания давлением до 686 кПа (7 атм), производительность 5 м3/мин | маш.-ч | 0.2398 | 3924 | 940.98
|  | в т.ч. затраты труда машинистов, экипаж 1 чел. | чел-ч | 0.2398 | 1801 | 431.88
4 | 314-503-0601 РСНБ РК 2022 | Автопогрузчики, грузоподъёмность 5 т | маш.-ч | 4.9671 | 5811 | 28863.99
|  | в т.ч. затраты труда машинистов, экипаж 1 чел. | чел-ч | 4.9671 | 1801 | 8945.8
5 | 343-302-0301 РСНБ РК 2022 | Шуруповерты строительно-монтажные | маш.-ч | 0.19882 | 20 | 3.98
6 | 315-103-0501 РСНБ РК 2022 | Установки постоянного тока для ручной дуговой сварки | маш.-ч | 0.82448 | 197 | 162.42
7 | 314-504-0601 РСНБ РК 2022 | Подъемники одномачтовые грузоподъёмностью до 500 кг, высотой подъёма 45 м | маш.-ч | 0.000327 | 1814 | 0.59
|  | в т.ч. затраты труда машинистов, экипаж 1 чел. | чел-ч | 0.000327 | 1507 | 0.49
8 | 311-601-2102 РСНБ РК 2022 | Молотки бурильные легкие при работе от передвижных компрессорных станций | маш.-ч | 0.2398 | 112 | 26.86
9 | 314-501-0104 РСНБ РК 2022 | Домкраты гидравлические грузоподъёмностью свыше 50 до 63 т | маш.-ч | 0.0981 | 21 | 2.06
10 | 314-502-0308 РСНБ РК 2022 | Лебедки электрические тяговым усилием свыше 122,62 до 156,96 кН (16 т) | маш.-ч | 0.0981 | 4491 | 440.57
|  | в т.ч. затраты труда машинистов, экипаж 1 чел. | чел-ч | 0.0981 | 1507 | 147.84
11 | 314-102-0302 РСНБ РК 2022 | Краны на автомобильном ходу при работе на монтаже технологического оборудования максимальной грузоподъёмностью 10 т | маш.-ч | 0.090361 | 6417 | 579.85
|  | в т.ч. затраты труда машинистов, экипаж 1 чел. | чел-ч | 0.090361 | 2572 | 232.41
12 | 324-203-0101 РСНБ РК 2022 | Комплексная монтажная машина для выполнения работ при прокладке и монтаже кабеля на базе автомобиля | маш.-ч | 0.3052 | 2819 | 860.36
|  | в т.ч. затраты труда машинистов, экипаж 1 чел. | чел-ч | 0.3052 | 1801 | 549.67
|  | ИТОГО СТРОИТЕЛЬНЫЕ МАШИНЫ И МЕХАНИЗМЫ | тенге |  |  | 32246
|  | В Т.Ч. ЗАРАБОТНАЯ ПЛАТА МАШИНИСТОВ: | тенге |  |  | 10472
СТРОИТЕЛЬНЫЕ МАТЕРИАЛЫ И КОНСТРУКЦИИ
1 | СКП ТОО"Примус Групп" №04/05-22 | Кабель ПАРИТЕТ PARLAN U/UTP CAT 5E 2Х2Х0.52 PVC | м | 3 | 98.4 | 295.2
|  | 16 | м | 3 | 98.4 | 295.2
2 | СКП ТОО"Примус Групп" №04/05-22 | Плинт KRONE 2/10 LSA на 10 пар | шт | 1 | 3251.42 | 3251.42
|  | 6 | шт | 1 | 3251.42 | 3251.42
3 | СКП ТОО"Примус Групп" №04/05-22 | Кросс-бокс на 10 пар KRONE | шт | 1 | 10268.05 | 10268.05
|  | 4 | шт | 1 | 10268.05 | 10268.05
4 | СКП ТОО"Примус Групп" №04/05-22 | Телефоный аппарат Panasonic KX-TS2350CA | шт | 1 | 8388 | 8388
|  | 2 | шт | 1 | 8388 | 8388
5 | СКП ТОО"Примус Групп" №04/05-22 | Муфта компрессионная ССК 10(7/13)-1-эп | шт | 1 | 7581.6 | 7581.6
|  | 10 | шт | 1 | 7581.6 | 7581.6
6 | СКП ТОО"Примус Групп" №04/05-22 | Телефонная розетка накладная Schneider Electric Этюд RJ11, цвет белый | шт | 1 | 1540.79 | 1540.79
|  | 8 | шт | 1 | 1540.79 | 1540.79
7 | 217-106-0105 РСНБ РК 2022 | Шуруп ГОСТ 1147-80 с полукруглой головкой | кг | 0.03 | 1050 | 31.5
8 | 236-203-0109 РСНБ РК 2022 | Эмаль СТ РК ГОСТ Р 51691-2003 ПФ-115 | т | 2e-05 | 539649 | 10.79
9 | 261-107-0961 РСНБ РК 2022 | Бирки маркировочные | 100 шт. | 0.000123 | 1438 | 0.18
10 | 217-105-0102 РСНБ РК 2022 | Дюбель полипропиленовый универсальный с шурупами | кг | 0.0672 | 626 | 42.07
11 | 214-208-0103 РСНБ РК 2022 | Прокат сортовой стальной горячекатаный полосовой из углеродистой стали ГОСТ 535-2005 шириной от 80 до 200 мм, толщиной от 5 до 60 мм | т | 0.00014 | 578162 | 80.94
12 | 243-907-0104 РСНБ РК 2022 | Канал кабельный из ПВХ, размерами 20мм х 10 мм | м | 3 | 121 | 363
|  | 12 | м | 3 | 121 | 363
13 | 261-201-0351 РСНБ РК 2022 | Лак битумный БТ-123 ГОСТ Р 52165-2003 | кг | 0.0288 | 1293 | 37.24
14 | 261-201-0318 РСНБ РК 2022 | Белила цинковые, готовые к употреблению марка МА-15 ГОСТ 10503-71 | кг | 0.279 | 2143 | 597.9
15 | 261-601-0101 РСНБ РК 2022 | Бензин авиационный Б-70 ГОСТ 1012-2013 | т | 0.0063 | 93332 | 587.99
16 | 261-404-0574 РСНБ РК 2022 | Кнопки монтажные ГОСТ Р 51177-2017 | 1000 шт. | 0.0002496 | 501 | 0.13
17 | 261-404-0219 РСНБ РК 2022 | Скобы монтажные СО-6-УЗ ГОСТ Р 51177-2017 | 10 шт. | 0.2 | 189 | 37.8
18 | 243-301-0141 РСНБ РК 2022 | Кабель телефонный со сплошной полиэтиленовой изоляцией жил, с экраном из алюмополимерной ленты, в полиэтиленовой оболочке, марки ТППэп 10х2х0,5-315 | км | 0.93 | 398566 | 370666.38
|  | 15 | км | 0.93 | 398566 | 370666.38
19 | 261-201-0371 РСНБ РК 2022 | Олифа натуральная ГОСТ 32389-2013 | кг | 0.1023 | 986 | 100.87
20 | 261-107-0735 РСНБ РК 2022 | Припои оловянно-свинцовые сурьмянистые марки ПОССу30-2 ГОСТ 21930-76 | кг | 0.2 | 1720 | 344
21 | 261-107-0968 РСНБ РК 2022 | Припои оловянно-свинцовые бессурьмянистые марки ПОС61 ГОСТ 21931-76 | кг | 0.0005 | 10935 | 5.47
22 | 261-107-0967 РСНБ РК 2022 | Припои оловянно-свинцовые в чушках бессурьмянистые, марка ПОС30 ГОСТ 21930-76 | т | 1.5e-05 | 7763690 | 116.46
23 | 261-107-0966 РСНБ РК 2022 | Припои оловянно-свинцовые в чушках бессурьмянистые, марка ПОС40 ГОСТ 21930-76 | т | 1e-05 | 6325216 | 63.25
24 | 261-107-0568 РСНБ РК 2022 | Электроды, d=4 мм, Э42А ГОСТ 9466-75 | т | 0.00010024 | 309392 | 31.01
25 | 261-107-0501 РСНБ РК 2022 | Лента монтажная К226 с кнопками | 100 м | 0.000288 | 2313 | 0.67
26 | 261-107-0499 РСНБ РК 2022 | Лента полиэтиленовая с липким слоем толщиной 0,10 мм ГОСТ 20477-86 | кг | 0.01 | 773 | 7.73
27 | 261-107-0417 РСНБ РК 2022 | Бумага кабельная электроизоляционная, двухслойная | кг | 0.009 | 237 | 2.13
28 | 261-107-0403 РСНБ РК 2022 | Стеарин ГОСТ 6484-96 | кг | 0.014 | 1194 | 16.72
29 | 261-107-0936 РСНБ РК 2022 | Канифоль сосновая ГОСТ 19113-84 | т | 1e-05 | 1576025 | 15.76
30 | 217-101-0107 РСНБ РК 2022 | Болт с гайкой и шайбой ГОСТ ISO 8992-2015 строительный | т | 0.0001273 | 813201 | 103.52
31 | 215-203-0403 РСНБ РК 2022 | Доска необрезная хвойных пород длиной до 6,5 м, любой ширины, толщиной от 32 мм до 40 мм ГОСТ 8486-86 сорт 3 | м3 | 0.001 | 79039 | 79.04
32 | 214-302-0201 РСНБ РК 2022 | Роли свинцовые ГОСТ 89-2018 толщиной 1,0 мм | т | 2.4e-05 | 2148245 | 51.56
33 | 214-209-0210 РСНБ РК 2022 | Проволока стальная термически обработанная, оцинкованная ГОСТ 3282-74 диаметром 3 мм | кг | 0.0012 | 483 | 0.58
|  | ИТОГО СТРОИТЕЛЬНЫЕ МАТЕРИАЛЫ И КОНСТРУКЦИИ | тенге |  |  | 404720
ОБОРУДОВАНИЕ, МЕБЕЛЬ И ИНВЕНТАРЬ (ПОСТАВКА ПОДРЯДЧИКА)
|  | Затраты труда рабочих | чел.-ч | 118.378
|  | ИТОГО ПРЯМЫЕ ЗАТРАТЫ | тенге |  |  | 650389
|  | Накладные расходы | тенге |  |  | 137455
|  | ИТОГО С НАКЛАДНЫМИ РАСХОДАМИ | тенге |  |  | 787844
|  | Сметная прибыль | тенге |  |  | 63032
|  | ИТОГО ПО ЛОКАЛЬНОМУ РЕСУРСНОМУ СМЕТНОМУ РАСЧЕТУ | тенге |  |  | 850876
| Начальник отдела |  | Голубев В.В.
| Составил |  | Казакова В.С.
| Проверил |  | Казакова В.С.

## 81152090_ИД
ИСХОДНЫЕ ДАННЫЕ : Э81152090
№ | Строка данных АВС (Номер строки текстового фрагмента.)
1 | Э81152090'К9А0Ж5'МН2Ц7В1Х+Ш1РЦ7''14'01''''*
2 | Ю''ТОО "Павлодарский нефтехимический завод"'08.115.20'08.115.20-1'"Строительство станции фильтрования стоков после I системы биологической очистки цеха "Водоснабжения и Канализации"'РП'2'02-01-09'Водопровод и каналихзация'20.224.07-08.115.20-ВК.'Голубев В.В.'в текущих ценах 2 квартала 2022 года*
3 | L П9 Коэффициент 1,15 к нормам затрат труда, времени эксплуатации машин (включая затраты труда рабочих машинистов). Строительство новых объектов в стесненных условиях; на территориях действующих предприятий, имеющих разветвленную сеть транспортных и коммуникаций и стесненные условия для складирования материалов. ЭСН РК 8.04-01-2015, приложение Б, таблица Б.1, п.6#*
4 | L Н5.1,15'Н52.1,15*
5 | LФ2-Ф4-курс валют на 05.08.2022*
6 | LФ2 - рубль*
7 | Х7,92=Ф2*
8 | LФ3 - евро*
9 | Х485,08=Ф3*
10 | LФ4 - доллар*
11 | Х476,18=Ф4*
12 | РКанализация*
13 | П2Система К1*
14 | Е11-170101-0106(РС296070)'1''Умывальники одиночные. Установка с подводкой холодной и горячей воды'комплект*
15 | L СТКП ТОО"Примус Групп" №04/05-22(=23)'1'24180'Умывальник керамический CLASSIC на пъедестале (64,5х48,5х83см)'шт.*
16 | С1244-101-0104'1''Умывальник без пьедестала полукруглый, овальный, прямоугольный, трапециевидный со спинкой или без спинки размерами L 650 мм, B 500 мм'комплект*
17 | С1244-104-0601'1''Сифон бутылочный унифицированный с выпуском и вертикальным или горизонтальным отводом для умывальников, моек, раковин, бидэ СБУ ГОСТ 23289-94'шт.*
18 | Е11-170301-0101(РС296070)(РС307173)(РС307177)'1''Унитазы с бачком непосредственно присоединенным. Установка'комплект*
19 | С1244-101-0301'1''Унитаз размерами не менее L 605 мм, B 340 мм'комплект*
20 | L СТКП ТОО"Примус Групп" №04/05-22(=23)'1'41280'Унитаз компакт "Комфорт в комплекте со сливной арматурой , креплением и сиденьем'комплект*
21 | С1244-104-0201'1''Сиденье ГОСТ 15062-83 для унитаза'шт.*
22 | С1244-201-1501'1''Патрубки подключения из гофрированной трубы DN от 110 мм до 315 мм ГОСТ 54475-2011'шт.*
23 | Е11-160501-0101(РС295855РС249132)(РС295994)'2+0,05.3.3''Трубопроводы канализации из полиэтиленовых труб высокой плотности, диаметр до 50 мм. Прокладка'м трубопровода*
24 | Е11-160501-0102(РС295855РС249132)(РС295994)'6+0,1.3.6''Трубопроводы канализации из полиэтиленовых труб высокой плотности, диаметр до 100 мм. Прокладка'м трубопровода*
25 | С1241-203-0101'2''Труба полиэтиленовая для систем внутреннего водоотведения SDR 26 ГОСТ 22689-2014 размерами 50х3 мм'м*
26 | С1241-203-0201'6''Трубы полиэтиленовые для систем внутренней канализации с раструбом SDR 33 - 110х3,4 ГОСТ 22689-2014'м*
27 | L Е11-220801-0206(РС296021)'2+1+1+1+1''Фасонные части полимерные диаметром 110 мм. Установка на сварном соединении'шт.*
28 | L Е11-220801-0204(РС296021)'2+1''Фасонные части полимерные диаметром 50 мм. Установка на сварном соединении'шт.*
29 | С1241-209-3503'2''Тройник полипропиленовый PP-R, угол 45°, DN 110х110 ГОСТ 32414-2013'шт.*
30 | С1241-208-4503'1''Отвод полипропиленовый PP-R угол 90° ГОСТ 32414-2013 диаметром 100 мм'шт.*
31 | С1241-208-4401'2''Отвод полипропиленовый PP-R угол 45°, DN 50 ГОСТ 32414-2013'шт.*
32 | С1241-230-0103'1''Патрубок полипропиленовый PP-R переходной DN 110х50 ГОСТ 32414-2013'шт.*
33 | С1241-211-2904'1''Муфта полипропиленовая PP-R двухраструбная DN 110 ГОСТ 32414-2013'шт.*
34 | С1241-211-2901'1''Муфта полипропиленовая PP-R двухраструбная ГОСТ 32414-2013 диаметром 50 мм'шт.*
35 | С1241-220-0103'1''Ревизия полипропиленовая PP-R с крышкой ГОСТ 32414-2013 диаметром 110 мм'шт.*
36 | Е11-161001-0202'1''Трубопроводы канализации диаметром до 100 мм. Врезки в действующие внутренние сети'врезка*
37 | П2Наружный водосток-система К2*
38 | Е11-120101-2201(РС279984=0,13115)(РС279981=0,08335)'61''Водосточные системы наружные из ПВХ для скатных кровель. Устройство горизонтальных элементов - желобов'м желоба*
39 | Е11-120101-2202(РС279981=0,08335)(РС295828)'96''Водосточные системы наружные из ПВХ для скатных кровель. Устройство вертикальных элементов - водосточные трубы'м водосточной трубы*
40 | L Е11-220801-0204(РС296021)'1''Фасонные части полимерные диаметром 50 мм. Установка на сварном соединении'шт.*
41 | П2 Система К3*
42 | Е11-160501-0102(РС295855РС249132)(РС295994)'6''Трубопроводы канализации из полиэтиленовых труб высокой плотности, диаметр до 100 мм. Прокладка'м трубопровода*
43 | С1241-203-0201'6''Трубы полиэтиленовые для систем внутренней канализации с раструбом SDR 33 - 110х3,4 ГОСТ 22689-2014'м*
44 | С1241-208-4503'1''Отвод полипропиленовый PP-R угол 90° ГОСТ 32414-2013 диаметром 100 мм'шт.*
45 | Е11-170101-0112'1''Трапы диаметром 100 мм. Установка'комплект*
46 | Е11-170101-0111'1''Трапы диаметром 50 мм. Установка'комплект*
47 | Е11-160501-0101(РС295994)(РС295855РС249132)'0,5''Трубопроводы канализации из полиэтиленовых труб высокой плотности, диаметр до 50 мм. Прокладка'м трубопровода*
48 | С1241-203-0101'0,5''Труба полиэтиленовая для систем внутреннего водоотведения SDR 26 ГОСТ 22689-2014 размерами 50х3 мм'м*
49 | С1241-208-4401'2''Отвод полипропиленовый PP-R угол 45° ГОСТ 32414-2013 диаметром 50 мм'шт.*
50 | РВ1*
51 | Е11-160301-0101'10''Трубопроводы отопления из стальных водогазопроводных неоцинкованных труб, диаметр до 15 мм. Прокладка'м трубопровода*
52 | Е11-160301-0103(РС296299)'2''Трубопроводы отопления из стальных водогазопроводных неоцинкованных труб, диаметр до 25 мм. Прокладка'м трубопровода*
53 | СТКП ТОО"Примус Групп" №04/05-22(=23)'2'5070,12'Кран шаровый усиленный , муфтовый Valtec ф15 VT.315.N.04 'шт *
54 | С1242-207-3703'1''Краны шаровые муфтовые КШЗМ, PN 16, DN 25 ГОСТ 21345-2005'шт.*
55 | Е11-160601-0101(РС296299)(РС296026)'1''Вентили, задвижки, затворы, клапаны обратные, краны проходные на трубопроводах из стальных труб диаметром до 25 мм. Установка'шт.*
56 | СТКП ТОО"Примус Групп" №04/05-22(=23)'1'15480'Кран-водонагреватель проточный электрический AQUA WH 102'шт.*
57 | С1261-301-0370'0,5''Подводки гибкие к водоразборной арматуре'м*
58 | Е11-161001-0104(РС296299)(РС150460)'1''Трубопроводы отопления и водоснабжения диаметром до 32 мм. Врезки в действующие внутренние сети'врезка*
59 | С1241-210-0603'1''Переход полиэтиленовый электросварной ПЭ-сталь, ПЭ 100 SDR 11, PN 16 размерами 32х25 мм'шт.*
60 | Е11-161101-0101(РС295855РС249132)'10+2''Трубопроводы систем отопления, водопровода и горячего водоснабжения диаметром до 50 мм. Испытание гидравлическое'м трубопровода*
61 | L Е11-150403-1004'3''Решетки, переплеты, радиаторы, трубы, диаметром менее 50 мм и тому подобное. Окраска масляная, количество окрасок 2'м2 окрашиваемой поверхности*
62 | П2Узел учета*
63 | Е11-160301-0103'2,5+0,048.2+0,03.2''Трубопроводы отопления из стальных водогазопроводных неоцинкованных труб, диаметр до 25 мм. Прокладка'м трубопровода*
64 | Е11-160301-0101'0,3''Трубопроводы отопления из стальных водогазопроводных неоцинкованных труб, диаметр до 15 мм. Прокладка'м трубопровода*
65 | Е11-161001-0101(РС150457=0,1)(РС296299)'2''Трубопроводы отопления и водоснабжения диаметром до 15 мм. Врезки в действующие внутренние сети'врезка*
66 | С1242-207-3701'1''Краны шаровые муфтовые КШЗМ, PN 16, DN 15 ГОСТ 21345-2005'шт.*
67 | С1242-207-3703'3''Краны шаровые муфтовые КШЗМ, PN 16, DN 25 ГОСТ 21345-2005'шт.*
68 | Е11-160601-0101(РС296026)(РС296299)'1''Вентили, задвижки, затворы, клапаны обратные, краны проходные на трубопроводах из стальных труб диаметром до 25 мм. Установка'шт.*
69 | С1242-207-4001'1''Краны трехходовые регулирующие КРТП-20 натяжные муфтовые латунные 11Б18бк для жидких сред, РN 16, DN 15 ГОСТ 21345-2005'шт.*
70 | Е11-160901-0501(РС296074)'1''Счетчики (водомеры), диаметр до 40 мм. Установка'счетчик (водомер)*
71 | С1244-301-0406'1''Счетчики (водомеры) холодной воды крыльчатые СВХ DN 15'шт.*
72 | Е11-181101-0102'1''Манометры с трехходовым краном. Установка'комплект*
73 | Е11-181001-0101'1''Фильтр для очистки воды в трубопроводах систем отопления, диаметр 25 мм. Установка'фильтр*
74 | Е11-161101-0101(РС295855РС249132)'2,5+0,048.2+0,03.2+0,3''Трубопроводы систем отопления, водопровода и горячего водоснабжения диаметром до 50 мм. Испытание гидравлическое'м трубопровода*
75 | П2Антикоррозионная защита*
76 | Е11-150403-1004'30''Решетки, переплеты, радиаторы, трубы, диаметром менее 50 мм и тому подобное. Окраска масляная, количество окрасок 2'м2 окрашиваемой поверхности*
77 | КГолубев В.В.'Казакова В.С.*

## 81152090_К9
Форма 4
Наименование стройки - |  | ТОО "Павлодарский нефтехимический завод"
Шифр стройки |  | 08.115.20
Наименование объекта - |  | "Строительство станции фильтрования стоков после I системы биологической очистки цеха "Водоснабжения и Канализации"
Шифр объекта |  | 08.115.20-1
|  | ЛОКАЛЬНАЯ СМЕТА № |  |  |  |  | 02-01-09
(Локальный сметный расчет)
| на | Водопровод и каналихзация
(наименование работ и затрат)
Основание: |  | 20.224.07-08.115.20-ВК.
[5 empty] | Сметная стоимость | [5 empty] | 1094,217 | тыс.тенге
[5 empty] | Сметная заработная плата | [5 empty] | 243,955 | тыс.тенге
[5 empty] | Нормативная трудоемкость | [5 empty] | 0,145 | тыс.чел-ч
Составлен(а) в текущих ценах 2 квартала 2022 года
№ п/п | Шифр норм, код ресурса | Наименование работ и затрат | Единица измерения | Количество |  | Стоимость единицы, тенге |  | Общая стоимость, тенге |  |  | Накладные расходы, тенге | Всего стоимость с накладными расходами и сметной прибылью, тенге тенге
[6 empty] | Всего | эксплуатация машин | Всего | эксплуатация машин | материалы
|  |  |  | на единицу измерения | по проекту | зарплата рабочих-строителей | зарплата машинистов | зарплата рабочих-строителей | зарплата машинистов | оборудование, мебель, инвентарь | Сметная прибыль, тенге
1 | 2 | 3 | 4 | 5 |  | 6 | 7 | 8 | 9 | 10 | 11 | 12
РАЗДЕЛ 1.Канализация
Система К1
1 | 1117-0101-0106 РСНБ РК 2022 Кзтр и Кэм=1,06 | Умывальники одиночные. Установка с подводкой холодной и горячей воды | комплект |  | 1 | 4117.91 | 126.72 | 4118 | 127 | 268 | 3710 | 8454
|  | НР - 98%; СП - 8% |  |  |  | 3722.67 | 62.77 | 3723 | 63 |  | 626
1.1 | 004-0140 | Затраты труда рабочих (средний разряд работы 4). Работы по устройству внутренних и наружных инженерных систем | чел.-ч | 2.067 | 2.067 | 6: 1801; 8: 3723
1.2 | 099-0100 | Затраты труда машинистов | чел-ч | 0.0371 | 0.0371
1.3 | 343-302-0201 | Дрели электрические | маш.-ч | 0.0212 | 0.0212 | 7: 12; 9: 0.25
1.4 | 314-504-0501 | Подъемники мачтовые высотой подъема 50 м | маш.-ч | 0.01378 | 0.01378 | 7: 2425; 9: 33
1.4 |  | в т.ч. затраты труда машинистов, экипаж 1 чел. | чел-ч | 0.01378 | 0.01378 | 7: 1507; 9: 20.77
1.5 | 331-101-0101 | Автомобили бортовые грузоподъёмностью до 5 т | маш.-ч | 0.02332 | 0.02332 | 7: 3990; 9: 93
1.5 |  | в т.ч. затраты труда машинистов, экипаж 1 чел. | чел-ч | 0.02332 | 0.02332 | 7: 1801; 9: 42
1.6 | 261-102-0126 | Поковки из квадратных заготовок ГОСТ 8479-70 | т | 0.00036 | 0.00036 | 6: 286428; 10: 103
1.7 | 261-107-0431 | Очес льняной ГОСТ Р 53486-2009 | кг | 0.03 | 0.03 | 6: 423; 10: 13
1.8 | 236-104-0101 | Олифа "Оксоль" ГОСТ 32389-2013 | кг | 0.02 | 0.02 | 6: 579; 10: 12
1.9 | 261-201-0324 | Краска масляная густотертая цветная МА-015, сурик железный ГОСТ 10503-71 | кг | 0.04 | 0.04 | 6: 605; 10: 24
1.10 | 217-105-0102 | Дюбель полипропиленовый универсальный с шурупами | кг | 0.036 | 0.036 | 6: 626; 10: 23
1.11 | 261-105-0618 | Замазка защитная | кг | 0.2 | 0.2 | 6: 472; 10: 94
2 | 244-101-0104 РСНБ РК 2022 | Умывальник без пьедестала полукруглый, овальный, прямоугольный, трапециевидный со спинкой или без спинки размерами L 650 мм, B 500 мм | комплект |  | 1 | 19859 | -- | 19859 | -- | 19859 | -- | 21448
|  | СП - 8% |  |  |  | -- | -- | -- | -- |  | 1589
3 | 244-104-0601 РСНБ РК 2022 | Сифон бутылочный унифицированный с выпуском и вертикальным или горизонтальным отводом для умывальников, моек, раковин, бидэ СБУ ГОСТ 23289-94 | шт. |  | 1 | 922 | -- | 922 | -- | 922 | -- | 996
|  | СП - 8% |  |  |  | -- | -- | -- | -- |  | 74
4 | 1117-0301-0101 РСНБ РК 2022 Кзтр и Кэм=1,06 | Унитазы с бачком непосредственно присоединенным. Установка | комплект |  | 1 | 3298.94 | 83.45 | 3299 | 84 | 283 | 2912 | 6707
|  | НР - 98%; СП - 8% |  |  |  | 2932.31 | 38.62 | 2932 | 39 |  | 497
4.1 | 004-0135 | Затраты труда рабочих (средний разряд работы 3,5). Работы по устройству внутренних и наружных инженерных систем | чел.-ч | 1.7718 | 1.7718 | 6: 1655; 8: 2932
4.2 | 099-0100 | Затраты труда машинистов | чел-ч | 0.0222 | 0.0222
4.3 | 314-504-0501 | Подъемники мачтовые высотой подъема 50 м | маш.-ч | 0.004346 | 0.004346 | 7: 2425; 9: 11
4.3 |  | в т.ч. затраты труда машинистов, экипаж 1 чел. | чел-ч | 0.004346 | 0.004346 | 7: 1507; 9: 6.55
4.4 | 331-101-0101 | Автомобили бортовые грузоподъёмностью до 5 т | маш.-ч | 0.017808 | 0.017808 | 7: 3990; 9: 71
4.4 |  | в т.ч. затраты труда машинистов, экипаж 1 чел. | чел-ч | 0.017808 | 0.017808 | 7: 1801; 9: 32.07
4.5 | 343-302-0101 | Перфоратор электрический | маш.-ч | 0.1095 | 0.1095 | 7: 17; 9: 2
4.6 | 261-105-0601 | Герметик силиконовый, 310 мл | шт. | 0.226 | 0.226 | 6: 1253; 10: 283
5 | 244-101-0301 РСНБ РК 2022 | Унитаз размерами не менее L 605 мм, B 340 мм | комплект |  | 1 | 19691 | -- | 19691 | -- | 19691 | -- | 21266
|  | СП - 8% |  |  |  | -- | -- | -- | -- |  | 1575
6 | 244-104-0201 РСНБ РК 2022 | Сиденье ГОСТ 15062-83 для унитаза | шт. |  | 1 | 1783 | -- | 1783 | -- | 1783 | -- | 1926
|  | СП - 8% |  |  |  | -- | -- | -- | -- |  | 143
7 | 244-201-1501 РСНБ РК 2022 | Патрубки подключения из гофрированной трубы DN от 110 мм до 315 мм ГОСТ 54475-2011 | шт. |  | 1 | 2818 | -- | 2818 | -- | 2818 | -- | 3043
|  | СП - 8% |  |  |  | -- | -- | -- | -- |  | 225
8 | 1116-0501-0101 РСНБ РК 2022 Кзтр и Кэм=1,06 | Трубопроводы канализации из полиэтиленовых труб высокой плотности, диаметр до 50 мм. Прокладка | м трубопровода |  | 2.45 | 1161.7 | 1.99 | 2846 | 5 | 5 | 2781 | 6077
|  | НР - 98%; СП - 8% |  |  |  | 1157.6 | 0.65 | 2836 | 2 |  | 450
8.1 | 004-0142 | Затраты труда рабочих (средний разряд работы 4,2). Работы по устройству внутренних и наружных инженерных систем | чел.-ч | 0.619 | 1.5166 | 6: 1870; 8: 2836
8.2 | 099-0100 | Затраты труда машинистов | чел-ч | 0.0003 | 0.0007
8.3 | 314-101-0103 | Краны башенные максимальной грузоподъёмностью 8 т, высота подъема до 41,5 м, максимальный вылет стрелы до 55 м | маш.-ч | 0.000106 | 0.00026 | 7: 8588; 9: 2
8.3 |  | в т.ч. затраты труда машинистов, экипаж 1 чел. | чел-ч | 0.000106 | 0.00026 | 7: 1801; 9: 0.47
8.4 | 314-102-0101 | Краны на автомобильном ходу максимальной грузоподъёмностью 10 т | маш.-ч | 0.000106 | 0.00026 | 7: 6195; 9: 2
8.4 |  | в т.ч. затраты труда машинистов, экипаж 1 чел. | чел-ч | 0.000106 | 0.00026 | 7: 2572; 9: 0.67
8.5 | 331-101-0101 | Автомобили бортовые грузоподъёмностью до 5 т | маш.-ч | 0.000106 | 0.00026 | 7: 3990; 9: 1
8.5 |  | в т.ч. затраты труда машинистов, экипаж 1 чел. | чел-ч | 0.000106 | 0.00026 | 7: 1801; 9: 0.47
8.6 | 217-603-0104 | Вода техническая | м3 | 0.0039 | 0.009555 | 6: 32; 10: 0.31
8.7 | 217-101-0105 | Болт с гайкой и шайбой ГОСТ ISO 8992-2015 для санитарно-технических работ | т | 1.2e-05 | 2.9e-05 | 6: 165506; 10: 5
9 | 1116-0501-0102 РСНБ РК 2022 Кзтр и Кэм=1,06 | Трубопроводы канализации из полиэтиленовых труб высокой плотности, диаметр до 100 мм. Прокладка | м трубопровода |  | 7.8 | 1119.82 | 4.89 | 8735 | 38 | 39 | 8497 | 18610
|  | НР - 98%; СП - 8% |  |  |  | 1110.03 | 1.5 | 8658 | 12 |  | 1378
9.1 | 004-0142 | Затраты труда рабочих (средний разряд работы 4,2). Работы по устройству внутренних и наружных инженерных систем | чел.-ч | 0.5936 | 4.6301 | 6: 1870; 8: 8658
9.2 | 099-0100 | Затраты труда машинистов | чел-ч | 0.0007 | 0.0055
9.3 | 314-101-0103 | Краны башенные максимальной грузоподъёмностью 8 т, высота подъема до 41,5 м, максимальный вылет стрелы до 55 м | маш.-ч | 0.000318 | 0.00248 | 7: 8588; 9: 21
9.3 |  | в т.ч. затраты труда машинистов, экипаж 1 чел. | чел-ч | 0.000318 | 0.00248 | 7: 1801; 9: 4.47
9.4 | 314-102-0101 | Краны на автомобильном ходу максимальной грузоподъёмностью 10 т | маш.-ч | 0.000212 | 0.001654 | 7: 6195; 9: 10
9.4 |  | в т.ч. затраты труда машинистов, экипаж 1 чел. | чел-ч | 0.000212 | 0.001654 | 7: 2572; 9: 4.25
9.5 | 331-101-0101 | Автомобили бортовые грузоподъёмностью до 5 т | маш.-ч | 0.000212 | 0.001654 | 7: 3990; 9: 7
9.5 |  | в т.ч. затраты труда машинистов, экипаж 1 чел. | чел-ч | 0.000212 | 0.001654 | 7: 1801; 9: 2.98
9.6 | 217-603-0104 | Вода техническая | м3 | 0.0157 | 0.12246 | 6: 32; 10: 4
9.7 | 217-101-0105 | Болт с гайкой и шайбой ГОСТ ISO 8992-2015 для санитарно-технических работ | т | 2.7e-05 | 0.000207 | 6: 165506; 10: 34
10 | 241-203-0101 РСНБ РК 2022 | Труба полиэтиленовая для систем внутреннего водоотведения SDR 26 ГОСТ 22689-2014 размерами 50х3 мм | м |  | 2 | 314 | -- | 628 | -- | 628 | -- | 678
|  | СП - 8% |  |  |  | -- | -- | -- | -- |  | 50
11 | 241-203-0201 РСНБ РК 2022 | Трубы полиэтиленовые для систем внутренней канализации с раструбом SDR 33 - 110х3,4 ГОСТ 22689-2014 | м |  | 6 | 1735 | -- | 10410 | -- | 10410 | -- | 11243
|  | СП - 8% |  |  |  | -- | -- | -- | -- |  | 833
12 | 241-209-3503 РСНБ РК 2022 | Тройник полипропиленовый PP-R, угол 45°, DN 110х110 ГОСТ 32414-2013 | шт. |  | 2 | 792 | -- | 1584 | -- | 1584 | -- | 1711
|  | СП - 8% |  |  |  | -- | -- | -- | -- |  | 127
13 | 241-208-4503 РСНБ РК 2022 | Отвод полипропиленовый PP-R угол 90° ГОСТ 32414-2013 диаметром 100 мм | шт. |  | 1 | 435 | -- | 435 | -- | 435 | -- | 470
|  | СП - 8% |  |  |  | -- | -- | -- | -- |  | 35
14 | 241-208-4401 РСНБ РК 2022 | Отвод полипропиленовый PP-R угол 45°, DN 50 ГОСТ 32414-2013 | шт. |  | 2 | 114 | -- | 228 | -- | 228 | -- | 246
|  | СП - 8% |  |  |  | -- | -- | -- | -- |  | 18
15 | 241-230-0103 РСНБ РК 2022 | Патрубок полипропиленовый PP-R переходной DN 110х50 ГОСТ 32414-2013 | шт. |  | 1 | 319 | -- | 319 | -- | 319 | -- | 345
|  | СП - 8% |  |  |  | -- | -- | -- | -- |  | 26
16 | 241-211-2904 РСНБ РК 2022 | Муфта полипропиленовая PP-R двухраструбная DN 110 ГОСТ 32414-2013 | шт. |  | 1 | 614 | -- | 614 | -- | 614 | -- | 663
|  | СП - 8% |  |  |  | -- | -- | -- | -- |  | 49
17 | 241-211-2901 РСНБ РК 2022 | Муфта полипропиленовая PP-R двухраструбная ГОСТ 32414-2013 диаметром 50 мм | шт. |  | 1 | 139 | -- | 139 | -- | 139 | -- | 150
|  | СП - 8% |  |  |  | -- | -- | -- | -- |  | 11
18 | 241-220-0103 РСНБ РК 2022 | Ревизия полипропиленовая PP-R с крышкой ГОСТ 32414-2013 диаметром 110 мм | шт. |  | 1 | 797 | -- | 797 | -- | 797 | -- | 861
|  | СП - 8% |  |  |  | -- | -- | -- | -- |  | 64
19 | 1116-1001-0202 РСНБ РК 2022 Кзтр и Кэм=1,06 | Трубопроводы канализации диаметром до 100 мм. Врезки в действующие внутренние сети | врезка |  | 1 | 22198.44 | 42.29 | 22198 | 42 | 7875 | 14014 | 39109
|  | НР - 98%; СП - 8% |  |  |  | 14280.93 | 19.09 | 14281 | 19 |  | 2897
19.1 | 004-0130 | Затраты труда рабочих (средний разряд работы 3). Работы по устройству внутренних и наружных инженерных систем | чел.-ч | 9.4764 | 9.4764 | 6: 1507; 8: 14281
19.2 | 099-0100 | Затраты труда машинистов | чел-ч | 0.0106 | 0.0106
19.3 | 331-101-0101 | Автомобили бортовые грузоподъёмностью до 5 т | маш.-ч | 0.0106 | 0.0106 | 7: 3990; 9: 42
19.3 |  | в т.ч. затраты труда машинистов, экипаж 1 чел. | чел-ч | 0.0106 | 0.0106 | 7: 1801; 9: 19.09
19.4 | 216-101-0901 | Цемент гипсоглиноземистый расширяющийся ГОСТ 11052-74 | т | 0.00192 | 0.00192 | 6: 186803; 10: 359
19.5 | 261-107-0431 | Очес льняной ГОСТ Р 53486-2009 | кг | 0.72 | 0.72 | 6: 423; 10: 305
19.6 | 241-505-0203 | Тройник ГОСТ 6942-98 косой под углом 60° размерами 100x100 мм | шт. | 1 | 1 | 6: 1809; 10: 1809
19.7 | 241-517-0101 | Заглушка чугунная ГОСТ 6942-98 DN 50 | шт. | 1 | 1 | 6: 1661; 10: 1661
19.8 | 241-507-0402 | Муфта надвижная к чугунным канализационным трубам ГОСТ 6942-98 DN 100 | шт. | 1 | 1 | 6: 3742; 10: 3742
Наружный водосток-система К2
20 | 1112-0101-2201 РСНБ РК 2022 Кзтр и Кэм=1,12 | Водосточные системы наружные из ПВХ для скатных кровель. Устройство горизонтальных элементов - желобов | м желоба |  | 61 | 3873.22 | 5.94 | 236266 | 362 | 162647 | 67510 | 328078
|  | НР - 92%; СП - 8% |  |  |  | 1200.94 | 2.02 | 73257 | 123 |  | 24302
20.1 | 003-0135 | Затраты труда рабочих (средний разряд работы 3,5). Работы отделочные и изоляционные | чел.-ч | 0.7256 | 44.2616 | 6: 1655; 8: 73253
20.2 | 099-0100 | Затраты труда машинистов | чел-ч | 0.0011 | 0.0671
20.3 | 343-302-0301 | Шуруповерты строительно-монтажные | маш.-ч | 0.054656 | 3.334 | 7: 20; 9: 67
20.4 | 331-101-0101 | Автомобили бортовые грузоподъёмностью до 5 т | маш.-ч | 0.00112 | 0.06832 | 7: 3990; 9: 273
20.4 |  | в т.ч. затраты труда машинистов, экипаж 1 чел. | чел-ч | 0.00112 | 0.06832 | 7: 1801; 9: 123.04
20.5 | 343-302-0101 | Перфоратор электрический | маш.-ч | 0.022176 | 1.3527 | 7: 17; 9: 23
20.6 | 224-204-0101 | Желоб водосточный пластиковый диаметром 120 мм | м | 1 | 61 | 6: 785; 10: 47885
20.7 | 224-204-0106 | Воронка выпускная пластиковая диаметром 85 мм | шт. | 0.08335 | 5.0843 | 6: 1562; 10: 7942
20.8 | 224-204-0107 | Угол желоба водосточного пластиковый 90° диаметром 120 мм | шт. | 0.04 | 2.44 | 6: 1578; 10: 3850
20.9 | 224-204-0109 | Заглушка желоба водосточного пластиковая диаметром 120 мм | шт. | 0.13115 | 8.0001 | 6: 476; 10: 3808
20.10 | 224-204-0110 | Соединитель желоба водосточного пластиковый диаметром 120 мм | шт. | 0.3 | 18.3 | 6: 1052; 10: 19252
20.11 | 224-204-0111 | Держатель желоба водосточного пластиковый диаметром 120 мм | шт. | 2.3 | 140.3 | 6: 418; 10: 58645
20.12 | 217-106-0105 | Шуруп ГОСТ 1147-80 с полукруглой головкой | кг | 0.332 | 20.252 | 6: 1050; 10: 21265
21 | 1112-0101-2202 РСНБ РК 2022 Кзтр и Кэм=1,12 | Водосточные системы наружные из ПВХ для скатных кровель. Устройство вертикальных элементов - водосточные трубы | м водосточной трубы |  | 96 | 2266.75 | 5.82 | 217608 | 559 | 166655 | 46559 | 285300
|  | НР - 92%; СП - 8% |  |  |  | 524.94 | 2.22 | 50394 | 213 |  | 21133
21.1 | 003-0135 | Затраты труда рабочих (средний разряд работы 3,5). Работы отделочные и изоляционные | чел.-ч | 0.3172 | 30.4512 | 6: 1655; 8: 50397
21.2 | 099-0100 | Затраты труда машинистов | чел-ч | 0.0012 | 0.1152
21.3 | 331-101-0101 | Автомобили бортовые грузоподъёмностью до 5 т | маш.-ч | 0.001232 | 0.11827 | 7: 3990; 9: 472
21.3 |  | в т.ч. затраты труда машинистов, экипаж 1 чел. | чел-ч | 0.001232 | 0.11827 | 7: 1801; 9: 213.01
21.4 | 343-302-0101 | Перфоратор электрический | маш.-ч | 0.053312 | 5.118 | 7: 17; 9: 87
21.5 | 224-204-0102 | Труба водосточная пластиковая диаметром 85 мм | м | 1 | 96 | 6: 898; 10: 86208
21.6 | 224-204-0103 | Колено трубы водосточной пластиковое диаметром 85 мм | шт. | 0.3 | 28.8 | 6: 880; 10: 25344
21.7 | 224-204-0104 | Муфта трубы водосточной пластиковая диаметром 85 мм | шт. | 0.14 | 13.44 | 6: 500; 10: 6720
21.8 | 224-204-0106 | Воронка выпускная пластиковая диаметром 85 мм | шт. | 0.08335 | 8.0016 | 6: 1562; 10: 12498
21.9 | 224-204-0112 | Держатель трубы водосточной пластиковый | шт. | 0.6 | 57.6 | 6: 623; 10: 35885
Система К3
22 | 1116-0501-0102 РСНБ РК 2022 Кзтр и Кэм=1,06 | Трубопроводы канализации из полиэтиленовых труб высокой плотности, диаметр до 100 мм. Прокладка | м трубопровода |  | 6 | 1119.82 | 4.89 | 6719 | 29 | 30 | 6536 | 14315
|  | НР - 98%; СП - 8% |  |  |  | 1110.03 | 1.5 | 6660 | 9 |  | 1060
22.1 | 004-0142 | Затраты труда рабочих (средний разряд работы 4,2). Работы по устройству внутренних и наружных инженерных систем | чел.-ч | 0.5936 | 3.5616 | 6: 1870; 8: 6660
22.2 | 099-0100 | Затраты труда машинистов | чел-ч | 0.0007 | 0.0042
22.3 | 314-101-0103 | Краны башенные максимальной грузоподъёмностью 8 т, высота подъема до 41,5 м, максимальный вылет стрелы до 55 м | маш.-ч | 0.000318 | 0.001908 | 7: 8588; 9: 16
22.3 |  | в т.ч. затраты труда машинистов, экипаж 1 чел. | чел-ч | 0.000318 | 0.001908 | 7: 1801; 9: 3.44
22.4 | 314-102-0101 | Краны на автомобильном ходу максимальной грузоподъёмностью 10 т | маш.-ч | 0.000212 | 0.001272 | 7: 6195; 9: 8
22.4 |  | в т.ч. затраты труда машинистов, экипаж 1 чел. | чел-ч | 0.000212 | 0.001272 | 7: 2572; 9: 3.27
22.5 | 331-101-0101 | Автомобили бортовые грузоподъёмностью до 5 т | маш.-ч | 0.000212 | 0.001272 | 7: 3990; 9: 5
22.5 |  | в т.ч. затраты труда машинистов, экипаж 1 чел. | чел-ч | 0.000212 | 0.001272 | 7: 1801; 9: 2.29
22.6 | 217-603-0104 | Вода техническая | м3 | 0.0157 | 0.0942 | 6: 32; 10: 3
22.7 | 217-101-0105 | Болт с гайкой и шайбой ГОСТ ISO 8992-2015 для санитарно-технических работ | т | 2.7e-05 | 0.00016 | 6: 165506; 10: 26
23 | 241-203-0201 РСНБ РК 2022 | Трубы полиэтиленовые для систем внутренней канализации с раструбом SDR 33 - 110х3,4 ГОСТ 22689-2014 | м |  | 6 | 1735 | -- | 10410 | -- | 10410 | -- | 11243
|  | СП - 8% |  |  |  | -- | -- | -- | -- |  | 833
24 | 241-208-4503 РСНБ РК 2022 | Отвод полипропиленовый PP-R угол 90° ГОСТ 32414-2013 диаметром 100 мм | шт. |  | 1 | 435 | -- | 435 | -- | 435 | -- | 470
|  | СП - 8% |  |  |  | -- | -- | -- | -- |  | 35
25 | 1117-0101-0112 РСНБ РК 2022 Кзтр и Кэм=1,06 | Трапы диаметром 100 мм. Установка | комплект |  | 1 | 26454.68 | 106.06 | 26455 | 106 | 24841 | 1529 | 30223
|  | НР - 98%; СП - 8% |  |  |  | 1508.16 | 52.25 | 1508 | 52 |  | 2239
25.1 | 004-0140 | Затраты труда рабочих (средний разряд работы 4). Работы по устройству внутренних и наружных инженерных систем | чел.-ч | 0.8374 | 0.8374 | 6: 1801; 8: 1508
25.2 | 099-0100 | Затраты труда машинистов | чел-ч | 0.0307 | 0.0307
25.3 | 314-504-0501 | Подъемники мачтовые высотой подъема 50 м | маш.-ч | 0.0106 | 0.0106 | 7: 2425; 9: 26
25.3 |  | в т.ч. затраты труда машинистов, экипаж 1 чел. | чел-ч | 0.0106 | 0.0106 | 7: 1507; 9: 15.97
25.4 | 331-101-0101 | Автомобили бортовые грузоподъёмностью до 5 т | маш.-ч | 0.02014 | 0.02014 | 7: 3990; 9: 80
25.4 |  | в т.ч. затраты труда машинистов, экипаж 1 чел. | чел-ч | 0.02014 | 0.02014 | 7: 1801; 9: 36.27
25.5 | 216-101-0901 | Цемент гипсоглиноземистый расширяющийся ГОСТ 11052-74 | т | 0.00032 | 0.00032 | 6: 186803; 10: 60
25.6 | 261-107-0447 | Каболка | т | 0.00012 | 0.00012 | 6: 1789060; 10: 215
25.7 | 244-104-0311 | Трап чугунный ГОСТ 1811-97 эмалированный с прямым отводом условным проходом 100 мм | комплект | 1 | 1 | 6: 24566; 10: 24566
26 | 1117-0101-0111 РСНБ РК 2022 Кзтр и Кэм=1,06 | Трапы диаметром 50 мм. Установка | комплект |  | 1 | 13119.77 | 50.01 | 13120 | 50 | 12192 | 884 | 15124
|  | НР - 98%; СП - 8% |  |  |  | 878.17 | 23.88 | 878 | 24 |  | 1120
26.1 | 004-0140 | Затраты труда рабочих (средний разряд работы 4). Работы по устройству внутренних и наружных инженерных систем | чел.-ч | 0.4876 | 0.4876 | 6: 1801; 8: 878
26.2 | 099-0100 | Затраты труда машинистов | чел-ч | 0.0138 | 0.0138
26.3 | 314-504-0501 | Подъемники мачтовые высотой подъема 50 м | маш.-ч | 0.00318 | 0.00318 | 7: 2425; 9: 8
26.3 |  | в т.ч. затраты труда машинистов, экипаж 1 чел. | чел-ч | 0.00318 | 0.00318 | 7: 1507; 9: 4.79
26.4 | 331-101-0101 | Автомобили бортовые грузоподъёмностью до 5 т | маш.-ч | 0.0106 | 0.0106 | 7: 3990; 9: 42
26.4 |  | в т.ч. затраты труда машинистов, экипаж 1 чел. | чел-ч | 0.0106 | 0.0106 | 7: 1801; 9: 19.09
26.5 | 216-101-0901 | Цемент гипсоглиноземистый расширяющийся ГОСТ 11052-74 | т | 0.0002 | 0.0002 | 6: 186803; 10: 37
26.6 | 261-107-0447 | Каболка | т | 7e-05 | 7e-05 | 6: 1789060; 10: 125
26.7 | 244-104-0310 | Трап чугунный ГОСТ 1811-97 эмалированный с прямым отводом условным проходом 50 мм | комплект | 1 | 1 | 6: 12029; 10: 12029
27 | 1116-0501-0101 РСНБ РК 2022 Кзтр и Кэм=1,06 | Трубопроводы канализации из полиэтиленовых труб высокой плотности, диаметр до 50 мм. Прокладка | м трубопровода |  | 0.5 | 1161.7 | 1.99 | 581 | 1 | 1 | 568 | 1240
|  | НР - 98%; СП - 8% |  |  |  | 1157.6 | 0.65 | 579 | -- |  | 92
27.1 | 004-0142 | Затраты труда рабочих (средний разряд работы 4,2). Работы по устройству внутренних и наружных инженерных систем | чел.-ч | 0.619 | 0.3095 | 6: 1870; 8: 579
27.2 | 099-0100 | Затраты труда машинистов | чел-ч | 0.0003 | 0.0001
27.3 | 314-101-0103 | Краны башенные максимальной грузоподъёмностью 8 т, высота подъема до 41,5 м, максимальный вылет стрелы до 55 м | маш.-ч | 0.000106 | 5.3e-05 | 7: 8588; 9: 0.46
27.3 |  | в т.ч. затраты труда машинистов, экипаж 1 чел. | чел-ч | 0.000106 | 5.3e-05 | 7: 1801; 9: 0.1
27.4 | 314-102-0101 | Краны на автомобильном ходу максимальной грузоподъёмностью 10 т | маш.-ч | 0.000106 | 5.3e-05 | 7: 6195; 9: 0.33
27.4 |  | в т.ч. затраты труда машинистов, экипаж 1 чел. | чел-ч | 0.000106 | 5.3e-05 | 7: 2572; 9: 0.14
27.5 | 331-101-0101 | Автомобили бортовые грузоподъёмностью до 5 т | маш.-ч | 0.000106 | 5.3e-05 | 7: 3990; 9: 0.21
27.5 |  | в т.ч. затраты труда машинистов, экипаж 1 чел. | чел-ч | 0.000106 | 5.3e-05 | 7: 1801; 9: 0.1
27.6 | 217-603-0104 | Вода техническая | м3 | 0.0039 | 0.00195 | 6: 32; 10: 0.06
27.7 | 217-101-0105 | Болт с гайкой и шайбой ГОСТ ISO 8992-2015 для санитарно-технических работ | т | 1.2e-05 | 6e-06 | 6: 165506; 10: 0.99
28 | 241-203-0101 РСНБ РК 2022 | Труба полиэтиленовая для систем внутреннего водоотведения SDR 26 ГОСТ 22689-2014 размерами 50х3 мм | м |  | 0.5 | 314 | -- | 157 | -- | 157 | -- | 170
|  | СП - 8% |  |  |  | -- | -- | -- | -- |  | 13
29 | 241-208-4401 РСНБ РК 2022 | Отвод полипропиленовый PP-R угол 45° ГОСТ 32414-2013 диаметром 50 мм | шт. |  | 2 | 114 | -- | 228 | -- | 228 | -- | 246
|  | СП - 8% |  |  |  | -- | -- | -- | -- |  | 18
|  | ИТОГО ПО РАЗДЕЛУ 1 | Тенге |  |  |  |  | 613402 | 1403 | 446293 | 155500 | 830412
[8 empty] | 165706 | 556 | -- | 61512
| Стоимость общестроительных работ |  | Тенге |  |  | 8: 525331
| Материалы |  | Тенге |  |  | 8: 329302
| Всего заработная плата |  | Тенге |  |  | 9: 123987
| Стоимость материалов и конструкций |  | Тенге |  |  | 8: 71457
|  | Накладные расходы | Тенге |  |  | 8: 114069
|  | Сметная прибыль | Тенге |  |  | 8: 51153
| ВСЕГО, Стоимость общестроительных работ |  | Тенге |  |  | 8: 690553
|  | Нормативная трудоемкость | чел.-ч |  |  | 12: 74
|  | Сметная заработная плата | Тенге |  |  | 9: 123987
| Стоимость сантехнических работ |  | Тенге |  |  | 8: 88071
| Материалы |  | Тенге |  |  | 8: 45532
| Всего заработная плата |  | Тенге |  |  | 9: 42275
|  | Накладные расходы | Тенге |  |  | 8: 41431
|  | Сметная прибыль | Тенге |  |  | 8: 10359
| ВСЕГО, Стоимость сантехнических работ |  | Тенге |  |  | 8: 139861
|  | Нормативная трудоемкость | чел.-ч |  |  | 12: 25
|  | Сметная заработная плата | Тенге |  |  | 9: 42275
|  | ИТОГО ПО РАЗДЕЛУ 1 | Тенге |  |  | 8: 830414
|  | Нормативная трудоемкость | чел.-ч |  |  | 12: 99
|  | Сметная заработная плата | Тенге |  |  | 9: 166262
РАЗДЕЛ 2.В1
30 | 1116-0301-0101 РСНБ РК 2022 Кзтр и Кэм=1,06 | Трубопроводы отопления из стальных водогазопроводных неоцинкованных труб, диаметр до 15 мм. Прокладка | м трубопровода |  | 10 | 2010.09 | 27.72 | 20101 | 277 | 14154 | 5656 | 27817
|  | НР - 98%; СП - 8% |  |  |  | 566.99 | 10.12 | 5670 | 101 |  | 2061
30.1 | 004-0140 | Затраты труда рабочих (средний разряд работы 4). Работы по устройству внутренних и наружных инженерных систем | чел.-ч | 0.3148 | 3.148 | 6: 1801; 8: 5670
30.2 | 099-0100 | Затраты труда машинистов | чел-ч | 0.0053 | 0.053
30.3 | 314-101-0103 | Краны башенные максимальной грузоподъёмностью 8 т, высота подъема до 41,5 м, максимальный вылет стрелы до 55 м | маш.-ч | 0.000848 | 0.00848 | 7: 8588; 9: 73
30.3 |  | в т.ч. затраты труда машинистов, экипаж 1 чел. | чел-ч | 0.000848 | 0.00848 | 7: 1801; 9: 15.27
30.4 | 314-102-0101 | Краны на автомобильном ходу максимальной грузоподъёмностью 10 т | маш.-ч | 0.000742 | 0.00742 | 7: 6195; 9: 46
30.4 |  | в т.ч. затраты труда машинистов, экипаж 1 чел. | чел-ч | 0.000742 | 0.00742 | 7: 2572; 9: 19.08
30.5 | 331-101-0101 | Автомобили бортовые грузоподъёмностью до 5 т | маш.-ч | 0.00371 | 0.0371 | 7: 3990; 9: 148
30.5 |  | в т.ч. затраты труда машинистов, экипаж 1 чел. | чел-ч | 0.00371 | 0.0371 | 7: 1801; 9: 66.82
30.6 | 315-202-0501 | Аппарат для газовой сварки и резки | маш.-ч | 0.01219 | 0.1219 | 7: 85; 9: 10
30.7 | 214-209-0507 | Проволока сварочная легированная для сварки (наплавки) ГОСТ 2246-70 с неомедненной поверхностью диаметром 4 мм | кг | 0.0017 | 0.017 | 6: 962; 10: 16
30.8 | 261-107-0332 | Ацетилен технический растворенный марки Б ГОСТ 5457-75 | т | 1e-06 | 1.3e-05 | 6: 820690; 10: 11
30.9 | 217-605-0101 | Кислород технический газообразный ГОСТ 5583-78 | м3 | 0.00281 | 0.0281 | 6: 317; 10: 9
30.10 | 261-107-0431 | Очес льняной ГОСТ Р 53486-2009 | кг | 0.0006 | 0.006 | 6: 423; 10: 3
30.11 | 236-104-0101 | Олифа "Оксоль" ГОСТ 32389-2013 | кг | 0.0053 | 0.053 | 6: 579; 10: 31
30.12 | 261-305-0201 | Узлы укрупненные монтажные /трубопроводы/ для отопления из стальных водогазопроводных неоцинкованных труб с гильзами, d=15 мм | м | 1 | 10 | 6: 1406; 10: 14060
30.13 | 217-603-0103 | Вода питьевая ГОСТ 2874-82 | м3 | 0.0025 | 0.025 | 6: 152; 10: 4
30.14 | 236-202-1014 | Краска масляная МА-15 ГОСТ 10503-71 | кг | 0.0044 | 0.044 | 6: 474; 10: 21
31 | 1116-0301-0103 РСНБ РК 2022 Кзтр и Кэм=1,06 | Трубопроводы отопления из стальных водогазопроводных неоцинкованных труб, диаметр до 25 мм. Прокладка | м трубопровода |  | 2 | 1776.76 | 27.72 | 3554 | 55 | 2365 | 1131 | 5060
|  | НР - 98%; СП - 8% |  |  |  | 566.99 | 10.12 | 1134 | 20 |  | 375
31.1 | 004-0140 | Затраты труда рабочих (средний разряд работы 4). Работы по устройству внутренних и наружных инженерных систем | чел.-ч | 0.3148 | 0.6296 | 6: 1801; 8: 1134
31.2 | 099-0100 | Затраты труда машинистов | чел-ч | 0.0053 | 0.0106
31.3 | 314-101-0103 | Краны башенные максимальной грузоподъёмностью 8 т, высота подъема до 41,5 м, максимальный вылет стрелы до 55 м | маш.-ч | 0.000848 | 0.001696 | 7: 8588; 9: 15
31.3 |  | в т.ч. затраты труда машинистов, экипаж 1 чел. | чел-ч | 0.000848 | 0.001696 | 7: 1801; 9: 3.05
31.4 | 314-102-0101 | Краны на автомобильном ходу максимальной грузоподъёмностью 10 т | маш.-ч | 0.000742 | 0.001484 | 7: 6195; 9: 9
31.4 |  | в т.ч. затраты труда машинистов, экипаж 1 чел. | чел-ч | 0.000742 | 0.001484 | 7: 2572; 9: 3.82
31.5 | 331-101-0101 | Автомобили бортовые грузоподъёмностью до 5 т | маш.-ч | 0.00371 | 0.00742 | 7: 3990; 9: 30
31.5 |  | в т.ч. затраты труда машинистов, экипаж 1 чел. | чел-ч | 0.00371 | 0.00742 | 7: 1801; 9: 13.36
31.6 | 315-202-0501 | Аппарат для газовой сварки и резки | маш.-ч | 0.01219 | 0.02438 | 7: 85; 9: 2
31.7 | 214-209-0507 | Проволока сварочная легированная для сварки (наплавки) ГОСТ 2246-70 с неомедненной поверхностью диаметром 4 мм | кг | 0.0017 | 0.0034 | 6: 962; 10: 3
31.8 | 261-107-0332 | Ацетилен технический растворенный марки Б ГОСТ 5457-75 | т | 1e-06 | 3e-06 | 6: 820690; 10: 2
31.9 | 217-605-0101 | Кислород технический газообразный ГОСТ 5583-78 | м3 | 0.00281 | 0.00562 | 6: 317; 10: 2
31.10 | 261-107-0431 | Очес льняной ГОСТ Р 53486-2009 | кг | 0.0006 | 0.0012 | 6: 423; 10: 0.51
31.11 | 236-104-0101 | Олифа "Оксоль" ГОСТ 32389-2013 | кг | 0.0053 | 0.0106 | 6: 579; 10: 6
31.12 | 261-305-0203 | Узлы укрупненные монтажные /трубопроводы/ для отопления из стальных водогазопроводных неоцинкованных труб с гильзами, d=25 мм | м | 1 | 2 | 6: 1172; 10: 2344
31.13 | 217-603-0103 | Вода питьевая ГОСТ 2874-82 | м3 | 0.0069 | 0.0138 | 6: 152; 10: 2
31.14 | 236-202-1014 | Краска масляная МА-15 ГОСТ 10503-71 | кг | 0.0044 | 0.0088 | 6: 474; 10: 4
32 | ТКП ТОО"Примус Групп" №04/05-22 | Кран шаровый усиленный , муфтовый Valtec ф15 VT.315.N.04 | шт |  | 2 | 5070.12 | -- | 10140 | -- | 10140 | -- | 10951
|  | СП - 8% |  |  |  | -- | -- | -- | -- |  | 811
33 | 242-207-3703 РСНБ РК 2022 | Краны шаровые муфтовые КШЗМ, PN 16, DN 25 ГОСТ 21345-2005 | шт. |  | 1 | 3337 | -- | 3337 | -- | 3337 | -- | 3604
|  | СП - 8% |  |  |  | -- | -- | -- | -- |  | 267
34 | 1116-0601-0101 РСНБ РК 2022 Кзтр и Кэм=1,06 | Вентили, задвижки, затворы, клапаны обратные, краны проходные на трубопроводах из стальных труб диаметром до 25 мм. Установка | шт. |  | 1 | 2997.87 | 115.38 | 2998 | 115 | 304 | 2546 | 5987
|  | НР - 98%; СП - 8% |  |  |  | 2578.82 | 19.09 | 2579 | 19 |  | 444
34.1 | 004-0135 | Затраты труда рабочих (средний разряд работы 3,5). Работы по устройству внутренних и наружных инженерных систем | чел.-ч | 1.5582 | 1.5582 | 6: 1655; 8: 2579
34.2 | 099-0100 | Затраты труда машинистов | чел-ч | 0.0106 | 0.0106
34.3 | 315-103-0501 | Установки постоянного тока для ручной дуговой сварки | маш.-ч | 0.371 | 0.371 | 7: 197; 9: 73
34.4 | 331-101-0101 | Автомобили бортовые грузоподъёмностью до 5 т | маш.-ч | 0.0106 | 0.0106 | 7: 3990; 9: 42
34.4 |  | в т.ч. затраты труда машинистов, экипаж 1 чел. | чел-ч | 0.0106 | 0.0106 | 7: 1801; 9: 19.09
34.5 | 261-107-0571 | Электроды, d=5 мм, Э42 ГОСТ 9466-75 | т | 0.00014 | 0.00014 | 6: 272284; 10: 38
34.6 | 261-301-0303 | Прокладки из паронита марки ПМБ толщина 1 мм, d=50 мм ГОСТ 15180-86 | 1000 шт. | 0.002 | 0.002 | 6: 41747; 10: 83
34.7 | 217-101-0105 | Болт с гайкой и шайбой ГОСТ ISO 8992-2015 для санитарно-технических работ | т | 0.0011 | 0.0011 | 6: 165506; 10: 182
35 | ТКП ТОО"Примус Групп" №04/05-22 | Кран-водонагреватель проточный электрический AQUA WH 102 | шт. |  | 1 | 15480 | -- | 15480 | -- | 15480 | -- | 16718
|  | СП - 8% |  |  |  | -- | -- | -- | -- |  | 1238
36 | 261-301-0370 РСНБ РК 2022 | Подводки гибкие к водоразборной арматуре | м |  | 0.5 | 524 | -- | 262 | -- | 262 | -- | 283
|  | СП - 8% |  |  |  | -- | -- | -- | -- |  | 21
37 | 1116-1001-0104 РСНБ РК 2022 Кзтр и Кэм=1,06 | Трубопроводы отопления и водоснабжения диаметром до 32 мм. Врезки в действующие внутренние сети | врезка |  | 1 | 9129.92 | 176.24 | 9130 | 176 | 113 | 8683 | 19238
|  | НР - 98%; СП - 8% |  |  |  | 8840.61 | 19.09 | 8841 | 19 |  | 1425
37.1 | 004-0142 | Затраты труда рабочих (средний разряд работы 4,2). Работы по устройству внутренних и наружных инженерных систем | чел.-ч | 4.7276 | 4.7276 | 6: 1870; 8: 8841
37.2 | 099-0100 | Затраты труда машинистов | чел-ч | 0.0106 | 0.0106
37.3 | 315-103-0501 | Установки постоянного тока для ручной дуговой сварки | маш.-ч | 0.4558 | 0.4558 | 7: 197; 9: 90
37.4 | 331-101-0101 | Автомобили бортовые грузоподъёмностью до 5 т | маш.-ч | 0.0106 | 0.0106 | 7: 3990; 9: 42
37.4 |  | в т.ч. затраты труда машинистов, экипаж 1 чел. | чел-ч | 0.0106 | 0.0106 | 7: 1801; 9: 19.09
37.5 | 315-202-0501 | Аппарат для газовой сварки и резки | маш.-ч | 0.5194 | 0.5194 | 7: 85; 9: 44
37.6 | 217-605-0108 | Ацетилен технический газообразный ГОСТ 5457-75 | м3 | 0.0084 | 0.0084 | 6: 7202; 10: 60
37.7 | 217-605-0101 | Кислород технический газообразный ГОСТ 5583-78 | м3 | 0.037 | 0.037 | 6: 317; 10: 12
37.8 | 261-107-0571 | Электроды, d=5 мм, Э42 ГОСТ 9466-75 | т | 0.00015 | 0.00015 | 6: 272284; 10: 41
38 | 241-210-0603 РСНБ РК 2022 | Переход полиэтиленовый электросварной ПЭ-сталь, ПЭ 100 SDR 11, PN 16 размерами 32х25 мм | шт. |  | 1 | 2103 | -- | 2103 | -- | 2103 | -- | 2271
|  | СП - 8% |  |  |  | -- | -- | -- | -- |  | 168
39 | 1116-1101-0101 РСНБ РК 2022 Кзтр и Кэм=1,06 | Трубопроводы систем отопления, водопровода и горячего водоснабжения диаметром до 50 мм. Испытание гидравлическое | м трубопровода |  | 12 | 123.16 | 1.37 | 1478 | 16 | 10 | 1423 | 3133
|  | НР - 98%; СП - 8% |  |  |  | 121.03 | -- | 1452 | -- |  | 232
39.1 | 004-0153 | Затраты труда рабочих (средний разряд работы 5,3). Работы по устройству внутренних и наружных инженерных систем | чел.-ч | 0.0531 | 0.6372 | 6: 2279; 8: 1452
39.2 | 324-105-0401 | Установка для гидравлических испытаний трубопроводов, давление нагнетания от 0,1 МПа (1 кгс/см2) до 10 МПа (100 кгс/см2) | маш.-ч | 0.0159 | 0.1908 | 7: 86; 9: 16
39.3 | 261-107-0431 | Очес льняной ГОСТ Р 53486-2009 | кг | 0.0002 | 0.0024 | 6: 423; 10: 1
39.4 | 236-104-0101 | Олифа "Оксоль" ГОСТ 32389-2013 | кг | 0.0002 | 0.0024 | 6: 579; 10: 1
39.5 | 217-603-0104 | Вода техническая | м3 | 0.01 | 0.12 | 6: 32; 10: 4
39.6 | 236-202-1014 | Краска масляная МА-15 ГОСТ 10503-71 | кг | 0.0005 | 0.006 | 6: 474; 10: 3
Узел учета
40 | 1116-0301-0103 РСНБ РК 2022 Кзтр и Кэм=1,06 | Трубопроводы отопления из стальных водогазопроводных неоцинкованных труб, диаметр до 25 мм. Прокладка | м трубопровода |  | 2.656 | 1776.76 | 27.72 | 4719 | 74 | 3139 | 1502 | 6719
|  | НР - 98%; СП - 8% |  |  |  | 566.99 | 10.12 | 1506 | 27 |  | 498
40.1 | 004-0140 | Затраты труда рабочих (средний разряд работы 4). Работы по устройству внутренних и наружных инженерных систем | чел.-ч | 0.3148 | 0.83611 | 6: 1801; 8: 1506
40.2 | 099-0100 | Затраты труда машинистов | чел-ч | 0.0053 | 0.0141
40.3 | 314-101-0103 | Краны башенные максимальной грузоподъёмностью 8 т, высота подъема до 41,5 м, максимальный вылет стрелы до 55 м | маш.-ч | 0.000848 | 0.002252 | 7: 8588; 9: 19
40.3 |  | в т.ч. затраты труда машинистов, экипаж 1 чел. | чел-ч | 0.000848 | 0.002252 | 7: 1801; 9: 4.06
40.4 | 314-102-0101 | Краны на автомобильном ходу максимальной грузоподъёмностью 10 т | маш.-ч | 0.000742 | 0.001971 | 7: 6195; 9: 12
40.4 |  | в т.ч. затраты труда машинистов, экипаж 1 чел. | чел-ч | 0.000742 | 0.001971 | 7: 2572; 9: 5.07
40.5 | 331-101-0101 | Автомобили бортовые грузоподъёмностью до 5 т | маш.-ч | 0.00371 | 0.009854 | 7: 3990; 9: 39
40.5 |  | в т.ч. затраты труда машинистов, экипаж 1 чел. | чел-ч | 0.00371 | 0.009854 | 7: 1801; 9: 17.75
40.6 | 315-202-0501 | Аппарат для газовой сварки и резки | маш.-ч | 0.01219 | 0.032377 | 7: 85; 9: 3
40.7 | 214-209-0507 | Проволока сварочная легированная для сварки (наплавки) ГОСТ 2246-70 с неомедненной поверхностью диаметром 4 мм | кг | 0.0017 | 0.004515 | 6: 962; 10: 4
40.8 | 261-107-0332 | Ацетилен технический растворенный марки Б ГОСТ 5457-75 | т | 1e-06 | 3e-06 | 6: 820690; 10: 3
40.9 | 217-605-0101 | Кислород технический газообразный ГОСТ 5583-78 | м3 | 0.00281 | 0.007463 | 6: 317; 10: 2
40.10 | 261-107-0431 | Очес льняной ГОСТ Р 53486-2009 | кг | 0.0006 | 0.001594 | 6: 423; 10: 0.67
40.11 | 236-104-0101 | Олифа "Оксоль" ГОСТ 32389-2013 | кг | 0.0053 | 0.014077 | 6: 579; 10: 8
40.12 | 261-305-0203 | Узлы укрупненные монтажные /трубопроводы/ для отопления из стальных водогазопроводных неоцинкованных труб с гильзами, d=25 мм | м | 1 | 2.656 | 6: 1172; 10: 3113
40.13 | 217-603-0103 | Вода питьевая ГОСТ 2874-82 | м3 | 0.0069 | 0.018326 | 6: 152; 10: 3
40.14 | 236-202-1014 | Краска масляная МА-15 ГОСТ 10503-71 | кг | 0.0044 | 0.011686 | 6: 474; 10: 6
41 | 1116-0301-0101 РСНБ РК 2022 Кзтр и Кэм=1,06 | Трубопроводы отопления из стальных водогазопроводных неоцинкованных труб, диаметр до 15 мм. Прокладка | м трубопровода |  | 0.3 | 2010.09 | 27.72 | 603 | 8 | 425 | 170 | 834
|  | НР - 98%; СП - 8% |  |  |  | 566.99 | 10.12 | 170 | 3 |  | 62
41.1 | 004-0140 | Затраты труда рабочих (средний разряд работы 4). Работы по устройству внутренних и наружных инженерных систем | чел.-ч | 0.3148 | 0.09444 | 6: 1801; 8: 170
41.2 | 099-0100 | Затраты труда машинистов | чел-ч | 0.0053 | 0.0016
41.3 | 314-101-0103 | Краны башенные максимальной грузоподъёмностью 8 т, высота подъема до 41,5 м, максимальный вылет стрелы до 55 м | маш.-ч | 0.000848 | 0.000254 | 7: 8588; 9: 2
41.3 |  | в т.ч. затраты труда машинистов, экипаж 1 чел. | чел-ч | 0.000848 | 0.000254 | 7: 1801; 9: 0.46
41.4 | 314-102-0101 | Краны на автомобильном ходу максимальной грузоподъёмностью 10 т | маш.-ч | 0.000742 | 0.000223 | 7: 6195; 9: 1
41.4 |  | в т.ч. затраты труда машинистов, экипаж 1 чел. | чел-ч | 0.000742 | 0.000223 | 7: 2572; 9: 0.57
41.5 | 331-101-0101 | Автомобили бортовые грузоподъёмностью до 5 т | маш.-ч | 0.00371 | 0.001113 | 7: 3990; 9: 4
41.5 |  | в т.ч. затраты труда машинистов, экипаж 1 чел. | чел-ч | 0.00371 | 0.001113 | 7: 1801; 9: 2
41.6 | 315-202-0501 | Аппарат для газовой сварки и резки | маш.-ч | 0.01219 | 0.003657 | 7: 85; 9: 0.31
41.7 | 214-209-0507 | Проволока сварочная легированная для сварки (наплавки) ГОСТ 2246-70 с неомедненной поверхностью диаметром 4 мм | кг | 0.0017 | 0.00051 | 6: 962; 10: 0.49
41.8 | 261-107-0332 | Ацетилен технический растворенный марки Б ГОСТ 5457-75 | т | 1e-06 | 0 | 6: 820690; 10: 0.32
41.9 | 217-605-0101 | Кислород технический газообразный ГОСТ 5583-78 | м3 | 0.00281 | 0.000843 | 6: 317; 10: 0.27
41.10 | 261-107-0431 | Очес льняной ГОСТ Р 53486-2009 | кг | 0.0006 | 0.00018 | 6: 423; 10: 0.08
41.11 | 236-104-0101 | Олифа "Оксоль" ГОСТ 32389-2013 | кг | 0.0053 | 0.00159 | 6: 579; 10: 0.92
41.12 | 261-305-0201 | Узлы укрупненные монтажные /трубопроводы/ для отопления из стальных водогазопроводных неоцинкованных труб с гильзами, d=15 мм | м | 1 | 0.3 | 6: 1406; 10: 422
41.13 | 217-603-0103 | Вода питьевая ГОСТ 2874-82 | м3 | 0.0025 | 0.00075 | 6: 152; 10: 0.11
41.14 | 236-202-1014 | Краска масляная МА-15 ГОСТ 10503-71 | кг | 0.0044 | 0.00132 | 6: 474; 10: 0.63
42 | 1116-1001-0101 РСНБ РК 2022 Кзтр и Кэм=1,06 | Трубопроводы отопления и водоснабжения диаметром до 15 мм. Врезки в действующие внутренние сети | врезка |  | 2 | 9208.02 | 176.24 | 18416 | 352 | 383 | 17365 | 38644
|  | НР - 98%; СП - 8% |  |  |  | 8840.61 | 19.09 | 17681 | 38 |  | 2862
42.1 | 004-0142 | Затраты труда рабочих (средний разряд работы 4,2). Работы по устройству внутренних и наружных инженерных систем | чел.-ч | 4.7276 | 9.4552 | 6: 1870; 8: 17681
42.2 | 099-0100 | Затраты труда машинистов | чел-ч | 0.0106 | 0.0212
42.3 | 315-103-0501 | Установки постоянного тока для ручной дуговой сварки | маш.-ч | 0.4558 | 0.9116 | 7: 197; 9: 180
42.4 | 331-101-0101 | Автомобили бортовые грузоподъёмностью до 5 т | маш.-ч | 0.0106 | 0.0212 | 7: 3990; 9: 85
42.4 |  | в т.ч. затраты труда машинистов, экипаж 1 чел. | чел-ч | 0.0106 | 0.0212 | 7: 1801; 9: 38.18
42.5 | 315-202-0501 | Аппарат для газовой сварки и резки | маш.-ч | 0.5194 | 1.0388 | 7: 85; 9: 88
42.6 | 217-605-0108 | Ацетилен технический газообразный ГОСТ 5457-75 | м3 | 0.0084 | 0.0168 | 6: 7202; 10: 121
42.7 | 217-605-0101 | Кислород технический газообразный ГОСТ 5583-78 | м3 | 0.037 | 0.074 | 6: 317; 10: 23
42.8 | 261-107-0571 | Электроды, d=5 мм, Э42 ГОСТ 9466-75 | т | 0.00015 | 0.0003 | 6: 272284; 10: 82
42.9 | 241-101-0401 | Труба стальная сварная водогазопроводная оцинкованная обыкновенная ГОСТ 3262-75 размерами 15х2,8 мм | м | 0.1 | 0.2 | 6: 781; 10: 156
43 | 242-207-3701 РСНБ РК 2022 | Краны шаровые муфтовые КШЗМ, PN 16, DN 15 ГОСТ 21345-2005 | шт. |  | 1 | 1100 | -- | 1100 | -- | 1100 | -- | 1188
|  | СП - 8% |  |  |  | -- | -- | -- | -- |  | 88
44 | 242-207-3703 РСНБ РК 2022 | Краны шаровые муфтовые КШЗМ, PN 16, DN 25 ГОСТ 21345-2005 | шт. |  | 3 | 3337 | -- | 10011 | -- | 10011 | -- | 10812
|  | СП - 8% |  |  |  | -- | -- | -- | -- |  | 801
45 | 1116-0601-0101 РСНБ РК 2022 Кзтр и Кэм=1,06 | Вентили, задвижки, затворы, клапаны обратные, краны проходные на трубопроводах из стальных труб диаметром до 25 мм. Установка | шт. |  | 1 | 2997.87 | 115.38 | 2998 | 115 | 304 | 2546 | 5987
|  | НР - 98%; СП - 8% |  |  |  | 2578.82 | 19.09 | 2579 | 19 |  | 444
45.1 | 004-0135 | Затраты труда рабочих (средний разряд работы 3,5). Работы по устройству внутренних и наружных инженерных систем | чел.-ч | 1.5582 | 1.5582 | 6: 1655; 8: 2579
45.2 | 099-0100 | Затраты труда машинистов | чел-ч | 0.0106 | 0.0106
45.3 | 315-103-0501 | Установки постоянного тока для ручной дуговой сварки | маш.-ч | 0.371 | 0.371 | 7: 197; 9: 73
45.4 | 331-101-0101 | Автомобили бортовые грузоподъёмностью до 5 т | маш.-ч | 0.0106 | 0.0106 | 7: 3990; 9: 42
45.4 |  | в т.ч. затраты труда машинистов, экипаж 1 чел. | чел-ч | 0.0106 | 0.0106 | 7: 1801; 9: 19.09
45.5 | 261-107-0571 | Электроды, d=5 мм, Э42 ГОСТ 9466-75 | т | 0.00014 | 0.00014 | 6: 272284; 10: 38
45.6 | 261-301-0303 | Прокладки из паронита марки ПМБ толщина 1 мм, d=50 мм ГОСТ 15180-86 | 1000 шт. | 0.002 | 0.002 | 6: 41747; 10: 83
45.7 | 217-101-0105 | Болт с гайкой и шайбой ГОСТ ISO 8992-2015 для санитарно-технических работ | т | 0.0011 | 0.0011 | 6: 165506; 10: 182
46 | 242-207-4001 РСНБ РК 2022 | Краны трехходовые регулирующие КРТП-20 натяжные муфтовые латунные 11Б18бк для жидких сред, РN 16, DN 15 ГОСТ 21345-2005 | шт. |  | 1 | 3675 | -- | 3675 | -- | 3675 | -- | 3969
|  | СП - 8% |  |  |  | -- | -- | -- | -- |  | 294
47 | 1116-0901-0501 РСНБ РК 2022 Кзтр и Кэм=1,06 | Счетчики (водомеры), диаметр до 40 мм. Установка | счетчик (водомер) |  | 1 | 819.73 | 42.29 | 820 | 42 | 20 | 761 | 1708
|  | НР - 98%; СП - 8% |  |  |  | 757.94 | 19.09 | 758 | 19 |  | 127
47.1 | 004-0138 | Затраты труда рабочих (средний разряд работы 3,8). Работы по устройству внутренних и наружных инженерных систем | чел.-ч | 0.4346 | 0.4346 | 6: 1744; 8: 758
47.2 | 099-0100 | Затраты труда машинистов | чел-ч | 0.0106 | 0.0106
47.3 | 331-101-0101 | Автомобили бортовые грузоподъёмностью до 5 т | маш.-ч | 0.0106 | 0.0106 | 7: 3990; 9: 42
47.3 |  | в т.ч. затраты труда машинистов, экипаж 1 чел. | чел-ч | 0.0106 | 0.0106 | 7: 1801; 9: 19.09
47.4 | 261-107-0431 | Очес льняной ГОСТ Р 53486-2009 | кг | 0.01 | 0.01 | 6: 423; 10: 4
47.5 | 236-104-0101 | Олифа "Оксоль" ГОСТ 32389-2013 | кг | 0.01 | 0.01 | 6: 579; 10: 6
47.6 | 236-202-1014 | Краска масляная МА-15 ГОСТ 10503-71 | кг | 0.02 | 0.02 | 6: 474; 10: 9
48 | 244-301-0406 РСНБ РК 2022 | Счетчики (водомеры) холодной воды крыльчатые СВХ DN 15 | шт. |  | 1 | 4100 | -- | 4100 | -- | 4100 | -- | 4428
|  | СП - 8% |  |  |  | -- | -- | -- | -- |  | 328
49 | 1118-1101-0102 РСНБ РК 2022 Кзтр и Кэм=1,06 | Манометры с трехходовым краном. Установка | комплект |  | 1 | 3325.58 | -- | 3326 | -- | 2890 | 427 | 4054
|  | НР - 98%; СП - 8% |  |  |  | 436.08 | -- | 436 | -- |  | 300
49.1 | 004-0142 | Затраты труда рабочих (средний разряд работы 4,2). Работы по устройству внутренних и наружных инженерных систем | чел.-ч | 0.2332 | 0.2332 | 6: 1870; 8: 436
49.2 | 261-107-0431 | Очес льняной ГОСТ Р 53486-2009 | кг | 0.01 | 0.01 | 6: 423; 10: 4
49.3 | 236-104-0101 | Олифа "Оксоль" ГОСТ 32389-2013 | кг | 0.01 | 0.01 | 6: 579; 10: 6
49.4 | 261-302-0273 | Манометры общего назначения с трехходовым краном ОБМ1-100 | комплект | 1 | 1 | 6: 2870; 10: 2870
49.5 | 236-202-1014 | Краска масляная МА-15 ГОСТ 10503-71 | кг | 0.02 | 0.02 | 6: 474; 10: 9
50 | 1118-1001-0101 РСНБ РК 2022 Кзтр и Кэм=1,06 | Фильтр для очистки воды в трубопроводах систем отопления, диаметр 25 мм. Установка | фильтр |  | 1 | 18171.19 | 212.65 | 18171 | 213 | 16572 | 1427 | 21166
|  | НР - 98%; СП - 8% |  |  |  | 1386.48 | 69.54 | 1386 | 70 |  | 1568
50.1 | 004-0138 | Затраты труда рабочих (средний разряд работы 3,8). Работы по устройству внутренних и наружных инженерных систем | чел.-ч | 0.795 | 0.795 | 6: 1744; 8: 1386
50.2 | 099-0100 | Затраты труда машинистов | чел-ч | 0.0382 | 0.0382
50.3 | 315-103-0501 | Установки постоянного тока для ручной дуговой сварки | маш.-ч | 0.29468 | 0.29468 | 7: 197; 9: 58
50.4 | 314-102-0101 | Краны на автомобильном ходу максимальной грузоподъёмностью 10 т | маш.-ч | 0.00106 | 0.00106 | 7: 6195; 9: 7
50.4 |  | в т.ч. затраты труда машинистов, экипаж 1 чел. | чел-ч | 0.00106 | 0.00106 | 7: 2572; 9: 2.73
50.5 | 331-101-0101 | Автомобили бортовые грузоподъёмностью до 5 т | маш.-ч | 0.0371 | 0.0371 | 7: 3990; 9: 148
50.5 |  | в т.ч. затраты труда машинистов, экипаж 1 чел. | чел-ч | 0.0371 | 0.0371 | 7: 1801; 9: 66.82
50.6 | 261-107-0571 | Электроды, d=5 мм, Э42 ГОСТ 9466-75 | т | 7e-05 | 7e-05 | 6: 272284; 10: 19
50.7 | 261-302-0263 | Фильтры для очистки воды в трубопроводах систем отопления, d=25 мм СТ РК ГОСТ Р 50553-2010 | шт. | 1 | 1 | 6: 16553; 10: 16553
51 | 1116-1101-0101 РСНБ РК 2022 Кзтр и Кэм=1,06 | Трубопроводы систем отопления, водопровода и горячего водоснабжения диаметром до 50 мм. Испытание гидравлическое | м трубопровода |  | 2.956 | 123.16 | 1.37 | 364 | 4 | 2 | 351 | 772
|  | НР - 98%; СП - 8% |  |  |  | 121.03 | -- | 358 | -- |  | 57
51.1 | 004-0153 | Затраты труда рабочих (средний разряд работы 5,3). Работы по устройству внутренних и наружных инженерных систем | чел.-ч | 0.0531 | 0.15696 | 6: 2279; 8: 358
51.2 | 324-105-0401 | Установка для гидравлических испытаний трубопроводов, давление нагнетания от 0,1 МПа (1 кгс/см2) до 10 МПа (100 кгс/см2) | маш.-ч | 0.0159 | 0.047 | 7: 86; 9: 4
51.3 | 261-107-0431 | Очес льняной ГОСТ Р 53486-2009 | кг | 0.0002 | 0.000591 | 6: 423; 10: 0.25
51.4 | 236-104-0101 | Олифа "Оксоль" ГОСТ 32389-2013 | кг | 0.0002 | 0.000591 | 6: 579; 10: 0.34
51.5 | 217-603-0104 | Вода техническая | м3 | 0.01 | 0.02956 | 6: 32; 10: 0.95
51.6 | 236-202-1014 | Краска масляная МА-15 ГОСТ 10503-71 | кг | 0.0005 | 0.001478 | 6: 474; 10: 0.7
Антикоррозионная защита
52 | 1115-0403-1004 РСНБ РК 2022 Кзтр и Кэм=1,06 | Решетки, переплеты, радиаторы, трубы, диаметром менее 50 мм и тому подобное. Окраска масляная, количество окрасок 2 | м2 окрашиваемой поверхности |  | 30 | 1237.99 | 1.53 | 37140 | 46 | 4308 | 26247 | 68458
|  | НР - 80%; СП - 8% |  |  |  | 1092.88 | 0.73 | 32786 | 22 |  | 5071
52.1 | 003-0133 | Затраты труда рабочих (средний разряд работы 3,3). Работы отделочные и изоляционные | чел.-ч | 0.6848 | 20.544 | 6: 1596; 8: 32788
52.2 | 099-0100 | Затраты труда машинистов | чел-ч | 0.0004 | 0.012
52.3 | 314-504-0501 | Подъемники мачтовые высотой подъема 50 м | маш.-ч | 0.000106 | 0.00318 | 7: 2425; 9: 8
52.3 |  | в т.ч. затраты труда машинистов, экипаж 1 чел. | чел-ч | 0.000106 | 0.00318 | 7: 1507; 9: 4.79
52.4 | 331-101-0101 | Автомобили бортовые грузоподъёмностью до 5 т | маш.-ч | 0.000318 | 0.00954 | 7: 3990; 9: 38
52.4 |  | в т.ч. затраты труда машинистов, экипаж 1 чел. | чел-ч | 0.000318 | 0.00954 | 7: 1801; 9: 17.18
52.5 | 261-107-0432 | Ветошь | кг | 0.003 | 0.09 | 6: 119; 10: 11
52.6 | 261-201-0371 | Олифа натуральная ГОСТ 32389-2013 | кг | 0.027 | 0.81 | 6: 986; 10: 799
52.7 | 236-202-1014 | Краска масляная МА-15 ГОСТ 10503-71 | кг | 0.246 | 7.38 | 6: 474; 10: 3498
|  | ИТОГО ПО РАЗДЕЛУ 2 | Тенге |  |  |  |  | 174026 | 1493 | 95197 | 70235 | 263801
[8 empty] | 77336 | 357 | -- | 19542
| Стоимость общестроительных работ |  | Тенге |  |  | 8: 61728
| Материалы |  | Тенге |  |  | 8: 4307
| Всего заработная плата |  | Тенге |  |  | 9: 32808
| Стоимость материалов и конструкций |  | Тенге |  |  | 8: 24588
|  | Накладные расходы | Тенге |  |  | 8: 26247
|  | Сметная прибыль | Тенге |  |  | 8: 7038
| ВСЕГО, Стоимость общестроительных работ |  | Тенге |  |  | 8: 95013
|  | Нормативная трудоемкость | чел.-ч |  |  | 12: 21
|  | Сметная заработная плата | Тенге |  |  | 9: 32808
| Стоимость сантехнических работ |  | Тенге |  |  | 8: 112298
| Материалы |  | Тенге |  |  | 8: 40679
| Всего заработная плата |  | Тенге |  |  | 9: 44885
| Стоимость материалов и конструкций |  | Тенге |  |  | 8: 25620
|  | Накладные расходы | Тенге |  |  | 8: 43988
|  | Сметная прибыль | Тенге |  |  | 8: 12504
| ВСЕГО, Стоимость сантехнических работ |  | Тенге |  |  | 8: 168790
|  | Нормативная трудоемкость | чел.-ч |  |  | 12: 25
|  | Сметная заработная плата | Тенге |  |  | 9: 44885
|  | ИТОГО ПО РАЗДЕЛУ 2 | Тенге |  |  | 8: 263803
|  | Нормативная трудоемкость | чел.-ч |  |  | 12: 46
|  | Сметная заработная плата | Тенге |  |  | 9: 77693
|  | ИТОГО ПО СМЕТЕ: | Тенге |  |  | 12: 1094217
В ТОМ ЧИСЛЕ:
|  | - Зарплата рабочих строителей | Тенге |  |  | 8: 243042
|  | - Затраты на эксплуатацию машин | Тенге |  |  | 9: 2896
|  | - в том числе зарплата машинистов | Тенге |  |  | 9: 913
|  | - Материалов, изделий и конструкций | Тенге |  |  | 10: 541485
|  | - Накладные расходы | Тенге |  |  | 11: 225735
|  | - Сметная прибыль | Тенге |  |  | 11: 81054
| Начальник отдела |  |  |  | Голубев В.В.
| Составил |  |  |  | Казакова В.С.

## 81152090_РА
Форма 4А АВС-4
Наименование стройки - |  | ТОО "Павлодарский нефтехимический завод"
|  |  | Объект номер - | 08.115.20-1
|  | ЛОКАЛЬНЫЙ РЕСУРСНЫЙ СМЕТНЫЙ РАСЧЕТ | № 02-01-09
(локальная смета)
| на | Водопровод и каналихзация
Наименование объекта - |  | "Строительство станции фильтрования стоков после I системы биологической очистки цеха "Водоснабжения и Канализации"
Основание: |  | 20.224.07-08.115.20-ВК.
Составлен в текущих ценах 2 квартала 2022 года | [5 empty] | тенге
№ п/п | Шифр ресурсов | Наименование ресурсов, оборудования, конструкций, изделий и деталей | Единица измерения | Количество единиц | Сметная стоимость
[5 empty] | на единицу | общая
1 | 2 | 3 | 4 | 5 | 6 | 7
ЗАТРАТЫ ТРУДА ПО СПЕЦИАЛЬНОСТЯМ
1 | 004-0153 РСНБ РК 2022 | Затраты труда рабочих (средний разряд работы 5,3). Работы по устройству внутренних и наружных инженерных систем | чел.-ч | 0.79416 | 2279 | 1809.9
2 | 004-0142 РСНБ РК 2022 | Затраты труда рабочих (средний разряд работы 4,2). Работы по устройству внутренних и наружных инженерных систем | чел.-ч | 24.4337 | 1870 | 45691.08
3 | 004-0140 РСНБ РК 2022 | Затраты труда рабочих (средний разряд работы 4). Работы по устройству внутренних и наружных инженерных систем | чел.-ч | 8.1001 | 1801 | 14588.37
4 | 004-0138 РСНБ РК 2022 | Затраты труда рабочих (средний разряд работы 3,8). Работы по устройству внутренних и наружных инженерных систем | чел.-ч | 1.2296 | 1744 | 2144.42
5 | 004-0135 РСНБ РК 2022 | Затраты труда рабочих (средний разряд работы 3,5). Работы по устройству внутренних и наружных инженерных систем | чел.-ч | 4.8882 | 1655 | 8089.97
6 | 004-0130 РСНБ РК 2022 | Затраты труда рабочих (средний разряд работы 3). Работы по устройству внутренних и наружных инженерных систем | чел.-ч | 9.4764 | 1507 | 14280.93
7 | 003-0135 РСНБ РК 2022 | Затраты труда рабочих (средний разряд работы 3,5). Работы отделочные и изоляционные | чел.-ч | 74.7128 | 1655 | 123649.68
8 | 003-0133 РСНБ РК 2022 | Затраты труда рабочих (средний разряд работы 3,3). Работы отделочные и изоляционные | чел.-ч | 20.544 | 1596 | 32788.22
|  | ИТОГО ЗАТРАТЫ ТРУДА ПО СПЕЦИАЛЬНОСТЯМ | тенге |  |  | 243043
|  | Затраты труда рабочих | чел.-ч | 144.179
ТРУДОВЫЕ РЕСУРСЫ
1 | 099-0100 РСНБ РК 2022 | Затраты труда машинистов | чел-ч | 0.50031 | 1824.66 | (912,9)
|  | ИТОГО ТРУДОВЫЕ РЕСУРСЫ | тенге |  |  | 243044
СТРОИТЕЛЬНЫЕ МАШИНЫ И МЕХАНИЗМЫ
1 | 343-302-0101 РСНБ РК 2022 | Перфоратор электрический | маш.-ч | 6.5802 | 17 | 111.86
2 | 315-202-0501 РСНБ РК 2022 | Аппарат для газовой сварки и резки | маш.-ч | 1.7405 | 85 | 147.94
3 | 331-101-0101 РСНБ РК 2022 | Автомобили бортовые грузоподъёмностью до 5 т | маш.-ч | 0.43803 | 3990 | 1747.72
|  | в т.ч. затраты труда машинистов, экипаж 1 чел. | чел-ч | 0.43803 | 1801 | 788.88
4 | 314-102-0101 РСНБ РК 2022 | Краны на автомобильном ходу максимальной грузоподъёмностью 10 т | маш.-ч | 0.015396 | 6195 | 95.38
|  | в т.ч. затраты труда машинистов, экипаж 1 чел. | чел-ч | 0.015396 | 2572 | 39.6
5 | 343-302-0301 РСНБ РК 2022 | Шуруповерты строительно-монтажные | маш.-ч | 3.334 | 20 | 66.68
6 | 315-103-0501 РСНБ РК 2022 | Установки постоянного тока для ручной дуговой сварки | маш.-ч | 2.4041 | 197 | 473.6
7 | 324-105-0401 РСНБ РК 2022 | Установка для гидравлических испытаний трубопроводов, давление нагнетания от 0,1 МПа (1 кгс/см2) до 10 МПа (100 кгс/см2) | маш.-ч | 0.2378 | 86 | 20.45
8 | 314-504-0501 РСНБ РК 2022 | Подъемники мачтовые высотой подъема 50 м | маш.-ч | 0.035086 | 2425 | 85.08
|  | в т.ч. затраты труда машинистов, экипаж 1 чел. | чел-ч | 0.035086 | 1507 | 52.87
9 | 314-101-0103 РСНБ РК 2022 | Краны башенные максимальной грузоподъёмностью 8 т, высота подъема до 41,5 м, максимальный вылет стрелы до 55 м | маш.-ч | 0.017384 | 8588 | 149.29
|  | в т.ч. затраты труда машинистов, экипаж 1 чел. | чел-ч | 0.017384 | 1801 | 31.31
10 | 343-302-0201 РСНБ РК 2022 | Дрели электрические | маш.-ч | 0.0212 | 12 | 0.25
|  | ИТОГО СТРОИТЕЛЬНЫЕ МАШИНЫ И МЕХАНИЗМЫ | тенге |  |  | 2898
|  | В Т.Ч. ЗАРАБОТНАЯ ПЛАТА МАШИНИСТОВ: | тенге |  |  | 913
СТРОИТЕЛЬНЫЕ МАТЕРИАЛЫ И КОНСТРУКЦИИ
1 | СКП ТОО"Примус Групп" №04/05-22 | Кран шаровый усиленный , муфтовый Valtec ф15 VT.315.N.04 | шт | 2 | 5070.12 | 10140.24
|  | 32 | шт | 2 | 5070.12 | 10140.24
2 | СКП ТОО"Примус Групп" №04/05-22 | Кран-водонагреватель проточный электрический AQUA WH 102 | шт. | 1 | 15480 | 15480
|  | 35 | шт. | 1 | 15480 | 15480
3 | 244-301-0406 РСНБ РК 2022 | Счетчики (водомеры) холодной воды крыльчатые СВХ DN 15 | шт. | 1 | 4100 | 4100
|  | 48 | шт. | 1 | 4100 | 4100
4 | 244-104-0601 РСНБ РК 2022 | Сифон бутылочный унифицированный с выпуском и вертикальным или горизонтальным отводом для умывальников, моек, раковин, бидэ СБУ ГОСТ 23289-94 | шт. | 1 | 922 | 922
|  | 3 | шт. | 1 | 922 | 922
5 | 244-101-0301 РСНБ РК 2022 | Унитаз размерами не менее L 605 мм, B 340 мм | комплект | 1 | 19691 | 19691
|  | 5 | комплект | 1 | 19691 | 19691
6 | 244-101-0104 РСНБ РК 2022 | Умывальник без пьедестала полукруглый, овальный, прямоугольный, трапециевидный со спинкой или без спинки размерами L 650 мм, B 500 мм | комплект | 1 | 19859 | 19859
|  | 2 | комплект | 1 | 19859 | 19859
7 | 242-207-4001 РСНБ РК 2022 | Краны трехходовые регулирующие КРТП-20 натяжные муфтовые латунные 11Б18бк для жидких сред, РN 16, DN 15 ГОСТ 21345-2005 | шт. | 1 | 3675 | 3675
|  | 46 | шт. | 1 | 3675 | 3675
8 | 242-207-3703 РСНБ РК 2022 | Краны шаровые муфтовые КШЗМ, PN 16, DN 25 ГОСТ 21345-2005 | шт. | 4 | 3337 | 13348
в т.ч. № п.п. сметы:
|  | 33 | шт. | 1 | 3337 | 3337
|  | 44 | шт. | 3 | 3337 | 10011
9 | 242-207-3701 РСНБ РК 2022 | Краны шаровые муфтовые КШЗМ, PN 16, DN 15 ГОСТ 21345-2005 | шт. | 1 | 1100 | 1100
|  | 43 | шт. | 1 | 1100 | 1100
10 | 241-230-0103 РСНБ РК 2022 | Патрубок полипропиленовый PP-R переходной DN 110х50 ГОСТ 32414-2013 | шт. | 1 | 319 | 319
|  | 15 | шт. | 1 | 319 | 319
11 | 241-211-2904 РСНБ РК 2022 | Муфта полипропиленовая PP-R двухраструбная DN 110 ГОСТ 32414-2013 | шт. | 1 | 614 | 614
|  | 16 | шт. | 1 | 614 | 614
12 | 241-209-3503 РСНБ РК 2022 | Тройник полипропиленовый PP-R, угол 45°, DN 110х110 ГОСТ 32414-2013 | шт. | 2 | 792 | 1584
|  | 12 | шт. | 2 | 792 | 1584
13 | 241-208-4503 РСНБ РК 2022 | Отвод полипропиленовый PP-R угол 90° ГОСТ 32414-2013 диаметром 100 мм | шт. | 2 | 435 | 870
в т.ч. № п.п. сметы:
|  | 13 | шт. | 1 | 435 | 435
|  | 24 | шт. | 1 | 435 | 435
14 | 241-208-4401 РСНБ РК 2022 | Отвод полипропиленовый PP-R угол 45°, DN 50 ГОСТ 32414-2013 | шт. | 2 | 114 | 228
|  | 14 | шт. | 2 | 114 | 228
15 | 241-203-0201 РСНБ РК 2022 | Трубы полиэтиленовые для систем внутренней канализации с раструбом SDR 33 - 110х3,4 ГОСТ 22689-2014 | м | 12 | 1735 | 20820
в т.ч. № п.п. сметы:
|  | 11 | м | 6 | 1735 | 10410
|  | 23 | м | 6 | 1735 | 10410
16 | 261-105-0618 РСНБ РК 2022 | Замазка защитная | кг | 0.2 | 472 | 94.4
17 | 217-101-0105 РСНБ РК 2022 | Болт с гайкой и шайбой ГОСТ ISO 8992-2015 для санитарно-технических работ | т | 0.0026025 | 165506 | 430.73
18 | 244-201-1501 РСНБ РК 2022 | Патрубки подключения из гофрированной трубы DN от 110 мм до 315 мм ГОСТ 54475-2011 | шт. | 1 | 2818 | 2818
|  | 7 | шт. | 1 | 2818 | 2818
19 | 217-106-0105 РСНБ РК 2022 | Шуруп ГОСТ 1147-80 с полукруглой головкой | кг | 20.252 | 1050 | 21264.6
20 | 217-105-0102 РСНБ РК 2022 | Дюбель полипропиленовый универсальный с шурупами | кг | 0.036 | 626 | 22.54
21 | 224-204-0112 РСНБ РК 2022 | Держатель трубы водосточной пластиковый | шт. | 57.6 | 623 | 35884.8
22 | 224-204-0111 РСНБ РК 2022 | Держатель желоба водосточного пластиковый диаметром 120 мм | шт. | 140.3 | 418 | 58645.4
23 | 224-204-0110 РСНБ РК 2022 | Соединитель желоба водосточного пластиковый диаметром 120 мм | шт. | 18.3 | 1052 | 19251.6
24 | 224-204-0109 РСНБ РК 2022 | Заглушка желоба водосточного пластиковая диаметром 120 мм | шт. | 8.0001 | 476 | 3808.07
25 | 224-204-0107 РСНБ РК 2022 | Угол желоба водосточного пластиковый 90° диаметром 120 мм | шт. | 2.44 | 1578 | 3850.32
26 | 224-204-0106 РСНБ РК 2022 | Воронка выпускная пластиковая диаметром 85 мм | шт. | 13.086 | 1562 | 20440.25
27 | 224-204-0104 РСНБ РК 2022 | Муфта трубы водосточной пластиковая диаметром 85 мм | шт. | 13.44 | 500 | 6720
28 | 224-204-0103 РСНБ РК 2022 | Колено трубы водосточной пластиковое диаметром 85 мм | шт. | 28.8 | 880 | 25344
29 | 224-204-0102 РСНБ РК 2022 | Труба водосточная пластиковая диаметром 85 мм | м | 96 | 898 | 86208
30 | 224-204-0101 РСНБ РК 2022 | Желоб водосточный пластиковый диаметром 120 мм | м | 61 | 785 | 47885
31 | 236-202-1014 РСНБ РК 2022 | Краска масляная МА-15 ГОСТ 10503-71 | кг | 7.4933 | 474 | 3551.82
32 | 241-203-0101 РСНБ РК 2022 | Труба полиэтиленовая для систем внутреннего водоотведения SDR 26 ГОСТ 22689-2014 размерами 50х3 мм | м | 2.5 | 314 | 785
в т.ч. № п.п. сметы:
|  | 10 | м | 2 | 314 | 628
|  | 28 | м | 0.5 | 314 | 157
33 | 261-302-0273 РСНБ РК 2022 | Манометры общего назначения с трехходовым краном ОБМ1-100 | комплект | 1 | 2870 | 2870
34 | 261-302-0263 РСНБ РК 2022 | Фильтры для очистки воды в трубопроводах систем отопления, d=25 мм СТ РК ГОСТ Р 50553-2010 | шт. | 1 | 16553 | 16553
35 | 241-208-4401 РСНБ РК 2022 | Отвод полипропиленовый PP-R угол 45° ГОСТ 32414-2013 диаметром 50 мм | шт. | 2 | 114 | 228
|  | 29 | шт. | 2 | 114 | 228
36 | 261-201-0324 РСНБ РК 2022 | Краска масляная густотертая цветная МА-015, сурик железный ГОСТ 10503-71 | кг | 0.04 | 605 | 24.2
37 | 217-603-0104 РСНБ РК 2022 | Вода техническая | м3 | 0.37772 | 32 | 12.09
38 | 217-603-0103 РСНБ РК 2022 | Вода питьевая ГОСТ 2874-82 | м3 | 0.057876 | 152 | 8.8
39 | 244-104-0310 РСНБ РК 2022 | Трап чугунный ГОСТ 1811-97 эмалированный с прямым отводом условным проходом 50 мм | комплект | 1 | 12029 | 12029
40 | 244-104-0311 РСНБ РК 2022 | Трап чугунный ГОСТ 1811-97 эмалированный с прямым отводом условным проходом 100 мм | комплект | 1 | 24566 | 24566
41 | 244-104-0201 РСНБ РК 2022 | Сиденье ГОСТ 15062-83 для унитаза | шт. | 1 | 1783 | 1783
|  | 6 | шт. | 1 | 1783 | 1783
42 | 261-301-0370 РСНБ РК 2022 | Подводки гибкие к водоразборной арматуре | м | 0.5 | 524 | 262
|  | 36 | м | 0.5 | 524 | 262
43 | 261-301-0303 РСНБ РК 2022 | Прокладки из паронита марки ПМБ толщина 1 мм, d=50 мм ГОСТ 15180-86 | 1000 шт. | 0.004 | 41747 | 166.99
44 | 241-507-0402 РСНБ РК 2022 | Муфта надвижная к чугунным канализационным трубам ГОСТ 6942-98 DN 100 | шт. | 1 | 3742 | 3742
45 | 241-517-0101 РСНБ РК 2022 | Заглушка чугунная ГОСТ 6942-98 DN 50 | шт. | 1 | 1661 | 1661
46 | 241-505-0203 РСНБ РК 2022 | Тройник ГОСТ 6942-98 косой под углом 60° размерами 100x100 мм | шт. | 1 | 1809 | 1809
47 | 241-220-0103 РСНБ РК 2022 | Ревизия полипропиленовая PP-R с крышкой ГОСТ 32414-2013 диаметром 110 мм | шт. | 1 | 797 | 797
|  | 18 | шт. | 1 | 797 | 797
48 | 241-211-2901 РСНБ РК 2022 | Муфта полипропиленовая PP-R двухраструбная ГОСТ 32414-2013 диаметром 50 мм | шт. | 1 | 139 | 139
|  | 17 | шт. | 1 | 139 | 139
49 | 241-210-0603 РСНБ РК 2022 | Переход полиэтиленовый электросварной ПЭ-сталь, ПЭ 100 SDR 11, PN 16 размерами 32х25 мм | шт. | 1 | 2103 | 2103
|  | 38 | шт. | 1 | 2103 | 2103
50 | 261-305-0203 РСНБ РК 2022 | Узлы укрупненные монтажные /трубопроводы/ для отопления из стальных водогазопроводных неоцинкованных труб с гильзами, d=25 мм | м | 4.656 | 1172 | 5456.83
51 | 261-305-0201 РСНБ РК 2022 | Узлы укрупненные монтажные /трубопроводы/ для отопления из стальных водогазопроводных неоцинкованных труб с гильзами, d=15 мм | м | 10.3 | 1406 | 14481.8
52 | 241-101-0401 РСНБ РК 2022 | Труба стальная сварная водогазопроводная оцинкованная обыкновенная ГОСТ 3262-75 размерами 15х2,8 мм | м | 0.2 | 781 | 156.2
53 | 236-104-0101 РСНБ РК 2022 | Олифа "Оксоль" ГОСТ 32389-2013 | кг | 0.12226 | 579 | 70.79
54 | 261-201-0371 РСНБ РК 2022 | Олифа натуральная ГОСТ 32389-2013 | кг | 0.81 | 986 | 798.66
55 | 261-107-0571 РСНБ РК 2022 | Электроды, d=5 мм, Э42 ГОСТ 9466-75 | т | 0.0008 | 272284 | 217.83
56 | 261-107-0447 РСНБ РК 2022 | Каболка | т | 0.00019 | 1789060 | 339.92
57 | 261-107-0432 РСНБ РК 2022 | Ветошь | кг | 0.09 | 119 | 10.71
58 | 261-107-0431 РСНБ РК 2022 | Очес льняной ГОСТ Р 53486-2009 | кг | 0.78196 | 423 | 330.77
59 | 217-605-0101 РСНБ РК 2022 | Кислород технический газообразный ГОСТ 5583-78 | м3 | 0.15303 | 317 | 48.51
60 | 217-605-0108 РСНБ РК 2022 | Ацетилен технический газообразный ГОСТ 5457-75 | м3 | 0.0252 | 7202 | 181.49
61 | 261-107-0332 РСНБ РК 2022 | Ацетилен технический растворенный марки Б ГОСТ 5457-75 | т | 1.944e-05 | 820690 | 15.95
62 | 216-101-0901 РСНБ РК 2022 | Цемент гипсоглиноземистый расширяющийся ГОСТ 11052-74 | т | 0.00244 | 186803 | 455.8
63 | 261-105-0601 РСНБ РК 2022 | Герметик силиконовый, 310 мл | шт. | 0.226 | 1253 | 283.18
64 | 214-209-0507 РСНБ РК 2022 | Проволока сварочная легированная для сварки (наплавки) ГОСТ 2246-70 с неомедненной поверхностью диаметром 4 мм | кг | 0.025425 | 962 | 24.46
65 | 261-102-0126 РСНБ РК 2022 | Поковки из квадратных заготовок ГОСТ 8479-70 | т | 0.00036 | 286428 | 103.11
|  | ИТОГО СТРОИТЕЛЬНЫЕ МАТЕРИАЛЫ И КОНСТРУКЦИИ | тенге |  |  | 541485
|  | Затраты труда рабочих | чел.-ч | 144.179
|  | ИТОГО ПРЯМЫЕ ЗАТРАТЫ | тенге |  |  | 787427
|  | Накладные расходы | тенге |  |  | 225733
|  | ИТОГО С НАКЛАДНЫМИ РАСХОДАМИ | тенге |  |  | 1013160
|  | Сметная прибыль | тенге |  |  | 81053
|  | ИТОГО ПО ЛОКАЛЬНОМУ РЕСУРСНОМУ СМЕТНОМУ РАСЧЕТУ | тенге |  |  | 1094213
| Начальник отдела |  | Голубев В.В.
| Составил |  | Казакова В.С.

## 81152100_ИД
ИСХОДНЫЕ ДАННЫЕ : Э81152100
№ | Строка данных АВС (Номер строки текстового фрагмента.)
1 | Э81152100'К9А0Ж5'МН2Ц7В1Х+Ш1Р''14'01''''*
2 | Ю''ТОО "Павлодарский нефтехимический завод".'08.115.20'08.115.20-1'"Строительство станции фильтрования стоков после I системы биологической очистки цеха "Водоснабжения и Канализации"'РП'2'02-01-10'Автоматизация производства.'20.224.07-08.115.20-АТХ.'Голубев В.В.'в текущих ценах 2 квартала 2022 года*
3 | L П9 Коэффициент 1,15 к нормам затрат труда, времени эксплуатации машин (включая затраты труда рабочих машинистов). Строительство новых объектов в стесненных условиях; на территориях действующих предприятий, имеющих разветвленную сеть транспортных и коммуникаций и стесненные условия для складирования материалов. ЭСН РК 8.04-01-2015, приложение Б, таблица Б.1, п.6#*
4 | L Н5.1,15'Н52.1,15*
5 | LФ2-Ф4-курс валют на 05.08.2022*
6 | LФ2 - рубль*
7 | Х7,92=Ф2*
8 | LФ3 - евро*
9 | Х485,08=Ф3*
10 | LФ4 - доллар*
11 | Х476,18=Ф4*
12 | (РТ21959)*
13 | П2ПРИБОРЫ*
14 | Ц13-110201-0105'3''Прибор, масса до 5 кг. Установка на фланцевых соединениях'шт.*
15 | СТКП ТОО"Примус Групп" №04/05-22(=14)'3'600000'Преобразователь измерительный Rosemount 644h-А 15 Emerson'шт*
16 | Ц13-110201-0102'1+3+1+3+2''Прибор, масса до 5 кг. Установка на резьбовых соединениях.'шт.*
17 | СТКП ТОО"Примус Групп" №04/05-22(=14)'3'360000'Термоэлектрический преобразователь Rosemount 0185 C205K1YD2500G94E1 Emerson'шт*
18 | СТКП ТОО"Примус Групп" №04/05-22(=14)'1'1763985,25'Рефлекс-радарный уровнемер OPTIFLEX 1300C Exdia'шт*
19 | СТКП ТОО"Примус Групп" №04/05-22(=14)'3'808612,80'Датчик дифференциального давления EJX110A-EMS4G-919DB/GS1/VE'шт*
20 | СТКП ТОО"Примус Групп" №04/05-22(=14)'1'979800'Датчик давления Yokogawa EJX530A-EСS9N-015DF-FF1'шт*
21 | СТКП ТОО"Примус Групп" №04/05-22(=14)'2'814145,04'Вибрационный сигнализатор уровня KROHNE Optiswitch 5200С SW60R'шт*
22 | Ц13-110301-0102'1''Приборы, масса до 10 кг. Установка на металлоконструкциях, щитах и пультах'шт.*
23 | СТКП ТОО"Примус Групп" №04/05-22(=14)'1'559809,41'Преобразователь измерительный регистрирующий видеографический Ш932.9 АИ ПАЗ 29.016 АЦП-16'шт*
24 | Ц13-110401-0701'1+2+1+1+1''Блоки съемные и выдвижные (модули, ячейки, ТЭЗ), масса до 5 кг. Монтаж оборудования'шт.*
25 | СТКП ТОО"Примус Групп" №04/05-22(=13)'1'375642,54'Преобразователь сигнала RS-485-Ethernet, тип MGate МВ3480'шт*
26 | СТКП ТОО"Примус Групп" №04/05-22(=13)'2'134022,14'Источник питания MINI-PS-100-240AC/24DC/4'шт*
27 | СТКП ТОО"Примус Групп" №04/05-22(=13)'1'162082,80'Источник бесперебойного питания Eaton 5P 650i Rack 1U 5P650iR'шт*
28 | СТКП ТОО"Примус Групп" №04/05-22(=13)'1'87609,44'Сборка диодная Quint diode/10A Phoenix Contact'шт*
29 | СТКП ТОО"Примус Групп" №04/05-22(=13)'1'243233,86'Модуль искрозащиты KFD2-STC4-Ex1'шт.*
30 | L Ц13-100905-0501(РТ21959)'14''Конфигурация и настройка'шт.*
31 | Ц13-110202-0103'1''Диафрагма камерная на условное давление до 10 МПа, диаметр до 500 мм. Монтаж оборудования'шт.*
32 | СТКП ТОО"Примус Групп" №04/05-22(=13)'1'248640'Диафрагма камерная, ДКС-10-300-А/Б-2-325х8'шт*
33 | Ц13-110202-0101'2''Диафрагма камерная на условное давление до 10 МПа, диаметр до 125 мм. Монтаж оборудования'шт.*
34 | СТКП ТОО"Примус Групп" №04/05-22(=13)'2'93175,81'Диафрагма камерная, ДКС-10-50-А/Б-2-57х3'шт*
35 | П2МОНТАЖНЫЕ И КАБЕЛЬНЫЕ ИЗДЕЛИЯ*
36 | Ц13-100902-1208'2+1''Ящик для трубных проводок протяжной или коробка, размер до 200x200 мм. Монтаж оборудования'шт.*
37 | СТКП ТОО"Примус Групп" №04/05-22(=13)'2'60741,97'Коробка клеммная МТР006-(-60+60)16-20A2F(А)-20А2F(В)-25A2F(D)-2х20АF(С)-1.5x15(B)'шт*
38 | СТКП ТОО"Примус Групп" №04/05-22(=13)'1'60741,97'Коробка клеммная МТР006-(-60+60)16-20A2F(В)-2х20A2F(С)-1.5x8(B)'шт*
39 | Ц13-080304-0501'2''Прибор или аппарат. Установка'шт.*
40 | L Ц13-080303-0601'2''Автомат одно-, двух-, трехполюсный на ток до 25 А. Установка на конструкции на стене или колонне'шт.*
41 | С1247-204-0608'2''Выключатель автоматический типа ВА47-29 - характеристика "B" 1P 5А 4,5 кА "B"'шт.*
42 | Ц13-080103-3001'2''Аппарат (кнопка, ключ управления, замок электромагнитной блокировки, звуковой сигнал, сигнальная лампа) управления и сигнализации, количество подключаемых концов до 2. Монтаж оборудования'шт.*
43 | СТКП ТОО"Примус Групп" №04/05-22(=13)'2'1200'Переключатель тумблерный ВТ-2'шт*
44 | Ц13-100105-0207'1''Кроссировка. Монтаж в шкафу'шт.*
45 | СТКП ТОО"Примус Групп" №04/05-22(=13)'1'1434'Патч-корд UTP Cat.5e RJ 45 (10 м.)'шт*
46 | Ц13-100405-0104'1''Колодка клеммная. Установка дополнительная на пультах и панелях'шт.*
47 | СТКП ТОО"Примус Групп" №04/05-22(=13)'25'36,37'Клемма проходная UT5N Phoenix Contact'шт.*
48 | Ц13-110201-0101'1+3''Прибор, масса до 1,5 кг. Установка на резьбовых соединениях'шт.*
49 | СТКП ТОО"Примус Групп" №04/05-22(=13)'1'40705,92'Вентильный блок 0106 MT22C11'шт*
50 | СТКП ТОО"Примус Групп" №04/05-22(=13)'3'119347,20'Вентильный блок 0104MW52С11VCD52L3'шт*
51 | Ц13-121101-0902'10''Арматура муфтовая с ручным приводом или без привода водопроводная на условное давление до 10 МПа, диаметр условного прохода 15 мм. Монтаж оборудования'шт.*
52 | С1242-302-0601'10''Клапан (вентиль) запорный стальной муфтовый, для воды, пара, газа, нефтепродуктов, Т 200°С, РN 160, марки15с54нж(бк) ГОСТ 5761-2005 DN 15'шт.*
53 | R-252757#С1242-302-0601'Т''Клапан (вентиль) запорный стальной муфтовый, для воды, пара, газа, нефтепродуктов, Т 200°С, РN 160, марки15с54нж(бк) ГОСТ 5761-2005 DN 15'шт.*
54 | Ц13-110601-0101(РС295614)'3''Щиты и пульты, масса до 50 кг. Монтаж оборудования'шт.*
55 | СТКП ТОО"Примус Групп" №04/05-22(=13)'3'168000'Шкаф обогреваемый утепленный КШО 1000х600х500мм'шт*
56 | СТКП ТОО"Примус Групп" №04/05-22(=13)'10'1491,84'Соединение навертное СШН 14, резьба М22х1,5,'шт.*
57 | СТКП ТОО"Примус Групп" №04/05-22(=13)'10'575,42'Соединение навертное НСН 14хМ20'шт.*
58 | Ц13-080206-1701'25''Труба стальная диаметром до 25 мм. Прокладка по установленным конструкциям, по стенам с креплением скобами'м*
59 | С1241-101-0109'25''Труба стальная сварная водогазопроводная легкая ГОСТ 3262-75 размерами 25х3,2 мм'м*
60 | Ц13-080206-2101'5''Рукав металлический наружным диаметром до 48 мм. Прокладка'м*
61 | С1243-904-0102'5''Металлорукав типа РЗ-ЦХ 15'м*
62 | Ц13-080206-0602(П-1308001)'50''Короб металлический длиной 3 м. Монтаж на конструкциях, кронштейнах, по фермам и колоннам. Производство работ на высоте свыше 2 до 8 м, применен коэффициент к затратам труда - 1,05.'м*
63 | С1243-907-1001'50''Кабельный лоток перфорированный, замкового типа высотой 50 мм, шириной 50 мм'м*
64 | Ц13-080206-2201'5''Провод одножильный или многожильный в общей оплетке, суммарное сечение до 2,5 мм2. Затягивание первого в проложенные трубы и металлические рукава'м*
65 | Ц13-080206-2202'25''Провод одножильный или многожильный в общей оплетке, суммарное сечение до 6 мм2. Затягивание первого в проложенные трубы и металлические рукава'м*
66 | L Ц13-080201-0901'25''Кабель до 35 кВ, масса 1 м до 1 кг. Прокладка в проложенных трубах, блоках и коробах.'м кабеля*
67 | Ц13-080206-0801(П-1308001)'50''Провод сечением до 6 мм2. Прокладка в лотках. Производство работ на высоте свыше 2 до 8 м, применен коэффициент к затратам труда - 1,05.'м*
68 | L Ц13-080201-0901(П-1308001)'50''Кабель до 35 кВ, масса 1 м до 1 кг. Прокладка в проложенных трубах, блоках и коробах. Производство работ на высоте свыше 2 до 8 м, применен коэффициент к затратам труда - 1,05.'м кабеля*
69 | Ц13-080201-0810(П-1308001)'40+1800+700+300-25-5-50''Кабель до 35 кВ, масса 1 м до 1 кг. Прокладка по установленным конструкциям и лоткам с креплением по всей длине. Производство работ на высоте свыше 2 до 8 м, применен коэффициент к затратам труда - 1,05.'м кабеля*
70 | СТКП ТОО"Примус Групп" №04/05-22(=13)'40'2131,07'Кабель универсальный СКАБ 250нг(А)-LS 1х2х1,5л'м*
71 | СТКП ТОО"Примус Групп" №04/05-22(=13)'1800'1049,90'Кабель универсальный СКАБ 250нг(А)-LS 2х2х1,5л'м*
72 | СТКП ТОО"Примус Групп" №04/05-22(=13)'700'1491,84'Кабель универсальный СКАБ 250нг(А)-LS 5х2х1,5л'м*
73 | СТКП ТОО"Примус Групп" №04/05-22(=13)'300'6964,80'Кабель универсальный СКАБ 250нг(А)-LS 7х2эх1,5л'м*
74 | С1243-105-0601'0,030''Кабель силовой число жил 3, напряжение 1 кВ ГОСТ 31996-2012, марки ВВГ 3х1,5 (ок)-1'км*
75 | Ц13-110601-0202'20''Проводки электрические. Монтаж в щитах и пультах малогабаритных'м*
76 | С1243-142-0302'0,020''Провода силовые изоляция из ПВХ, для электрических установок на напряжение до 450/750 В ГОСТ 26445-85, марки ПВ3 сечением 0,75 мм2'км*
77 | L Ц13-100905-0601(Н5.0,5)(Н52.0,5)(Н53.0,5) К=0,5'1''Объект. Испытания контрольные и приемо-сдаточные'объект*
78 | КГолубев В.В.'Казакова В.С.'Казакова В.С.*

## 81152100_К9
Форма 4
Наименование стройки - |  | ТОО "Павлодарский нефтехимический завод".
Шифр стройки |  | 08.115.20
Наименование объекта - |  | "Строительство станции фильтрования стоков после I системы биологической очистки цеха "Водоснабжения и Канализации"
Шифр объекта |  | 08.115.20-1
|  | ЛОКАЛЬНАЯ СМЕТА № |  |  |  |  | 02-01-10
(Локальный сметный расчет)
| на | Автоматизация производства.
(наименование работ и затрат)
Основание: |  | 20.224.07-08.115.20-АТХ.
[5 empty] | Сметная стоимость | [5 empty] | 22379,896 | тыс.тенге
[5 empty] | Сметная заработная плата | [5 empty] | 1349,382 | тыс.тенге
[5 empty] | Нормативная трудоемкость | [5 empty] | 0,768 | тыс.чел-ч
Составлен(а) в текущих ценах 2 квартала 2022 года
№ п/п | Шифр норм, код ресурса | Наименование работ и затрат | Единица измерения | Количество |  | Стоимость единицы, тенге |  | Общая стоимость, тенге |  |  | Накладные расходы, тенге | Всего стоимость с накладными расходами и сметной прибылью, тенге тенге
[6 empty] | Всего | эксплуатация машин | Всего | эксплуатация машин | материалы
|  |  |  | на единицу измерения | по проекту | зарплата рабочих-строителей | зарплата машинистов | зарплата рабочих-строителей | зарплата машинистов | оборудование, мебель, инвентарь | Сметная прибыль, тенге
1 | 2 | 3 | 4 | 5 |  | 6 | 7 | 8 | 9 | 10 | 11 | 12
ПРИБОРЫ
1 | 1311-0201-0105 РСНБ РК 2022 Кзтр и Кэм=1,09 | Прибор, масса до 5 кг. Установка на фланцевых соединениях | шт. |  | 3 | 6364.78 | -- | 19094 | -- | 260 | 14125 | 35877
|  | НР - 75%; СП - 8% |  |  |  | 6277.96 | -- | 18834 | -- |  | 2658
1.1 | 007-0142 | Затраты труда рабочих (средний разряд работы 4,2). Работы по монтажу оборудования | чел.-ч | 3.3572 | 10.0716 | 6: 1870; 8: 18834
1.2 | 241-703-0401 | Прокладка паронитовая ГОСТ 481-80 ПОН 0,4-1,5 | кг | 0.042 | 0.126 | 6: 1191; 10: 150
1.3 | 217-101-0101 | Болт с гайкой и шайбой ГОСТ ISO 8992-2015 оцинкованный | кг | 0.047 | 0.141 | 6: 783; 10: 110
2 | КП ТОО"Примус Групп" №04/05-22 | Преобразователь измерительный Rosemount 644h-А 15 Emerson | шт |  | 3 | 600000 | -- | 1800000 | -- |  | -- | 1800000
[6 empty] | -- | -- | -- | -- | 1800000 | --
3 | 1311-0201-0102 РСНБ РК 2022 Кзтр и Кэм=1,09 | Прибор, масса до 5 кг. Установка на резьбовых соединениях. | шт. |  | 10 | 3229.77 | -- | 32298 | -- | 500 | 23848 | 60638
|  | НР - 75%; СП - 8% |  |  |  | 3179.75 | -- | 31798 | -- |  | 4492
3.1 | 007-0142 | Затраты труда рабочих (средний разряд работы 4,2). Работы по монтажу оборудования | чел.-ч | 1.7004 | 17.004 | 6: 1870; 8: 31797
3.2 | 241-703-0401 | Прокладка паронитовая ГОСТ 481-80 ПОН 0,4-1,5 | кг | 0.042 | 0.42 | 6: 1191; 10: 500
4 | КП ТОО"Примус Групп" №04/05-22 | Термоэлектрический преобразователь Rosemount 0185 C205K1YD2500G94E1 Emerson | шт |  | 3 | 360000 | -- | 1080000 | -- |  | -- | 1080000
[6 empty] | -- | -- | -- | -- | 1080000 | --
5 | КП ТОО"Примус Групп" №04/05-22 | Рефлекс-радарный уровнемер OPTIFLEX 1300C Exdia | шт |  | 1 | 1763985.25 | -- | 1763985 | -- |  | -- | 1763985
[6 empty] | -- | -- | -- | -- | 1763985 | --
6 | КП ТОО"Примус Групп" №04/05-22 | Датчик дифференциального давления EJX110A-EMS4G-919DB/GS1/VE | шт |  | 3 | 808612.8 | -- | 2425838 | -- |  | -- | 2425838
[6 empty] | -- | -- | -- | -- | 2425838 | --
7 | КП ТОО"Примус Групп" №04/05-22 | Датчик давления Yokogawa EJX530A-EСS9N-015DF-FF1 | шт |  | 1 | 979800 | -- | 979800 | -- |  | -- | 979800
[6 empty] | -- | -- | -- | -- | 979800 | --
8 | КП ТОО"Примус Групп" №04/05-22 | Вибрационный сигнализатор уровня KROHNE Optiswitch 5200С SW60R | шт |  | 2 | 814145.04 | -- | 1628290 | -- |  | -- | 1628290
[6 empty] | -- | -- | -- | -- | 1628290 | --
9 | 1311-0301-0102 РСНБ РК 2022 Кзтр и Кэм=1,09 | Приборы, масса до 10 кг. Установка на металлоконструкциях, щитах и пультах | шт. |  | 1 | 2100.16 | -- | 2100 | -- | 62 | 1529 | 3919
|  | НР - 75%; СП - 8% |  |  |  | 2038.3 | -- | 2038 | -- |  | 290
9.1 | 007-0142 | Затраты труда рабочих (средний разряд работы 4,2). Работы по монтажу оборудования | чел.-ч | 1.09 | 1.09 | 6: 1870; 8: 2038
9.2 | 217-101-0101 | Болт с гайкой и шайбой ГОСТ ISO 8992-2015 оцинкованный | кг | 0.079 | 0.079 | 6: 783; 10: 62
10 | КП ТОО"Примус Групп" №04/05-22 | Преобразователь измерительный регистрирующий видеографический Ш932.9 АИ ПАЗ 29.016 АЦП-16 | шт |  | 1 | 559809.41 | -- | 559809 | -- |  | -- | 559809
[6 empty] | -- | -- | -- | -- | 559809 | --
11 | 1311-0401-0701 РСНБ РК 2022 Кзтр и Кэм=1,09 | Блоки съемные и выдвижные (модули, ячейки, ТЭЗ), масса до 5 кг. Монтаж оборудования | шт. |  | 6 | 1718.82 | 43.49 | 10313 | 261 | -- | 7627 | 19376
|  | НР - 75%; СП - 8% |  |  |  | 1675.33 | 19.63 | 10052 | 118 |  | 1435
11.1 | 007-0131 | Затраты труда рабочих (средний разряд работы 3,1). Работы по монтажу оборудования | чел.-ч | 1.09 | 6.54 | 6: 1537; 8: 10052
11.2 | 099-0100 | Затраты труда машинистов | чел-ч | 0.0109 | 0.0654
11.3 | 331-101-0101 | Автомобили бортовые грузоподъёмностью до 5 т | маш.-ч | 0.0109 | 0.0654 | 7: 3990; 9: 261
11.3 |  | в т.ч. затраты труда машинистов, экипаж 1 чел. | чел-ч | 0.0109 | 0.0654 | 7: 1801; 9: 117.79
12 | ТКП ТОО"Примус Групп" №04/05-22 | Преобразователь сигнала RS-485-Ethernet, тип MGate МВ3480 | шт |  | 1 | 375642.54 | -- | 375643 | -- | 375643 | -- | 405694
|  | СП - 8% |  |  |  | -- | -- | -- | -- |  | 30051
13 | ТКП ТОО"Примус Групп" №04/05-22 | Источник питания MINI-PS-100-240AC/24DC/4 | шт |  | 2 | 134022.14 | -- | 268044 | -- | 268044 | -- | 289488
|  | СП - 8% |  |  |  | -- | -- | -- | -- |  | 21444
14 | ТКП ТОО"Примус Групп" №04/05-22 | Источник бесперебойного питания Eaton 5P 650i Rack 1U 5P650iR | шт |  | 1 | 162082.8 | -- | 162083 | -- | 162083 | -- | 175050
|  | СП - 8% |  |  |  | -- | -- | -- | -- |  | 12967
15 | ТКП ТОО"Примус Групп" №04/05-22 | Сборка диодная Quint diode/10A Phoenix Contact | шт |  | 1 | 87609.44 | -- | 87609 | -- | 87609 | -- | 94618
|  | СП - 8% |  |  |  | -- | -- | -- | -- |  | 7009
16 | ТКП ТОО"Примус Групп" №04/05-22 | Модуль искрозащиты KFD2-STC4-Ex1 | шт. |  | 1 | 243233.86 | -- | 243234 | -- | 243234 | -- | 262693
|  | СП - 8% |  |  |  | -- | -- | -- | -- |  | 19459
17 | 1311-0202-0103 РСНБ РК 2022 Кзтр и Кэм=1,09 | Диафрагма камерная на условное давление до 10 МПа, диаметр до 500 мм. Монтаж оборудования | шт. |  | 1 | 22310.93 | 130.47 | 22311 | 131 | 12675 | 7173 | 31842
|  | НР - 75%; СП - 8% |  |  |  | 9504.8 | 58.89 | 9505 | 59 |  | 2359
17.1 | 007-0138 | Затраты труда рабочих (средний разряд работы 3,8). Работы по монтажу оборудования | чел.-ч | 5.45 | 5.45 | 6: 1744; 8: 9505
17.2 | 099-0100 | Затраты труда машинистов | чел-ч | 0.0327 | 0.0327
17.3 | 331-101-0101 | Автомобили бортовые грузоподъёмностью до 5 т | маш.-ч | 0.0327 | 0.0327 | 7: 3990; 9: 130
17.3 |  | в т.ч. затраты труда машинистов, экипаж 1 чел. | чел-ч | 0.0327 | 0.0327 | 7: 1801; 9: 58.89
17.4 | 241-703-0401 | Прокладка паронитовая ГОСТ 481-80 ПОН 0,4-1,5 | кг | 8 | 8 | 6: 1191; 10: 9528
17.5 | 217-101-0101 | Болт с гайкой и шайбой ГОСТ ISO 8992-2015 оцинкованный | кг | 4.02 | 4.02 | 6: 783; 10: 3148
18 | ТКП ТОО"Примус Групп" №04/05-22 | Диафрагма камерная, ДКС-10-300-А/Б-2-325х8 | шт |  | 1 | 248640 | -- | 248640 | -- | 248640 | -- | 268531
|  | СП - 8% |  |  |  | -- | -- | -- | -- |  | 19891
19 | 1311-0202-0101 РСНБ РК 2022 Кзтр и Кэм=1,09 | Диафрагма камерная на условное давление до 10 МПа, диаметр до 125 мм. Монтаж оборудования | шт. |  | 2 | 5065.96 | -- | 10132 | -- | 6330 | 2851 | 14022
|  | НР - 75%; СП - 8% |  |  |  | 1900.96 | -- | 3802 | -- |  | 1039
19.1 | 007-0138 | Затраты труда рабочих (средний разряд работы 3,8). Работы по монтажу оборудования | чел.-ч | 1.09 | 2.18 | 6: 1744; 8: 3802
19.2 | 241-703-0401 | Прокладка паронитовая ГОСТ 481-80 ПОН 0,4-1,5 | кг | 2 | 4 | 6: 1191; 10: 4764
19.3 | 217-101-0101 | Болт с гайкой и шайбой ГОСТ ISO 8992-2015 оцинкованный | кг | 1 | 2 | 6: 783; 10: 1566
20 | ТКП ТОО"Примус Групп" №04/05-22 | Диафрагма камерная, ДКС-10-50-А/Б-2-57х3 | шт |  | 2 | 93175.81 | -- | 186352 | -- | 186352 | -- | 201260
|  | СП - 8% |  |  |  | -- | -- | -- | -- |  | 14908
МОНТАЖНЫЕ И КАБЕЛЬНЫЕ ИЗДЕЛИЯ
21 | 1310-0902-1208 РСНБ РК 2022 Кзтр и Кэм=1,09 | Ящик для трубных проводок протяжной или коробка, размер до 200x200 мм. Монтаж оборудования | шт. |  | 3 | 1675.78 | 5.23 | 5027 | 16 | 83 | 3006 | 8676
|  | НР - 61%; СП - 8% |  |  |  | 1642.63 | -- | 4928 | -- |  | 643
21.1 | 007-0130 | Затраты труда рабочих (средний разряд работы 3). Работы по монтажу оборудования | чел.-ч | 1.09 | 3.27 | 6: 1507; 8: 4928
21.2 | 314-502-0301 | Лебедки электрические тяговым усилием до 5,79 кН (0,59 т) | маш.-ч | 0.1744 | 0.5232 | 7: 30; 9: 16
21.3 | 261-107-0571 | Электроды, d=5 мм, Э42 ГОСТ 9466-75 | т | 4e-05 | 0.00012 | 6: 272284; 10: 33
21.4 | 236-203-0301 | Эмаль эпоксидная ЭП-140 | т | 1e-05 | 3e-05 | 6: 1703348; 10: 51
22 | ТКП ТОО"Примус Групп" №04/05-22 | Коробка клеммная МТР006-(-60+60)16-20A2F(А)-20А2F(В)-25A2F(D)-2х20АF(С)-1.5x15(B) | шт |  | 2 | 60741.97 | -- | 121484 | -- | 121484 | -- | 131203
|  | СП - 8% |  |  |  | -- | -- | -- | -- |  | 9719
23 | ТКП ТОО"Примус Групп" №04/05-22 | Коробка клеммная МТР006-(-60+60)16-20A2F(В)-2х20A2F(С)-1.5x8(B) | шт |  | 1 | 60741.97 | -- | 60742 | -- | 60742 | -- | 65601
|  | СП - 8% |  |  |  | -- | -- | -- | -- |  | 4859
24 | 1308-0304-0501 РСНБ РК 2022 Кзтр и Кэм=1,09 | Прибор или аппарат. Установка | шт. |  | 2 | 2054.56 | -- | 4109 | -- | 32 | 2935 | 7608
|  | НР - 72%; СП - 8% |  |  |  | 2038.3 | -- | 4077 | -- |  | 564
24.1 | 007-0142 | Затраты труда рабочих (средний разряд работы 4,2). Работы по монтажу оборудования | чел.-ч | 1.09 | 2.18 | 6: 1870; 8: 4077
24.2 | 217-101-0107 | Болт с гайкой и шайбой ГОСТ ISO 8992-2015 строительный | т | 2e-05 | 4e-05 | 6: 813201; 10: 33
25 | 247-204-0608 РСНБ РК 2022 | Выключатель автоматический типа ВА47-29 - характеристика "B" 1P 5А 4,5 кА "B" | шт. |  | 2 | 989 | -- | 1978 | -- | 1978 | -- | 2136
|  | СП - 8% |  |  |  | -- | -- | -- | -- |  | 158
26 | 1308-0103-3001 РСНБ РК 2022 Кзтр и Кэм=1,09 | Аппарат (кнопка, ключ управления, замок электромагнитной блокировки, звуковой сигнал, сигнальная лампа) управления и сигнализации, количество подключаемых концов до 2. Монтаж оборудования | шт. |  | 2 | 2465.63 | 453.75 | 4931 | 907 | 98 | 3101 | 8675
|  | НР - 72%; СП - 8% |  |  |  | 1963.09 | 190.66 | 3926 | 381 |  | 643
26.1 | 007-0140 | Затраты труда рабочих (средний разряд работы 4). Работы по монтажу оборудования | чел.-ч | 1.09 | 2.18 | 6: 1801; 8: 3926
26.2 | 099-0100 | Затраты труда машинистов | чел-ч | 0.0872 | 0.1744
26.3 | 314-102-0302 | Краны на автомобильном ходу при работе на монтаже технологического оборудования максимальной грузоподъёмностью 10 т | маш.-ч | 0.0436 | 0.0872 | 7: 6417; 9: 560
26.3 |  | в т.ч. затраты труда машинистов, экипаж 1 чел. | чел-ч | 0.0436 | 0.0872 | 7: 2572; 9: 224.28
26.4 | 331-101-0101 | Автомобили бортовые грузоподъёмностью до 5 т | маш.-ч | 0.0436 | 0.0872 | 7: 3990; 9: 348
26.4 |  | в т.ч. затраты труда машинистов, экипаж 1 чел. | чел-ч | 0.0436 | 0.0872 | 7: 1801; 9: 157.05
26.5 | 217-101-0107 | Болт с гайкой и шайбой ГОСТ ISO 8992-2015 строительный | т | 6e-05 | 0.00012 | 6: 813201; 10: 98
27 | ТКП ТОО"Примус Групп" №04/05-22 | Переключатель тумблерный ВТ-2 | шт |  | 2 | 1200 | -- | 2400 | -- | 2400 | -- | 2592
|  | СП - 8% |  |  |  | -- | -- | -- | -- |  | 192
28 | 1310-0105-0207 РСНБ РК 2022 Кзтр и Кэм=1,09 | Кроссировка. Монтаж в шкафу | шт. |  | 1 | 240.04 | -- | 240 | -- | 5 | 143 | 414
|  | НР - 61%; СП - 8% |  |  |  | 234.57 | -- | 235 | -- |  | 31
28.1 | 007-0150 | Затраты труда рабочих (средний разряд работы 5). Работы по монтажу оборудования | чел.-ч | 0.109 | 0.109 | 6: 2152; 8: 235
28.2 | 261-107-0968 | Припои оловянно-свинцовые бессурьмянистые марки ПОС61 ГОСТ 21931-76 | кг | 0.0005 | 0.0005 | 6: 10935; 10: 5
29 | ТКП ТОО"Примус Групп" №04/05-22 | Патч-корд UTP Cat.5e RJ 45 (10 м.) | шт |  | 1 | 1434 | -- | 1434 | -- | 1434 | -- | 1549
|  | СП - 8% |  |  |  | -- | -- | -- | -- |  | 115
30 | 1310-0405-0104 РСНБ РК 2022 Кзтр и Кэм=1,09 | Колодка клеммная. Установка дополнительная на пультах и панелях | шт. |  | 1 | 1897.91 | -- | 1898 | -- | 391 | 920 | 3043
|  | НР - 61%; СП - 8% |  |  |  | 1507.47 | -- | 1507 | -- |  | 225
30.1 | 007-0125 | Затраты труда рабочих (средний разряд работы 2,5). Работы по монтажу оборудования | чел.-ч | 1.09 | 1.09 | 6: 1383; 8: 1507
30.2 | 261-107-0456 | Нитки суровые | кг | 0.04 | 0.04 | 6: 1425; 10: 57
30.3 | 261-107-0493 | Лента липкая изоляционная на поликасиновом компаунде марки ЛСЭПЛ, шириной 20 - 30 мм, толщиной от 0,14 до 0,19 мм | кг | 0.02 | 0.02 | 6: 859; 10: 17
30.4 | 261-107-0966 | Припои оловянно-свинцовые в чушках бессурьмянистые, марка ПОС40 ГОСТ 21930-76 | т | 5e-05 | 5e-05 | 6: 6325216; 10: 316
31 | ТКП ТОО"Примус Групп" №04/05-22 | Клемма проходная UT5N Phoenix Contact | шт. |  | 25 | 36.37 | -- | 909 | -- | 909 | -- | 982
|  | СП - 8% |  |  |  | -- | -- | -- | -- |  | 73
32 | 1311-0201-0101 РСНБ РК 2022 Кзтр и Кэм=1,09 | Прибор, масса до 1,5 кг. Установка на резьбовых соединениях | шт. |  | 4 | 2149.47 | -- | 8598 | -- | 200 | 6298 | 16088
|  | НР - 75%; СП - 8% |  |  |  | 2099.45 | -- | 8398 | -- |  | 1192
32.1 | 007-0142 | Затраты труда рабочих (средний разряд работы 4,2). Работы по монтажу оборудования | чел.-ч | 1.1227 | 4.4908 | 6: 1870; 8: 8398
32.2 | 241-703-0401 | Прокладка паронитовая ГОСТ 481-80 ПОН 0,4-1,5 | кг | 0.042 | 0.168 | 6: 1191; 10: 200
33 | ТКП ТОО"Примус Групп" №04/05-22 | Вентильный блок 0106 MT22C11 | шт |  | 1 | 40705.92 | -- | 40706 | -- | 40706 | -- | 43962
|  | СП - 8% |  |  |  | -- | -- | -- | -- |  | 3256
34 | ТКП ТОО"Примус Групп" №04/05-22 | Вентильный блок 0104MW52С11VCD52L3 | шт |  | 3 | 119347.2 | -- | 358042 | -- | 358042 | -- | 386685
|  | СП - 8% |  |  |  | -- | -- | -- | -- |  | 28643
35 | 1312-1101-0902 РСНБ РК 2022 Кзтр и Кэм=1,09 | Арматура муфтовая с ручным приводом или без привода водопроводная на условное давление до 10 МПа, диаметр условного прохода 15 мм. Монтаж оборудования | шт. |  | 10 | 9788.04 | 120.25 | 97880 | 1203 | 2449 | 57479 | 167788
|  | НР - 61%; СП - 8% |  |  |  | 9422.83 | -- | 94228 | -- |  | 12429
35.1 | 007-0140 | Затраты труда рабочих (средний разряд работы 4). Работы по монтажу оборудования | чел.-ч | 5.232 | 52.32 | 6: 1801; 8: 94228
35.2 | 315-103-0501 | Установки постоянного тока для ручной дуговой сварки | маш.-ч | 0.6104 | 6.104 | 7: 197; 9: 1202
35.3 | 214-209-0517 | Проволока сварочная легированная для сварки (наплавки) ГОСТ 2246-70 с омедненной поверхностью диаметром 2 мм | кг | 0.2 | 2 | 6: 869; 10: 1738
35.4 | 217-605-0108 | Ацетилен технический газообразный ГОСТ 5457-75 | м3 | 0.009 | 0.09 | 6: 7202; 10: 648
35.5 | 217-605-0101 | Кислород технический газообразный ГОСТ 5583-78 | м3 | 0.019 | 0.19 | 6: 317; 10: 60
35.6 | 217-605-0104 | Пропан-бутан, смесь техническая ГОСТ Р 52087-2018 | кг | 0.002 | 0.02 | 6: 158; 10: 3
36 | 242-302-0601 РСНБ РК 2022 | Клапан (вентиль) запорный стальной муфтовый, для воды, пара, газа, нефтепродуктов, Т 200°С, РN 160, марки15с54нж(бк) ГОСТ 5761-2005 DN 15 | шт. |  | 10 | 32281 | -- | 322810 | -- | 322810 | -- | 348635
|  | СП - 8% |  |  |  | -- | -- | -- | -- |  | 25825
37 | 1311-0601-0101 РСНБ РК 2022 Кзтр и Кэм=1,09 | Щиты и пульты, масса до 50 кг. Монтаж оборудования | шт. |  | 3 | 13187.43 | 488.53 | 39562 | 1466 | 12001 | 19956 | 64279
|  | НР - 75%; СП - 8% |  |  |  | 8698.2 | 171.03 | 26095 | 513 |  | 4761
37.1 | 007-0133 | Затраты труда рабочих (средний разряд работы 3,3). Работы по монтажу оборудования | чел.-ч | 5.45 | 16.35 | 6: 1596; 8: 26095
37.2 | 099-0100 | Затраты труда машинистов | чел-ч | 0.0763 | 0.2289
37.3 | 314-102-0302 | Краны на автомобильном ходу при работе на монтаже технологического оборудования максимальной грузоподъёмностью 10 т | маш.-ч | 0.0436 | 0.1308 | 7: 6417; 9: 839
37.3 |  | в т.ч. затраты труда машинистов, экипаж 1 чел. | чел-ч | 0.0436 | 0.1308 | 7: 2572; 9: 336.42
37.4 | 341-102-0101 | Станки сверлильные | маш.-ч | 0.5777 | 1.7331 | 7: 50; 9: 87
37.5 | 315-103-0501 | Установки постоянного тока для ручной дуговой сварки | маш.-ч | 0.2507 | 0.7521 | 7: 197; 9: 148
37.6 | 331-101-0101 | Автомобили бортовые грузоподъёмностью до 5 т | маш.-ч | 0.0327 | 0.0981 | 7: 3990; 9: 391
37.6 |  | в т.ч. затраты труда машинистов, экипаж 1 чел. | чел-ч | 0.0327 | 0.0981 | 7: 1801; 9: 176.68
37.7 | 261-107-0567 | Электроды, d=4 мм, Э42 ГОСТ 9466-75 | т | 0.00012 | 0.00036 | 6: 278998; 10: 100
37.8 | 261-107-0664 | Рамка для надписей 55х15 мм | шт. | 10 | 30 | 6: 17; 10: 510
37.9 | 236-101-0107 | Грунтовка глифталевая ГФ-021 СТ РК ГОСТ Р 51693-2003 | т | 1e-05 | 3e-05 | 6: 467116; 10: 14
37.10 | 236-104-0102 | Уайт-спирит ГОСТ 3134-78 | т | 1e-05 | 3e-05 | 6: 525811; 10: 16
37.11 | 236-104-0103 | Растворитель для лакокрасочных материалов ГОСТ 7827-74 | т | 1e-05 | 3e-05 | 6: 623062; 10: 19
37.12 | 236-203-0105 | Эмаль СТ РК ГОСТ Р 51691-2003 ХВ-124 | т | 2e-05 | 6e-05 | 6: 835900; 10: 50
37.13 | 214-106-0101 | Прокат листовой рифленый из углеродистой стали ГОСТ 8568-77 толщиной от 2,5 до 4 мм | т | 0.007 | 0.021 | 6: 511163; 10: 10734
37.14 | 217-101-0101 | Болт с гайкой и шайбой ГОСТ ISO 8992-2015 оцинкованный | кг | 0.2378 | 0.7134 | 6: 783; 10: 559
38 | ТКП ТОО"Примус Групп" №04/05-22 | Шкаф обогреваемый утепленный КШО 1000х600х500мм | шт |  | 3 | 168000 | -- | 504000 | -- | 504000 | -- | 544320
|  | СП - 8% |  |  |  | -- | -- | -- | -- |  | 40320
39 | ТКП ТОО"Примус Групп" №04/05-22 | Соединение навертное СШН 14, резьба М22х1,5, | шт. |  | 10 | 1491.84 | -- | 14918 | -- | 14918 | -- | 16112
|  | СП - 8% |  |  |  | -- | -- | -- | -- |  | 1194
40 | ТКП ТОО"Примус Групп" №04/05-22 | Соединение навертное НСН 14хМ20 | шт. |  | 10 | 575.42 | -- | 5754 | -- | 5754 | -- | 6214
|  | СП - 8% |  |  |  | -- | -- | -- | -- |  | 460
41 | 1308-0206-1701 РСНБ РК 2022 Кзтр и Кэм=1,09 | Труба стальная диаметром до 25 мм. Прокладка по установленным конструкциям, по стенам с креплением скобами | м |  | 25 | 635.34 | 53.83 | 15884 | 1346 | 2182 | 9223 | 27115
|  | НР - 72%; СП - 8% |  |  |  | 494.25 | 18.11 | 12356 | 453 |  | 2009
41.1 | 007-0138 | Затраты труда рабочих (средний разряд работы 3,8). Работы по монтажу оборудования | чел.-ч | 0.2834 | 7.085 | 6: 1744; 8: 12356
41.2 | 099-0100 | Затраты труда машинистов | чел-ч | 0.0083 | 0.2075
41.3 | 315-103-0501 | Установки постоянного тока для ручной дуговой сварки | маш.-ч | 0.056026 | 1.4006 | 7: 197; 9: 276
41.4 | 314-102-0101 | Краны на автомобильном ходу максимальной грузоподъёмностью 10 т | маш.-ч | 0.004142 | 0.10355 | 7: 6195; 9: 641
41.4 |  | в т.ч. затраты труда машинистов, экипаж 1 чел. | чел-ч | 0.004142 | 0.10355 | 7: 2572; 9: 266.33
41.5 | 331-101-0101 | Автомобили бортовые грузоподъёмностью до 5 т | маш.-ч | 0.004142 | 0.10355 | 7: 3990; 9: 413
41.5 |  | в т.ч. затраты труда машинистов, экипаж 1 чел. | чел-ч | 0.004142 | 0.10355 | 7: 1801; 9: 186.49
41.6 | 343-302-0101 | Перфоратор электрический | маш.-ч | 0.035425 | 0.88562 | 7: 17; 9: 15
41.7 | 261-107-0224 | Дюбели распорные полипропиленовые | 100 шт. | 0.0082 | 0.205 | 6: 594; 10: 122
41.8 | 261-201-0620 | Лента ФУМ | кг | 0.0003 | 0.0075 | 6: 6798; 10: 51
41.9 | 261-404-0564 | Заглушки ГОСТ Р 51177-2017 | 10 шт. | 0.0102 | 0.255 | 6: 208; 10: 53
41.10 | 252-207-3979 | Перемычки гибкие, тип ПГС-50 | шт. | 0.08 | 2 | 6: 657; 10: 1314
41.11 | 261-107-0203 | Гайка установочная заземляющая | 100 шт. | 0.0065 | 0.1625 | 6: 2189; 10: 356
41.12 | 217-302-0105 | Электрод типа Э42А, Э46А, Э50А ГОСТ 9467-75, марки УОНИ-13/45 диаметром 4 мм | кг | 0.0105 | 0.2625 | 6: 740; 10: 194
41.13 | 236-203-0109 | Эмаль СТ РК ГОСТ Р 51691-2003 ПФ-115 | т | 7e-06 | 0.00017 | 6: 539649; 10: 92
42 | 241-101-0109 РСНБ РК 2022 | Труба стальная сварная водогазопроводная легкая ГОСТ 3262-75 размерами 25х3,2 мм | м |  | 25 | 699 | -- | 17475 | -- | 17475 | -- | 18873
|  | СП - 8% |  |  |  | -- | -- | -- | -- |  | 1398
43 | 1308-0206-2101 РСНБ РК 2022 Кзтр и Кэм=1,09 | Рукав металлический наружным диаметром до 48 мм. Прокладка | м |  | 5 | 1089.33 | 64.22 | 5447 | 321 | 2370 | 2022 | 8067
|  | НР - 72%; СП - 8% |  |  |  | 551.28 | 10.49 | 2756 | 52 |  | 598
43.1 | 007-0138 | Затраты труда рабочих (средний разряд работы 3,8). Работы по монтажу оборудования | чел.-ч | 0.3161 | 1.5805 | 6: 1744; 8: 2756
43.2 | 099-0100 | Затраты труда машинистов | чел-ч | 0.0048 | 0.024
43.3 | 314-102-0302 | Краны на автомобильном ходу при работе на монтаже технологического оборудования максимальной грузоподъёмностью 10 т | маш.-ч | 0.002398 | 0.01199 | 7: 6417; 9: 77
43.3 |  | в т.ч. затраты труда машинистов, экипаж 1 чел. | чел-ч | 0.002398 | 0.01199 | 7: 2572; 9: 30.84
43.4 | 315-103-0501 | Установки постоянного тока для ручной дуговой сварки | маш.-ч | 0.19511 | 0.97555 | 7: 197; 9: 192
43.5 | 331-101-0101 | Автомобили бортовые грузоподъёмностью до 5 т | маш.-ч | 0.002398 | 0.01199 | 7: 3990; 9: 48
43.5 |  | в т.ч. затраты труда машинистов, экипаж 1 чел. | чел-ч | 0.002398 | 0.01199 | 7: 1801; 9: 21.59
43.6 | 343-302-0101 | Перфоратор электрический | маш.-ч | 0.048396 | 0.24198 | 7: 17; 9: 4
43.7 | 214-209-0210 | Проволока стальная термически обработанная, оцинкованная ГОСТ 3282-74 диаметром 3 мм | кг | 0.03 | 0.15 | 6: 483; 10: 72
43.8 | 261-107-0568 | Электроды, d=4 мм, Э42А ГОСТ 9466-75 | т | 1.1e-05 | 5.3e-05 | 6: 309392; 10: 16
43.9 | 261-301-0227 | Патрубки | 10 шт. | 0.01 | 0.05 | 6: 2011; 10: 101
43.10 | 261-404-0209 | Скобы двухлапковые ГОСТ Р 51177-2017 | 10 шт. | 0.25 | 1.25 | 6: 300; 10: 375
43.11 | 261-404-0439 | Муфты соединительные ГОСТ Р 51177-2017 | шт. | 0.1 | 0.5 | 6: 17; 10: 9
43.12 | 261-404-0449 | Втулки изолирующие ГОСТ Р 51177-2017 | шт. | 0.1 | 0.5 | 6: 16; 10: 8
43.13 | 252-207-3979 | Перемычки гибкие, тип ПГС-50 | шт. | 0.05 | 0.25 | 6: 657; 10: 164
43.14 | 214-208-0103 | Прокат сортовой стальной горячекатаный полосовой из углеродистой стали ГОСТ 535-2005 шириной от 80 до 200 мм, толщиной от 5 до 60 мм | т | 0.000515 | 0.002575 | 6: 578162; 10: 1489
43.15 | 217-102-0102 | Винт ГОСТ ISO 8992-2015 с полукруглой головкой | кг | 0.0218 | 0.109 | 6: 1242; 10: 135
44 | 243-904-0102 РСНБ РК 2022 | Металлорукав типа РЗ-ЦХ 15 | м |  | 5 | 175 | -- | 875 | -- | 875 | -- | 945
|  | СП - 8% |  |  |  | -- | -- | -- | -- |  | 70
45 | 1308-0206-0602 РСНБ РК 2022 Кзтр и Кэм=1,09 Р. 1308 ТЧ п.4 Кзтр=1,05 | Короб металлический длиной 3 м. Монтаж на конструкциях, кронштейнах, по фермам и колоннам. Производство работ на высоте свыше 2 до 8 м, применен коэффициент к затратам труда - 1,05. | м |  | 50 | 665.19 | 177.36 | 33260 | 8868 | 609 | 19801 | 57306
|  | НР - 72%; СП - 8% |  |  |  | 475.65 | 74.36 | 23783 | 3718 |  | 4245
45.1 | 007-0138 | Затраты труда рабочих (средний разряд работы 3,8). Работы по монтажу оборудования | чел.-ч | 0.2727 | 13.635 | 6: 1744; 8: 23779
45.2 | 099-0100 | Затраты труда машинистов | чел-ч | 0.034 | 1.7
45.3 | 314-102-0302 | Краны на автомобильном ходу при работе на монтаже технологического оборудования максимальной грузоподъёмностью 10 т | маш.-ч | 0.017004 | 0.8502 | 7: 6417; 9: 5456
45.3 |  | в т.ч. затраты труда машинистов, экипаж 1 чел. | чел-ч | 0.017004 | 0.8502 | 7: 2572; 9: 2186.71
45.4 | 331-101-0101 | Автомобили бортовые грузоподъёмностью до 5 т | маш.-ч | 0.017004 | 0.8502 | 7: 3990; 9: 3392
45.4 |  | в т.ч. затраты труда машинистов, экипаж 1 чел. | чел-ч | 0.017004 | 0.8502 | 7: 1801; 9: 1531.21
45.5 | 343-302-0101 | Перфоратор электрический | маш.-ч | 0.023544 | 1.1772 | 7: 17; 9: 20
45.6 | 217-101-0107 | Болт с гайкой и шайбой ГОСТ ISO 8992-2015 строительный | т | 8e-06 | 0.0004 | 6: 813201; 10: 325
45.7 | 261-107-0224 | Дюбели распорные полипропиленовые | 100 шт. | 0.004 | 0.2 | 6: 594; 10: 119
45.8 | 261-404-0209 | Скобы двухлапковые ГОСТ Р 51177-2017 | 10 шт. | 0.011 | 0.55 | 6: 300; 10: 165
46 | 243-907-1001 РСНБ РК 2022 | Кабельный лоток перфорированный, замкового типа высотой 50 мм, шириной 50 мм | м |  | 50 | 1426 | -- | 71300 | -- | 71300 | -- | 77004
|  | СП - 8% |  |  |  | -- | -- | -- | -- |  | 5704
47 | 1308-0206-2201 РСНБ РК 2022 Кзтр и Кэм=1,09 | Провод одножильный или многожильный в общей оплетке, суммарное сечение до 2,5 мм2. Затягивание первого в проложенные трубы и металлические рукава | м |  | 5 | 120.36 | 1.13 | 602 | 5 | 122 | 344 | 1022
|  | НР - 72%; СП - 8% |  |  |  | 95.05 | 0.48 | 475 | 2 |  | 76
47.1 | 007-0138 | Затраты труда рабочих (средний разряд работы 3,8). Работы по монтажу оборудования | чел.-ч | 0.0545 | 0.2725 | 6: 1744; 8: 475
47.2 | 099-0100 | Затраты труда машинистов | чел-ч | 0.0002 | 0.001
47.3 | 314-102-0302 | Краны на автомобильном ходу при работе на монтаже технологического оборудования максимальной грузоподъёмностью 10 т | маш.-ч | 0.000109 | 0.000545 | 7: 6417; 9: 3
47.3 |  | в т.ч. затраты труда машинистов, экипаж 1 чел. | чел-ч | 0.000109 | 0.000545 | 7: 2572; 9: 1.4
47.4 | 331-101-0101 | Автомобили бортовые грузоподъёмностью до 5 т | маш.-ч | 0.000109 | 0.000545 | 7: 3990; 9: 2
47.4 |  | в т.ч. затраты труда машинистов, экипаж 1 чел. | чел-ч | 0.000109 | 0.000545 | 7: 1801; 9: 0.98
47.5 | 261-107-0493 | Лента липкая изоляционная на поликасиновом компаунде марки ЛСЭПЛ, шириной 20 - 30 мм, толщиной от 0,14 до 0,19 мм | кг | 0.0016 | 0.008 | 6: 859; 10: 7
47.6 | 261-107-0870 | Тальк молотый 1 сорта ГОСТ 21235-75 | т | 4e-06 | 2.2e-05 | 6: 101238; 10: 2
47.7 | 243-902-0101 | Гильза кабельная медная ГОСТ 23469.0-81, марки ГМ 2,5-2,6, внутренним диаметром 2,6 мм, сечением жил 2,5 мм2 | шт. | 0.05 | 0.25 | 6: 29; 10: 7
47.8 | 261-404-0449 | Втулки изолирующие ГОСТ Р 51177-2017 | шт. | 0.122 | 0.61 | 6: 16; 10: 10
47.9 | 261-404-0530 | Сжимы ответвительные | 100 шт. | 0.0031 | 0.0155 | 6: 5671; 10: 88
47.10 | 261-404-0536 | Колпачки изолирующие ГОСТ Р 51177-2017 | 10 шт. | 0.008 | 0.04 | 6: 160; 10: 6
47.11 | 236-203-0109 | Эмаль СТ РК ГОСТ Р 51691-2003 ПФ-115 | т | 0 | 1e-06 | 6: 539649; 10: 0.54
48 | 1308-0206-2202 РСНБ РК 2022 Кзтр и Кэм=1,09 | Провод одножильный или многожильный в общей оплетке, суммарное сечение до 6 мм2. Затягивание первого в проложенные трубы и металлические рукава | м |  | 25 | 142.13 | 2.27 | 3553 | 57 | 644 | 2070 | 6073
|  | НР - 72%; СП - 8% |  |  |  | 114.06 | 0.95 | 2852 | 24 |  | 450
48.1 | 007-0138 | Затраты труда рабочих (средний разряд работы 3,8). Работы по монтажу оборудования | чел.-ч | 0.0654 | 1.635 | 6: 1744; 8: 2851
48.2 | 099-0100 | Затраты труда машинистов | чел-ч | 0.0004 | 0.01
48.3 | 314-102-0302 | Краны на автомобильном ходу при работе на монтаже технологического оборудования максимальной грузоподъёмностью 10 т | маш.-ч | 0.000218 | 0.00545 | 7: 6417; 9: 35
48.3 |  | в т.ч. затраты труда машинистов, экипаж 1 чел. | чел-ч | 0.000218 | 0.00545 | 7: 2572; 9: 14.02
48.4 | 331-101-0101 | Автомобили бортовые грузоподъёмностью до 5 т | маш.-ч | 0.000218 | 0.00545 | 7: 3990; 9: 22
48.4 |  | в т.ч. затраты труда машинистов, экипаж 1 чел. | чел-ч | 0.000218 | 0.00545 | 7: 1801; 9: 9.82
48.5 | 261-107-0493 | Лента липкая изоляционная на поликасиновом компаунде марки ЛСЭПЛ, шириной 20 - 30 мм, толщиной от 0,14 до 0,19 мм | кг | 0.0016 | 0.04 | 6: 859; 10: 34
48.6 | 261-107-0870 | Тальк молотый 1 сорта ГОСТ 21235-75 | т | 6e-06 | 0.00015 | 6: 101238; 10: 15
48.7 | 243-902-0103 | Гильза кабельная медная ГОСТ 23469.0-81, марки ГМ 6-4, внутренним диаметром 4 мм, сечением жил 6 мм2 | шт. | 0.05 | 1.25 | 6: 58; 10: 73
48.8 | 261-404-0449 | Втулки изолирующие ГОСТ Р 51177-2017 | шт. | 0.122 | 3.05 | 6: 16; 10: 49
48.9 | 261-404-0530 | Сжимы ответвительные | 100 шт. | 0.0031 | 0.0775 | 6: 5671; 10: 440
48.10 | 261-404-0536 | Колпачки изолирующие ГОСТ Р 51177-2017 | 10 шт. | 0.008 | 0.2 | 6: 160; 10: 32
48.11 | 236-203-0109 | Эмаль СТ РК ГОСТ Р 51691-2003 ПФ-115 | т | 0 | 5e-06 | 6: 539649; 10: 3
49 | 1308-0206-0801 РСНБ РК 2022 Кзтр и Кэм=1,09 Р. 1308 ТЧ п.4 Кзтр=1,05 | Провод сечением до 6 мм2. Прокладка в лотках. Производство работ на высоте свыше 2 до 8 м, применен коэффициент к затратам труда - 1,05. | м |  | 50 | 32.29 | 1.13 | 1615 | 57 | 560 | 736 | 2539
|  | НР - 72%; СП - 8% |  |  |  | 19.96 | 0.48 | 998 | 24 |  | 188
49.1 | 007-0138 | Затраты труда рабочих (средний разряд работы 3,8). Работы по монтажу оборудования | чел.-ч | 0.0114 | 0.57 | 6: 1744; 8: 994
49.2 | 099-0100 | Затраты труда машинистов | чел-ч | 0.0002 | 0.01
49.3 | 314-102-0302 | Краны на автомобильном ходу при работе на монтаже технологического оборудования максимальной грузоподъёмностью 10 т | маш.-ч | 0.000109 | 0.00545 | 7: 6417; 9: 35
49.3 |  | в т.ч. затраты труда машинистов, экипаж 1 чел. | чел-ч | 0.000109 | 0.00545 | 7: 2572; 9: 14.02
49.4 | 331-101-0101 | Автомобили бортовые грузоподъёмностью до 5 т | маш.-ч | 0.000109 | 0.00545 | 7: 3990; 9: 22
49.4 |  | в т.ч. затраты труда машинистов, экипаж 1 чел. | чел-ч | 0.000109 | 0.00545 | 7: 1801; 9: 9.82
49.5 | 261-107-0493 | Лента липкая изоляционная на поликасиновом компаунде марки ЛСЭПЛ, шириной 20 - 30 мм, толщиной от 0,14 до 0,19 мм | кг | 0.0016 | 0.08 | 6: 859; 10: 69
49.6 | 261-107-0501 | Лента монтажная К226 с кнопками | 100 м | 0.0005 | 0.025 | 6: 2313; 10: 58
49.7 | 261-404-0465 | Полоски и пряжки для крепления проводов ГОСТ Р 51177-2017 | 100 шт. | 0.0026 | 0.13 | 6: 2383; 10: 310
49.8 | 261-404-0531 | Сжимы соединительные | 100 шт. | 0.001 | 0.05 | 6: 1381; 10: 69
49.9 | 261-404-0574 | Кнопки монтажные ГОСТ Р 51177-2017 | 1000 шт. | 0.0002 | 0.01 | 6: 501; 10: 5
49.10 | 261-107-0961 | Бирки маркировочные | 100 шт. | 0.0005 | 0.025 | 6: 1438; 10: 36
49.11 | 236-203-0109 | Эмаль СТ РК ГОСТ Р 51691-2003 ПФ-115 | т | 0 | 2.5e-05 | 6: 539649; 10: 13
50 | 1308-0201-0810 РСНБ РК 2022 Кзтр и Кэм=1,09 Р. 1308 ТЧ п.4 Кзтр=1,05 | Кабель до 35 кВ, масса 1 м до 1 кг. Прокладка по установленным конструкциям и лоткам с креплением по всей длине. Производство работ на высоте свыше 2 до 8 м, применен коэффициент к затратам труда - 1,05. | м кабеля |  | 2760 | 629.68 | 233.93 | 1737917 | 645647 | 238906 | 774539 | 2713439
|  | НР - 72%; СП - 8% |  |  |  | 309.19 | 80.58 | 853364 | 222401 |  | 200983
50.1 | 007-0140 | Затраты труда рабочих (средний разряд работы 4). Работы по монтажу оборудования | чел.-ч | 0.1717 | 473.892 | 6: 1801; 8: 853479
50.2 | 099-0100 | Затраты труда машинистов | чел-ч | 0.051 | 140.76
50.3 | 314-102-0302 | Краны на автомобильном ходу при работе на монтаже технологического оборудования максимальной грузоподъёмностью 10 т | маш.-ч | 0.002725 | 7.521 | 7: 6417; 9: 48262
50.3 |  | в т.ч. затраты труда машинистов, экипаж 1 чел. | чел-ч | 0.002725 | 7.521 | 7: 2572; 9: 19344.01
50.4 | 314-502-0308 | Лебедки электрические тяговым усилием свыше 122,62 до 156,96 кН (16 т) | маш.-ч | 0.045562 | 125.7511 | 7: 4491; 9: 564748
50.4 |  | в т.ч. затраты труда машинистов, экипаж 1 чел. | чел-ч | 0.045562 | 125.7511 | 7: 1507; 9: 189506.94
50.5 | 314-501-0104 | Домкраты гидравлические грузоподъёмностью свыше 50 до 63 т | маш.-ч | 0.045562 | 125.7511 | 7: 21; 9: 2641
50.6 | 331-101-0101 | Автомобили бортовые грузоподъёмностью до 5 т | маш.-ч | 0.002725 | 7.521 | 7: 3990; 9: 30009
50.6 |  | в т.ч. затраты труда машинистов, экипаж 1 чел. | чел-ч | 0.002725 | 7.521 | 7: 1801; 9: 13545.32
50.7 | 214-209-0210 | Проволока стальная термически обработанная, оцинкованная ГОСТ 3282-74 диаметром 3 мм | кг | 0.001 | 2.76 | 6: 483; 10: 1333
50.8 | 214-302-0201 | Роли свинцовые ГОСТ 89-2018 толщиной 1,0 мм | т | 8e-06 | 0.02208 | 6: 2148245; 10: 47433
50.9 | 261-107-0501 | Лента монтажная К226 с кнопками | 100 м | 0.000245 | 0.6762 | 6: 2313; 10: 1564
50.10 | 261-107-0967 | Припои оловянно-свинцовые в чушках бессурьмянистые, марка ПОС30 ГОСТ 21930-76 | т | 3e-06 | 0.0069 | 6: 7763690; 10: 53569
50.11 | 261-404-0208 | Скобы и накладки для крепления кабеля ГОСТ Р 51177-2017 | 10 шт. | 0.102 | 281.52 | 6: 322; 10: 90649
50.12 | 261-404-0574 | Кнопки монтажные ГОСТ Р 51177-2017 | 1000 шт. | 0.000208 | 0.57408 | 6: 501; 10: 288
50.13 | 261-201-0351 | Лак битумный БТ-123 ГОСТ Р 52165-2003 | кг | 0.0072 | 19.872 | 6: 1293; 10: 25694
50.14 | 261-107-0961 | Бирки маркировочные | 100 шт. | 0.0001 | 0.276 | 6: 1438; 10: 397
50.15 | 217-106-0105 | Шуруп ГОСТ 1147-80 с полукруглой головкой | кг | 0.0062 | 17.112 | 6: 1050; 10: 17968
51 | ТКП ТОО"Примус Групп" №04/05-22 | Кабель универсальный СКАБ 250нг(А)-LS 1х2х1,5л | м |  | 40 | 2131.07 | -- | 85243 | -- | 85243 | -- | 92063
|  | СП - 8% |  |  |  | -- | -- | -- | -- |  | 6820
52 | ТКП ТОО"Примус Групп" №04/05-22 | Кабель универсальный СКАБ 250нг(А)-LS 2х2х1,5л | м |  | 1800 | 1049.9 | -- | 1889820 | -- | 1889820 | -- | 2041002
|  | СП - 8% |  |  |  | -- | -- | -- | -- |  | 151182
53 | ТКП ТОО"Примус Групп" №04/05-22 | Кабель универсальный СКАБ 250нг(А)-LS 5х2х1,5л | м |  | 700 | 1491.84 | -- | 1044288 | -- | 1044288 | -- | 1127833
|  | СП - 8% |  |  |  | -- | -- | -- | -- |  | 83545
54 | ТКП ТОО"Примус Групп" №04/05-22 | Кабель универсальный СКАБ 250нг(А)-LS 7х2эх1,5л | м |  | 300 | 6964.8 | -- | 2089440 | -- | 2089440 | -- | 2256594
|  | СП - 8% |  |  |  | -- | -- | -- | -- |  | 167154
55 | 243-105-0601 РСНБ РК 2022 | Кабель силовой число жил 3, напряжение 1 кВ ГОСТ 31996-2012, марки ВВГ 3х1,5 (ок)-1 | км |  | 0.03 | 336923 | -- | 10108 | -- | 10108 | -- | 10917
|  | СП - 8% |  |  |  | -- | -- | -- | -- |  | 809
56 | 1311-0601-0202 РСНБ РК 2022 Кзтр и Кэм=1,09 | Проводки электрические. Монтаж в щитах и пультах малогабаритных | м |  | 20 | 284.23 | -- | 5685 | -- | 55 | 4222 | 10700
|  | НР - 75%; СП - 8% |  |  |  | 281.48 | -- | 5630 | -- |  | 793
56.1 | 007-0150 | Затраты труда рабочих (средний разряд работы 5). Работы по монтажу оборудования | чел.-ч | 0.1308 | 2.616 | 6: 2152; 8: 5630
56.2 | 261-107-0741 | Прокладки резиновые (пластина техническая прессованная) | кг | 0.001 | 0.02 | 6: 589; 10: 12
56.3 | 261-107-0961 | Бирки маркировочные | 100 шт. | 0.0015 | 0.03 | 6: 1438; 10: 43
57 | 243-142-0302 РСНБ РК 2022 | Провода силовые изоляция из ПВХ, для электрических установок на напряжение до 450/750 В ГОСТ 26445-85, марки ПВ3 сечением 0,75 мм2 | км |  | 0.02 | 51452 | -- | 1029 | -- | 1029 | -- | 1111
|  | СП - 8% |  |  |  | -- | -- | -- | -- |  | 82
|  | ИТОГО ПО СМЕТЕ: | Тенге |  |  | 12: 22379896
В ТОМ ЧИСЛЕ:
|  | - Зарплата рабочих строителей | Тенге |  |  | 8: 1121637
|  | - Затраты на эксплуатацию машин | Тенге |  |  | 9: 660285
|  | - в том числе зарплата машинистов | Тенге |  |  | 9: 227745
|  | - Материалов, изделий и конструкций | Тенге |  |  | 10: 8496897
|  | - Оборудование, инвентарь | Тенге |  |  | 10: 10237722
|  | - Накладные расходы | Тенге |  |  | 11: 963948
|  | - Сметная прибыль | Тенге |  |  | 11: 899410
| Начальник отдела |  |  |  | Голубев В.В.
| Составил |  |  |  | Казакова В.С.

## 81152100_РА
Форма 4А АВС-4
Наименование стройки - |  | ТОО "Павлодарский нефтехимический завод".
|  |  | Объект номер - | 08.115.20-1
|  | ЛОКАЛЬНЫЙ РЕСУРСНЫЙ СМЕТНЫЙ РАСЧЕТ | № 02-01-10
(локальная смета)
| на | Автоматизация производства.
Наименование объекта - |  | "Строительство станции фильтрования стоков после I системы биологической очистки цеха "Водоснабжения и Канализации"
Основание: |  | 20.224.07-08.115.20-АТХ.
Составлен в текущих ценах 2 квартала 2022 года | [5 empty] | тенге
№ п/п | Шифр ресурсов | Наименование ресурсов, оборудования, конструкций, изделий и деталей | Единица измерения | Количество единиц | Сметная стоимость
[5 empty] | на единицу | общая
1 | 2 | 3 | 4 | 5 | 6 | 7
ЗАТРАТЫ ТРУДА ПО СПЕЦИАЛЬНОСТЯМ
1 | 007-0150 РСНБ РК 2022 | Затраты труда рабочих (средний разряд работы 5). Работы по монтажу оборудования | чел.-ч | 2.725 | 2152 | 5864.2
2 | 007-0142 РСНБ РК 2022 | Затраты труда рабочих (средний разряд работы 4,2). Работы по монтажу оборудования | чел.-ч | 34.8364 | 1870 | 65144.07
3 | 007-0140 РСНБ РК 2022 | Затраты труда рабочих (средний разряд работы 4). Работы по монтажу оборудования | чел.-ч | 528.392 | 1801 | 951633.99
4 | 007-0138 РСНБ РК 2022 | Затраты труда рабочих (средний разряд работы 3,8). Работы по монтажу оборудования | чел.-ч | 32.408 | 1744 | 56519.55
5 | 007-0133 РСНБ РК 2022 | Затраты труда рабочих (средний разряд работы 3,3). Работы по монтажу оборудования | чел.-ч | 16.35 | 1596 | 26094.6
6 | 007-0131 РСНБ РК 2022 | Затраты труда рабочих (средний разряд работы 3,1). Работы по монтажу оборудования | чел.-ч | 6.54 | 1537 | 10051.98
7 | 007-0130 РСНБ РК 2022 | Затраты труда рабочих (средний разряд работы 3). Работы по монтажу оборудования | чел.-ч | 3.27 | 1507 | 4927.89
8 | 007-0125 РСНБ РК 2022 | Затраты труда рабочих (средний разряд работы 2,5). Работы по монтажу оборудования | чел.-ч | 1.09 | 1383 | 1507.47
|  | ИТОГО ЗАТРАТЫ ТРУДА ПО СПЕЦИАЛЬНОСТЯМ | тенге |  |  | 1121744
|  | Затраты труда рабочих | чел.-ч | 625.6114
ТРУДОВЫЕ РЕСУРСЫ
1 | 099-0100 РСНБ РК 2022 | Затраты труда машинистов | чел-ч | 143.2139 | 1590.25 | (227745,23)
|  | ИТОГО ТРУДОВЫЕ РЕСУРСЫ | тенге |  |  | 1121636
СТРОИТЕЛЬНЫЕ МАШИНЫ И МЕХАНИЗМЫ
1 | 343-302-0101 РСНБ РК 2022 | Перфоратор электрический | маш.-ч | 2.3048 | 17 | 39.18
2 | 331-101-0101 РСНБ РК 2022 | Автомобили бортовые грузоподъёмностью до 5 т | маш.-ч | 8.7816 | 3990 | 35038.52
|  | в т.ч. затраты труда машинистов, экипаж 1 чел. | чел-ч | 8.7816 | 1801 | 15815.63
3 | 314-102-0101 РСНБ РК 2022 | Краны на автомобильном ходу максимальной грузоподъёмностью 10 т | маш.-ч | 0.10355 | 6195 | 641.49
|  | в т.ч. затраты труда машинистов, экипаж 1 чел. | чел-ч | 0.10355 | 2572 | 266.33
4 | 315-103-0501 РСНБ РК 2022 | Установки постоянного тока для ручной дуговой сварки | маш.-ч | 9.2323 | 197 | 1818.76
5 | 341-102-0101 РСНБ РК 2022 | Станки сверлильные | маш.-ч | 1.7331 | 50 | 86.66
6 | 314-502-0301 РСНБ РК 2022 | Лебедки электрические тяговым усилием до 5,79 кН (0,59 т) | маш.-ч | 0.5232 | 30 | 15.7
7 | 314-501-0104 РСНБ РК 2022 | Домкраты гидравлические грузоподъёмностью свыше 50 до 63 т | маш.-ч | 125.7511 | 21 | 2640.77
8 | 314-502-0308 РСНБ РК 2022 | Лебедки электрические тяговым усилием свыше 122,62 до 156,96 кН (16 т) | маш.-ч | 125.7511 | 4491 | 564748.28
|  | в т.ч. затраты труда машинистов, экипаж 1 чел. | чел-ч | 125.7511 | 1507 | 189506.94
9 | 314-102-0302 РСНБ РК 2022 | Краны на автомобильном ходу при работе на монтаже технологического оборудования максимальной грузоподъёмностью 10 т | маш.-ч | 8.6126 | 6417 | 55267.28
|  | в т.ч. затраты труда машинистов, экипаж 1 чел. | чел-ч | 8.6126 | 2572 | 22151.7
|  | ИТОГО СТРОИТЕЛЬНЫЕ МАШИНЫ И МЕХАНИЗМЫ | тенге |  |  | 660297
|  | В Т.Ч. ЗАРАБОТНАЯ ПЛАТА МАШИНИСТОВ: | тенге |  |  | 227745
СТРОИТЕЛЬНЫЕ МАТЕРИАЛЫ И КОНСТРУКЦИИ
1 | СКП ТОО"Примус Групп" №04/05-22 | Кабель универсальный СКАБ 250нг(А)-LS 5х2х1,5л | м | 700 | 1491.84 | 1044288
|  | 53 | м | 700 | 1491.84 | 1044288
2 | СКП ТОО"Примус Групп" №04/05-22 | Кабель универсальный СКАБ 250нг(А)-LS 1х2х1,5л | м | 40 | 2131.07 | 85242.8
|  | 51 | м | 40 | 2131.07 | 85242.8
3 | СКП ТОО"Примус Групп" №04/05-22 | Кабель универсальный СКАБ 250нг(А)-LS 7х2эх1,5л | м | 300 | 6964.8 | 2089440
|  | 54 | м | 300 | 6964.8 | 2089440
4 | СКП ТОО"Примус Групп" №04/05-22 | Вентильный блок 0104MW52С11VCD52L3 | шт | 3 | 119347.2 | 358041.6
|  | 34 | шт | 3 | 119347.2 | 358041.6
5 | СКП ТОО"Примус Групп" №04/05-22 | Шкаф обогреваемый утепленный КШО 1000х600х500мм | шт | 3 | 168000 | 504000
|  | 38 | шт | 3 | 168000 | 504000
6 | СКП ТОО"Примус Групп" №04/05-22 | Клемма проходная UT5N Phoenix Contact | шт. | 25 | 36.37 | 909.25
|  | 31 | шт. | 25 | 36.37 | 909.25
7 | СКП ТОО"Примус Групп" №04/05-22 | Переключатель тумблерный ВТ-2 | шт | 2 | 1200 | 2400
|  | 27 | шт | 2 | 1200 | 2400
8 | СКП ТОО"Примус Групп" №04/05-22 | Источник питания MINI-PS-100-240AC/24DC/4 | шт | 2 | 134022.14 | 268044.28
|  | 13 | шт | 2 | 134022.14 | 268044.28
9 | СКП ТОО"Примус Групп" №04/05-22 | Коробка клеммная МТР006-(-60+60)16-20A2F(А)-20А2F(В)-25A2F(D)-2х20АF(С)-1.5x15(B) | шт | 2 | 60741.97 | 121483.94
|  | 22 | шт | 2 | 60741.97 | 121483.94
10 | СКП ТОО"Примус Групп" №04/05-22 | Диафрагма камерная, ДКС-10-50-А/Б-2-57х3 | шт | 2 | 93175.81 | 186351.62
|  | 20 | шт | 2 | 93175.81 | 186351.62
11 | СКП ТОО"Примус Групп" №04/05-22 | Кабель универсальный СКАБ 250нг(А)-LS 2х2х1,5л | м | 1800 | 1049.9 | 1889820
|  | 52 | м | 1800 | 1049.9 | 1889820
12 | СКП ТОО"Примус Групп" №04/05-22 | Соединение навертное СШН 14, резьба М22х1,5, | шт. | 10 | 1491.84 | 14918.4
|  | 39 | шт. | 10 | 1491.84 | 14918.4
13 | СКП ТОО"Примус Групп" №04/05-22 | Соединение навертное НСН 14хМ20 | шт. | 10 | 575.42 | 5754.2
|  | 40 | шт. | 10 | 575.42 | 5754.2
14 | СКП ТОО"Примус Групп" №04/05-22 | Вентильный блок 0106 MT22C11 | шт | 1 | 40705.92 | 40705.92
|  | 33 | шт | 1 | 40705.92 | 40705.92
15 | СКП ТОО"Примус Групп" №04/05-22 | Диафрагма камерная, ДКС-10-300-А/Б-2-325х8 | шт | 1 | 248640 | 248640
|  | 18 | шт | 1 | 248640 | 248640
16 | СКП ТОО"Примус Групп" №04/05-22 | Патч-корд UTP Cat.5e RJ 45 (10 м.) | шт | 1 | 1434 | 1434
|  | 29 | шт | 1 | 1434 | 1434
17 | СКП ТОО"Примус Групп" №04/05-22 | Источник бесперебойного питания Eaton 5P 650i Rack 1U 5P650iR | шт | 1 | 162082.8 | 162082.8
|  | 14 | шт | 1 | 162082.8 | 162082.8
18 | СКП ТОО"Примус Групп" №04/05-22 | Модуль искрозащиты KFD2-STC4-Ex1 | шт. | 1 | 243233.86 | 243233.86
|  | 16 | шт. | 1 | 243233.86 | 243233.86
19 | СКП ТОО"Примус Групп" №04/05-22 | Сборка диодная Quint diode/10A Phoenix Contact | шт | 1 | 87609.44 | 87609.44
|  | 15 | шт | 1 | 87609.44 | 87609.44
20 | СКП ТОО"Примус Групп" №04/05-22 | Преобразователь сигнала RS-485-Ethernet, тип MGate МВ3480 | шт | 1 | 375642.54 | 375642.54
|  | 12 | шт | 1 | 375642.54 | 375642.54
21 | СКП ТОО"Примус Групп" №04/05-22 | Коробка клеммная МТР006-(-60+60)16-20A2F(В)-2х20A2F(С)-1.5x8(B) | шт | 1 | 60741.97 | 60741.97
|  | 23 | шт | 1 | 60741.97 | 60741.97
22 | 242-302-0601 РСНБ РК 2022 | Клапан (вентиль) запорный стальной муфтовый, для воды, пара, газа, нефтепродуктов, Т 200°С, РN 160, марки15с54нж(бк) ГОСТ 5761-2005 DN 15 | шт. | 10 | 32281 | 322810
|  | 36 | шт. | 10 | 32281 | 322810
23 | 241-101-0109 РСНБ РК 2022 | Труба стальная сварная водогазопроводная легкая ГОСТ 3262-75 размерами 25х3,2 мм | м | 25 | 699 | 17475
|  | 42 | м | 25 | 699 | 17475
24 | 217-106-0105 РСНБ РК 2022 | Шуруп ГОСТ 1147-80 с полукруглой головкой | кг | 17.112 | 1050 | 17967.6
25 | 217-102-0102 РСНБ РК 2022 | Винт ГОСТ ISO 8992-2015 с полукруглой головкой | кг | 0.109 | 1242 | 135.38
26 | 236-203-0109 РСНБ РК 2022 | Эмаль СТ РК ГОСТ Р 51691-2003 ПФ-115 | т | 0.000201 | 539649 | 108.47
27 | 261-107-0961 РСНБ РК 2022 | Бирки маркировочные | 100 шт. | 0.331 | 1438 | 475.98
28 | 217-101-0101 РСНБ РК 2022 | Болт с гайкой и шайбой ГОСТ ISO 8992-2015 оцинкованный | кг | 6.9534 | 783 | 5444.51
29 | 243-907-1001 РСНБ РК 2022 | Кабельный лоток перфорированный, замкового типа высотой 50 мм, шириной 50 мм | м | 50 | 1426 | 71300
|  | 46 | м | 50 | 1426 | 71300
30 | 241-703-0401 РСНБ РК 2022 | Прокладка паронитовая ГОСТ 481-80 ПОН 0,4-1,5 | кг | 12.714 | 1191 | 15142.37
31 | 214-106-0101 РСНБ РК 2022 | Прокат листовой рифленый из углеродистой стали ГОСТ 8568-77 толщиной от 2,5 до 4 мм | т | 0.021 | 511163 | 10734.42
32 | 214-208-0103 РСНБ РК 2022 | Прокат сортовой стальной горячекатаный полосовой из углеродистой стали ГОСТ 535-2005 шириной от 80 до 200 мм, толщиной от 5 до 60 мм | т | 0.002575 | 578162 | 1488.77
33 | 236-203-0105 РСНБ РК 2022 | Эмаль СТ РК ГОСТ Р 51691-2003 ХВ-124 | т | 6e-05 | 835900 | 50.15
34 | 217-302-0105 РСНБ РК 2022 | Электрод типа Э42А, Э46А, Э50А ГОСТ 9467-75, марки УОНИ-13/45 диаметром 4 мм | кг | 0.2625 | 740 | 194.25
35 | 243-904-0102 РСНБ РК 2022 | Металлорукав типа РЗ-ЦХ 15 | м | 5 | 175 | 875
|  | 44 | м | 5 | 175 | 875
36 | 236-104-0103 РСНБ РК 2022 | Растворитель для лакокрасочных материалов ГОСТ 7827-74 | т | 3e-05 | 623062 | 18.69
37 | 247-204-0608 РСНБ РК 2022 | Выключатель автоматический типа ВА47-29 - характеристика "B" 1P 5А 4,5 кА "B" | шт. | 2 | 989 | 1978
|  | 25 | шт. | 2 | 989 | 1978
38 | 261-201-0351 РСНБ РК 2022 | Лак битумный БТ-123 ГОСТ Р 52165-2003 | кг | 19.872 | 1293 | 25694.5
39 | 261-107-0203 РСНБ РК 2022 | Гайка установочная заземляющая | 100 шт. | 0.1625 | 2189 | 355.71
40 | 252-207-3979 РСНБ РК 2022 | Перемычки гибкие, тип ПГС-50 | шт. | 2.25 | 657 | 1478.25
41 | 261-404-0574 РСНБ РК 2022 | Кнопки монтажные ГОСТ Р 51177-2017 | 1000 шт. | 0.58408 | 501 | 292.62
42 | 261-404-0564 РСНБ РК 2022 | Заглушки ГОСТ Р 51177-2017 | 10 шт. | 0.255 | 208 | 53.04
43 | 261-404-0536 РСНБ РК 2022 | Колпачки изолирующие ГОСТ Р 51177-2017 | 10 шт. | 0.24 | 160 | 38.4
44 | 261-404-0531 РСНБ РК 2022 | Сжимы соединительные | 100 шт. | 0.05 | 1381 | 69.05
45 | 261-404-0530 РСНБ РК 2022 | Сжимы ответвительные | 100 шт. | 0.093 | 5671 | 527.4
46 | 261-404-0465 РСНБ РК 2022 | Полоски и пряжки для крепления проводов ГОСТ Р 51177-2017 | 100 шт. | 0.13 | 2383 | 309.79
47 | 261-404-0449 РСНБ РК 2022 | Втулки изолирующие ГОСТ Р 51177-2017 | шт. | 4.16 | 16 | 66.56
48 | 261-404-0439 РСНБ РК 2022 | Муфты соединительные ГОСТ Р 51177-2017 | шт. | 0.5 | 17 | 8.5
49 | 261-404-0209 РСНБ РК 2022 | Скобы двухлапковые ГОСТ Р 51177-2017 | 10 шт. | 1.8 | 300 | 540
50 | 261-404-0208 РСНБ РК 2022 | Скобы и накладки для крепления кабеля ГОСТ Р 51177-2017 | 10 шт. | 281.52 | 322 | 90649.44
51 | 243-902-0103 РСНБ РК 2022 | Гильза кабельная медная ГОСТ 23469.0-81, марки ГМ 6-4, внутренним диаметром 4 мм, сечением жил 6 мм2 | шт. | 1.25 | 58 | 72.5
52 | 243-902-0101 РСНБ РК 2022 | Гильза кабельная медная ГОСТ 23469.0-81, марки ГМ 2,5-2,6, внутренним диаметром 2,6 мм, сечением жил 2,5 мм2 | шт. | 0.25 | 29 | 7.25
53 | 243-142-0302 РСНБ РК 2022 | Провода силовые изоляция из ПВХ, для электрических установок на напряжение до 450/750 В ГОСТ 26445-85, марки ПВ3 сечением 0,75 мм2 | км | 0.02 | 51452 | 1029.04
|  | 57 | км | 0.02 | 51452 | 1029.04
54 | 243-105-0601 РСНБ РК 2022 | Кабель силовой число жил 3, напряжение 1 кВ ГОСТ 31996-2012, марки ВВГ 3х1,5 (ок)-1 | км | 0.03 | 336923 | 10107.69
|  | 55 | км | 0.03 | 336923 | 10107.69
55 | 261-301-0227 РСНБ РК 2022 | Патрубки | 10 шт. | 0.05 | 2011 | 100.55
56 | 236-203-0301 РСНБ РК 2022 | Эмаль эпоксидная ЭП-140 | т | 3e-05 | 1703348 | 51.1
57 | 236-104-0102 РСНБ РК 2022 | Уайт-спирит ГОСТ 3134-78 | т | 3e-05 | 525811 | 15.77
58 | 236-101-0107 РСНБ РК 2022 | Грунтовка глифталевая ГФ-021 СТ РК ГОСТ Р 51693-2003 | т | 3e-05 | 467116 | 14.01
59 | 261-107-0870 РСНБ РК 2022 | Тальк молотый 1 сорта ГОСТ 21235-75 | т | 0.0001715 | 101238 | 17.36
60 | 261-107-0741 РСНБ РК 2022 | Прокладки резиновые (пластина техническая прессованная) | кг | 0.02 | 589 | 11.78
61 | 261-107-0968 РСНБ РК 2022 | Припои оловянно-свинцовые бессурьмянистые марки ПОС61 ГОСТ 21931-76 | кг | 0.0005 | 10935 | 5.47
62 | 261-107-0967 РСНБ РК 2022 | Припои оловянно-свинцовые в чушках бессурьмянистые, марка ПОС30 ГОСТ 21930-76 | т | 0.0069 | 7763690 | 53569.46
63 | 261-107-0966 РСНБ РК 2022 | Припои оловянно-свинцовые в чушках бессурьмянистые, марка ПОС40 ГОСТ 21930-76 | т | 5e-05 | 6325216 | 316.26
64 | 261-201-0620 РСНБ РК 2022 | Лента ФУМ | кг | 0.0075 | 6798 | 50.98
65 | 261-107-0664 РСНБ РК 2022 | Рамка для надписей 55х15 мм | шт. | 30 | 17 | 510
66 | 261-107-0571 РСНБ РК 2022 | Электроды, d=5 мм, Э42 ГОСТ 9466-75 | т | 0.00012 | 272284 | 32.67
67 | 261-107-0568 РСНБ РК 2022 | Электроды, d=4 мм, Э42А ГОСТ 9466-75 | т | 5.25e-05 | 309392 | 16.24
68 | 261-107-0567 РСНБ РК 2022 | Электроды, d=4 мм, Э42 ГОСТ 9466-75 | т | 0.00036 | 278998 | 100.44
69 | 261-107-0501 РСНБ РК 2022 | Лента монтажная К226 с кнопками | 100 м | 0.7012 | 2313 | 1621.88
70 | 261-107-0493 РСНБ РК 2022 | Лента липкая изоляционная на поликасиновом компаунде марки ЛСЭПЛ, шириной 20 - 30 мм, толщиной от 0,14 до 0,19 мм | кг | 0.148 | 859 | 127.13
71 | 261-107-0456 РСНБ РК 2022 | Нитки суровые | кг | 0.04 | 1425 | 57
72 | 217-605-0104 РСНБ РК 2022 | Пропан-бутан, смесь техническая ГОСТ Р 52087-2018 | кг | 0.02 | 158 | 3.16
73 | 217-605-0101 РСНБ РК 2022 | Кислород технический газообразный ГОСТ 5583-78 | м3 | 0.19 | 317 | 60.23
74 | 217-605-0108 РСНБ РК 2022 | Ацетилен технический газообразный ГОСТ 5457-75 | м3 | 0.09 | 7202 | 648.18
75 | 261-107-0224 РСНБ РК 2022 | Дюбели распорные полипропиленовые | 100 шт. | 0.405 | 594 | 240.57
76 | 217-101-0107 РСНБ РК 2022 | Болт с гайкой и шайбой ГОСТ ISO 8992-2015 строительный | т | 0.00056 | 813201 | 455.39
77 | 214-302-0201 РСНБ РК 2022 | Роли свинцовые ГОСТ 89-2018 толщиной 1,0 мм | т | 0.02208 | 2148245 | 47433.25
78 | 214-209-0517 РСНБ РК 2022 | Проволока сварочная легированная для сварки (наплавки) ГОСТ 2246-70 с омедненной поверхностью диаметром 2 мм | кг | 2 | 869 | 1738
79 | 214-209-0210 РСНБ РК 2022 | Проволока стальная термически обработанная, оцинкованная ГОСТ 3282-74 диаметром 3 мм | кг | 2.91 | 483 | 1405.53
|  | ИТОГО СТРОИТЕЛЬНЫЕ МАТЕРИАЛЫ И КОНСТРУКЦИИ | тенге |  |  | 8496885
ОБОРУДОВАНИЕ, МЕБЕЛЬ И ИНВЕНТАРЬ (ПОСТАВКА ПОДРЯДЧИКА)
1 | ТКП ТОО"Примус Групп" №04/05-22 | Термоэлектрический преобразователь Rosemount 0185 C205K1YD2500G94E1 Emerson | шт | 3 | 360000 | 1080000
|  | 4 | шт | 3 | 360000 | 1080000
2 | ТКП ТОО"Примус Групп" №04/05-22 | Преобразователь измерительный Rosemount 644h-А 15 Emerson | шт | 3 | 600000 | 1800000
|  | 2 | шт | 3 | 600000 | 1800000
3 | ТКП ТОО"Примус Групп" №04/05-22 | Датчик дифференциального давления EJX110A-EMS4G-919DB/GS1/VE | шт | 3 | 808612.8 | 2425838.4
|  | 6 | шт | 3 | 808612.8 | 2425838.4
4 | ТКП ТОО"Примус Групп" №04/05-22 | Вибрационный сигнализатор уровня KROHNE Optiswitch 5200С SW60R | шт | 2 | 814145.04 | 1628290.08
|  | 8 | шт | 2 | 814145.04 | 1628290.08
5 | ТКП ТОО"Примус Групп" №04/05-22 | Преобразователь измерительный регистрирующий видеографический Ш932.9 АИ ПАЗ 29.016 АЦП-16 | шт | 1 | 559809.41 | 559809.41
|  | 10 | шт | 1 | 559809.41 | 559809.41
6 | ТКП ТОО"Примус Групп" №04/05-22 | Датчик давления Yokogawa EJX530A-EСS9N-015DF-FF1 | шт | 1 | 979800 | 979800
|  | 7 | шт | 1 | 979800 | 979800
7 | ТКП ТОО"Примус Групп" №04/05-22 | Рефлекс-радарный уровнемер OPTIFLEX 1300C Exdia | шт | 1 | 1763985.25 | 1763985.25
|  | 5 | шт | 1 | 1763985.25 | 1763985.25
|  | ИТОГО ОБОРУДОВАНИЕ, МЕБЕЛЬ И ИНВЕНТАРЬ (ПОСТАВКА ПОДРЯДЧИКА) | тенге |  |  | 10237723
|  | Затраты труда рабочих | чел.-ч | 625.6114
|  | ИТОГО ПРЯМЫЕ ЗАТРАТЫ | тенге |  |  | 20516541
|  | Накладные расходы | тенге |  |  | 963949
|  | ИТОГО С НАКЛАДНЫМИ РАСХОДАМИ | тенге |  |  | 21480490
|  | Сметная прибыль | тенге |  |  | 899405
|  | ИТОГО ПО ЛОКАЛЬНОМУ РЕСУРСНОМУ СМЕТНОМУ РАСЧЕТУ | тенге |  |  | 22379895
| Начальник отдела |  | Голубев В.В.
| Составил |  | Казакова В.С.

## 81152700_ИД
ИСХОДНЫЕ ДАННЫЕ : Э81152700
№ | Строка данных АВС (Номер строки текстового фрагмента.)
1 | Э81152700'К9А0Ж5'МН2Ц7В1Х+Ш1РЦ7''14'01''''*
2 | Ю''ТОО "Павлодарский нефтехимический завод".'08.115.20'08.115.20-3'"Строительство станции фильтрования стоков после I системы биологической очистки цеха "Водоснабжения и Канализации"'РП'7'07-01-01'Генеральный план'20.224.07-08.115.20-ГП'Голубев В.В.'в текущих ценах 2 квартала 2022 года*
3 | П9 Коэффициент 1,15 к нормам затрат труда, времени эксплуатации машин (включая затраты труда рабочих машинистов). Строительство новых объектов в стесненных условиях; на территориях действующих предприятий, имеющих разветвленную сеть транспортных и коммуникаций и стесненные условия для складирования материалов. ЭСН РК 8.04-01-2015, приложение Б, таблица Б.1, п.6#*
4 | Н5.1,15'Н52.1,15*
5 | LФ2-Ф4-курс валют на 05.08.2022*
6 | LФ2 - рубль*
7 | Х7,92=Ф2*
8 | LФ3 - евро*
9 | Х485,08=Ф3*
10 | LФ4 - доллар*
11 | Х476,18=Ф4*
12 | (РТ21959)*
13 | П2Земляные работы*
14 | Е11-010105-0802'467''Выемки. Срезка недобора грунта. Группа грунтов 2'м3 грунта недобора*
15 | Е11-010102-0325(РС100081)'25''Грунты 1 группы. Разработка с погрузкой на автомобили-самосвалы экскаваторами "Обратная лопата" с ковшом вместимостью 0,65 м3-недостающий грунт'м3 грунта*
16 | С3412-101-0203'25.1,85.3''Перевозка строительных грузов самосвалами вне населенных пунктов. Грузоподъемность свыше 10 т. Расстояние перевозки 3 км'т·км*
17 | Е11-010105-0502'492''Насыпи дорожные. Устройство бульдозерами с перемещением грунта до 20 м. Группа грунтов 2'м3 грунта*
18 | Е11-010105-0505(Н5.6)(Н52.6)(Н53.6) К=6'492''Насыпи дорожные. Устройство бульдозерами, на каждые последующие 10 м перемещения грунта. Группа грунтов 2-3'м3 грунта*
19 | Е11-010201-0601'492''Грунт насыпей уплотняемый. Полив водой'м3 уплотненного грунта*
20 | П2Устройство дорожного покрытия тип 1*
21 | Е11-010201-0701'1166''Грунт оснований . Уплотнение'м2 уплотненной площади основания*
22 | Е11-270401-0101(РС295854РС249132)'1166.0,1''Слои оснований подстилающие и выравнивающие из песка. Устройство'м3 материала основания в плотном теле*
23 | Е11-270401-0102(РС295854РС249132)'1166.0,2''Слои оснований подстилающие и выравнивающие из смеси №4. Устройство'м3 материала основания в плотном теле*
24 | Е11-270602-0303(РС295487РС102729)(РС295822РС144660)'1166''Покрытия толщиной 4 см из горячих асфальтобетонных смесей плотных крупнозернистых АБ, плотность каменных материалов 2,5-2,9 т/м3. Устройство'м2 покрытия*
25 | Е11-270602-0403(РС295487РС102729)(РС295822РС144660)(Н5.4)(Н52.4)(Н53.4) К=4'1166''Покрытия из горячих асфальтобетонных смесей. Устройство. добавлять на каждые 0,5 см изменения толщины покрытия к нормам 1127-0602-0303'м2 покрытия*
26 | Е11-270602-0301(РС295487РС102737)(РС295822РС144660)'1166''Покрытия толщиной 4 см из горячих асфальтобетонных смесей плотных мелкозернистых АБВ, плотность каменных материалов 2,5-2,9 т/м3. Устройство'м2 покрытия*
27 | Е11-270201-1002(РС295527)'168''Камни бортовые бетонные. Установка при других видах покрытий'м бортового камня*
28 | С1255-101-0101'168.0,043''Камень бортовой ГОСТ 6665-91'м3*
29 | П2Устройство дорожного покрытия -пешеходная дорожка-тип 2*
30 | Е11-010201-0701'2,5''Грунт оснований . Уплотнение'м2 уплотненной площади основания*
31 | Е11-270401-0101(РС295854РС249132)'2,5.0,1''Слои оснований подстилающие и выравнивающие из песка. Устройство'м3 материала основания в плотном теле*
32 | Е11-270403-0101(РС295854РС249132)'2,5''Основания из щебня фракции 40-70 мм, однослойные, толщиной 15 см. Устройство при укатке каменных материалов с пределом прочности на сжатие свыше 98,1 МПа (1000 кгс/см2)'м2 основания*
33 | Е11-270403-0104(ВП)(Н5.5)(Н52.5)(Н53.5) К=5'2,5''Вычитается позиция: Основания из щебня фракции 40-70 мм. Устройство при укатке каменных материалов с пределом прочности на сжатие свыше 98,1 МПа (1000 кгс/см2). исключать на каждый 1 см изменения толщины слоя к нормам 1127-0403-0101, 1127-0403-0102, 1127-0403-0103'м2 основания*
34 | Е11-270602-0301(РС295487РС102737)(РС295822РС144660)'2,5''Покрытия толщиной 4 см из горячих асфальтобетонных смесей плотных мелкозернистых АБВ, плотность каменных материалов 2,5-2,9 т/м3. Устройство'м2 покрытия*
35 | Е11-270602-0401(РС295487РС102737)(РС295822РС144660)(Н5.2)(Н52.2)(Н53.2) К=2'2,5''Покрытия из горячих асфальтобетонных смесей. Устройство. добавлять на каждые 0,5 см изменения толщины покрытия к нормам 1127-0602-0301'м2 покрытия*
36 | Е11-270201-1002(П-1127008)(П-1127009)(РС295527)'5''Камни бортовые бетонные. Установка при других видах покрытий. Другие виды покрытий: бетон класса В15, применен коэффициент к норме расхода бетона В15 (М200) - 0,86. Другие виды покрытий: раствор цементный, применен коэффициент к норме расхода раствора цементного - 0,33'м бортового камня*
37 | L Е11-270201-1002(РС295527)'5''Камни бортовые бетонные. Установка при других видах покрытий'м бортового камня*
38 | С1255-101-0101'5.0,2.0,08''Камень бортовой ГОСТ 6665-91'м3*
39 | КГолубев В.В.'Казакова В.С.*

## 81152700_К9
Форма 4
Наименование стройки - |  | ТОО "Павлодарский нефтехимический завод".
Шифр стройки |  | 08.115.20
Наименование объекта - |  | "Строительство станции фильтрования стоков после I системы биологической очистки цеха "Водоснабжения и Канализации"
Шифр объекта |  | 08.115.20-3
|  | ЛОКАЛЬНАЯ СМЕТА № |  |  |  |  | 07-01-01
(Локальный сметный расчет)
| на | Генеральный план
(наименование работ и затрат)
Основание: |  | 20.224.07-08.115.20-ГП
[5 empty] | Сметная стоимость | [5 empty] | 12263,293 | тыс.тенге
[5 empty] | Сметная заработная плата | [5 empty] | 1268,053 | тыс.тенге
[5 empty] | Нормативная трудоемкость | [5 empty] | 0,763 | тыс.чел-ч
Составлен(а) в текущих ценах 2 квартала 2022 года
№ п/п | Шифр норм, код ресурса | Наименование работ и затрат | Единица измерения | Количество |  | Стоимость единицы, тенге |  | Общая стоимость, тенге |  |  | Накладные расходы, тенге | Всего стоимость с накладными расходами и сметной прибылью, тенге тенге
[6 empty] | Всего | эксплуатация машин | Всего | эксплуатация машин | материалы
|  |  |  | на единицу измерения | по проекту | зарплата рабочих-строителей | зарплата машинистов | зарплата рабочих-строителей | зарплата машинистов | оборудование, мебель, инвентарь | Сметная прибыль, тенге
1 | 2 | 3 | 4 | 5 |  | 6 | 7 | 8 | 9 | 10 | 11 | 12
Коэффициент 1,15 к нормам затрат труда, времени эксплуатации машин (включая затраты труда рабочих машинистов). Строительство новых объектов в стесненных условиях; на территориях действующих предприятий, имеющих разветвленную сеть транспортных и коммуникаций и стесненные условия для складирования материалов. ЭСН РК 8.04-01-2015, приложение Б, таблица Б.1, п.6
Земляные работы
1 | 1101-0105-0802 РСНБ РК 2022 Кзтр и Кэм=1,12 | Выемки. Срезка недобора грунта. Группа грунтов 2 | м3 грунта недобора |  | 467 | 1499.53 | 639.16 | 700281 | 298487 | 1668 | 340532 | 1124079
|  | НР - 72%; СП - 8% |  |  |  | 856.8 | 155.96 | 400126 | 72833 |  | 83266
1.1 | 001-0125 | Затраты труда рабочих (средний разряд работы 2,5). Работы по разработке грунта и устройству земляных конструкций | чел.-ч | 0.6195 | 289.3065 | 6: 1383; 8: 400111
1.2 | 099-0100 | Затраты труда машинистов | чел-ч | 0.0606 | 28.3002
1.3 | 311-101-0102 | Бульдозеры-рыхлители на гусеничном ходу, легкого класса мощностью свыше 66 до 96 кВт, массой свыше 8,5 до 14 т | маш.-ч | 0.012854 | 6.0029 | 7: 8776; 9: 52682
1.3 |  | в т.ч. затраты труда машинистов, экипаж 1 чел. | чел-ч | 0.012854 | 6.0029 | 7: 2572; 9: 15439.54
1.4 | 311-401-0105 | Экскаваторы одноковшовые дизельные на гусеничном ходу ковш свыше 0,5 до 0,65 м3, масса свыше 10 до 13 т | маш.-ч | 0.047785 | 22.3155 | 7: 11015; 9: 245805
1.4 |  | в т.ч. затраты труда машинистов, экипаж 1 чел. | чел-ч | 0.047785 | 22.3155 | 7: 2572; 9: 57395.47
1.5 | 215-204-0404 | Доска обрезная хвойных пород длиной до 6,5 м, шириной от 75 мм до 150 мм, толщиной от 32 мм до 40 мм ГОСТ 8486-86 сорт 4 | м3 | 3.5e-05 | 0.016345 | 6: 102092; 10: 1669
2 | 1101-0102-0325 РСНБ РК 2022 Кзтр и Кэм=1,12 | Грунты 1 группы. Разработка с погрузкой на автомобили-самосвалы экскаваторами "Обратная лопата" с ковшом вместимостью 0,65 м3-недостающий грунт | м3 грунта |  | 25 | 158.67 | 152.19 | 3967 | 3805 | -- | 789 | 5136
|  | НР - 72%; СП - 8% |  |  |  | 6.48 | 37.33 | 162 | 933 |  | 381
2.1 | 001-0120 | Затраты труда рабочих (средний разряд работы 2). Работы по разработке грунта и устройству земляных конструкций | чел.-ч | 0.0051 | 0.1275 | 6: 1261; 8: 161
2.2 | 099-0100 | Затраты труда машинистов | чел-ч | 0.0145 | 0.3625
2.3 | 311-101-0102 | Бульдозеры-рыхлители на гусеничном ходу, легкого класса мощностью свыше 66 до 96 кВт, массой свыше 8,5 до 14 т | маш.-ч | 0.003439 | 0.085974 | 7: 8776; 9: 755
2.3 |  | в т.ч. затраты труда машинистов, экипаж 1 чел. | чел-ч | 0.003439 | 0.085974 | 7: 2572; 9: 221.13
2.4 | 311-401-0105 | Экскаваторы одноковшовые дизельные на гусеничном ходу ковш свыше 0,5 до 0,65 м3, масса свыше 10 до 13 т | маш.-ч | 0.011077 | 0.27692 | 7: 11015; 9: 3050
2.4 |  | в т.ч. затраты труда машинистов, экипаж 1 чел. | чел-ч | 0.011077 | 0.27692 | 7: 2572; 9: 712.24
3 | 412-101-0203 РСНБ РК 2022 | Перевозка строительных грузов самосвалами вне населенных пунктов. Грузоподъемность свыше 10 т. Расстояние перевозки 3 км | т·км |  | 138.75 | 76 | -- | 10545 | -- |  | -- | 11389
|  | СП - 8% |  |  |  | -- | -- | -- | -- |  | 844
4 | 1101-0105-0502 РСНБ РК 2022 Кзтр и Кэм=1,12 | Насыпи дорожные. Устройство бульдозерами с перемещением грунта до 20 м. Группа грунтов 2 | м3 грунта |  | 492 | 161.64 | 161.64 | 79527 | 79527 | -- | 16782 | 104014
|  | НР - 72%; СП - 8% |  |  |  | -- | 47.37 | -- | 23306 |  | 7705
4.1 | 099-0100 | Затраты труда машинистов | чел-ч | 0.0184 | 9.0528
4.2 | 311-101-0102 | Бульдозеры-рыхлители на гусеничном ходу, легкого класса мощностью свыше 66 до 96 кВт, массой свыше 8,5 до 14 т | маш.-ч | 0.018418 | 9.0619 | 7: 8776; 9: 79527
4.2 |  | в т.ч. затраты труда машинистов, экипаж 1 чел. | чел-ч | 0.018418 | 9.0619 | 7: 2572; 9: 23307.09
5 | 1101-0105-0505 РСНБ РК 2022 Кзтр и Кэм=1,12 К=6 | Насыпи дорожные. Устройство бульдозерами, на каждые последующие 10 м перемещения грунта. Группа грунтов 2-3 | м3 грунта |  | 492 | 389.97 | 389.97 | 191865 | 191866 | -- | 40487 | 250939
|  | НР - 72%; СП - 8% |  |  |  | -- | 114.29 | -- | 56231 |  | 18588
5.1 | 099-0100 | Затраты труда машинистов | чел-ч | 0.0444 | 21.8448
5.2 | 311-101-0102 | Бульдозеры-рыхлители на гусеничном ходу, легкого класса мощностью свыше 66 до 96 кВт, массой свыше 8,5 до 14 т | маш.-ч | 0.044436 | 21.8625 | 7: 8776; 9: 191865
5.2 |  | в т.ч. затраты труда машинистов, экипаж 1 чел. | чел-ч | 0.044436 | 21.8625 | 7: 2572; 9: 56230.38
6 | 1101-0201-0601 РСНБ РК 2022 Кзтр и Кэм=1,12 | Грунт насыпей уплотняемый. Полив водой | м3 уплотненного грунта |  | 492 | 137.33 | 117.55 | 67566 | 57835 | 1574 | 15897 | 90139
|  | НР - 72%; СП - 8% |  |  |  | 16.58 | 28.3 | 8157 | 13924 |  | 6676
6.1 | 001-0110 | Затраты труда рабочих (средний разряд работы 1). Работы по разработке грунта и устройству земляных конструкций | чел.-ч | 0.0157 | 7.7244 | 6: 1055; 8: 8149
6.2 | 099-0100 | Затраты труда машинистов | чел-ч | 0.0157 | 7.7244
6.3 | 321-211-0201 | Машины поливомоечные 6000 л | маш.-ч | 0.015714 | 7.7311 | 7: 7481; 9: 57836
6.3 |  | в т.ч. затраты труда машинистов, экипаж 1 чел. | чел-ч | 0.015714 | 7.7311 | 7: 1801; 9: 13923.69
6.4 | 217-603-0104 | Вода техническая | м3 | 0.1 | 49.2 | 6: 32; 10: 1574
Устройство дорожного покрытия тип 1
7 | 1101-0201-0701 РСНБ РК 2022 Кзтр и Кэм=1,12 | Грунт оснований . Уплотнение | м2 уплотненной площади основания |  | 1166 | 57.62 | 57.62 | 67185 | 67185 | -- | 16522 | 90400
|  | НР - 72%; СП - 8% |  |  |  | -- | 19.68 | -- | 22947 |  | 6693
7.1 | 099-0100 | Затраты труда машинистов | чел-ч | 0.0091 | 10.6106
7.2 | 321-101-0102 | Катки дорожные самоходные гладкие массой 8 т | маш.-ч | 0.009145 | 10.6628 | 7: 6301; 9: 67187
7.2 |  | в т.ч. затраты труда машинистов, экипаж 1 чел. | чел-ч | 0.009145 | 10.6628 | 7: 2152; 9: 22946.43
8 | 1127-0401-0101 РСНБ РК 2022 Кзтр и Кэм=1,12 Изм. и доп. вып. 25 | Слои оснований подстилающие и выравнивающие из песка. Устройство | м3 материала основания в плотном теле |  | 116.6 | 5020.04 | 1642.62 | 585337 | 191530 | 364958 | 81589 | 720279
|  | НР - 108%; СП - 8% |  |  |  | 247.42 | 400.48 | 28849 | 46696 |  | 53354
8.1 | 005-0123 | Затраты труда рабочих (средний разряд работы 2,3). Специальные строительные и монтажные работы по устройству линейных сооружений | чел.-ч | 0.1855 | 21.6293 | 6: 1334; 8: 28853
8.2 | 099-0100 | Затраты труда машинистов | чел-ч | 0.1748 | 20.3817
8.3 | 321-101-0204 | Катки дорожные самоходные на пневмоколесном ходу массой 30 т | маш.-ч | 0.09119 | 10.6328 | 7: 11094; 9: 117960
8.3 |  | в т.ч. затраты труда машинистов, экипаж 1 чел. | чел-ч | 0.09119 | 10.6328 | 7: 2572; 9: 27347.56
8.4 | 311-201-0201 | Автогрейдеры среднего типа мощностью от 88,9 до 117,6 кВт (от 121 до 160 л.с.), массой от 9,1 до 13 т | маш.-ч | 0.019964 | 2.3278 | 7: 12384; 9: 28828
8.4 |  | в т.ч. затраты труда машинистов, экипаж 1 чел. | чел-ч | 0.019964 | 2.3278 | 7: 2572; 9: 5987.11
8.5 | 314-503-0601 | Автопогрузчики, грузоподъёмность 5 т | маш.-ч | 0.055255 | 6.4428 | 7: 5811; 9: 37439
8.5 |  | в т.ч. затраты труда машинистов, экипаж 1 чел. | чел-ч | 0.055255 | 6.4428 | 7: 1801; 9: 11603.4
8.6 | 321-211-0201 | Машины поливомоечные 6000 л | маш.-ч | 0.008372 | 0.97618 | 7: 7481; 9: 7303
8.6 |  | в т.ч. затраты труда машинистов, экипаж 1 чел. | чел-ч | 0.008372 | 0.97618 | 7: 1801; 9: 1758.09
8.7 | 211-401-0101 | Песок ГОСТ 8736-2014 природный | м3 | 1.1 | 128.26 | 6: 2844; 10: 364771
8.8 | 217-603-0104 | Вода техническая | м3 | 0.05 | 5.83 | 6: 32; 10: 187
9 | 1127-0401-0102 РСНБ РК 2022 Кзтр и Кэм=1,12 Изм. и доп. вып. 25 | Слои оснований подстилающие и выравнивающие из смеси №4. Устройство | м3 материала основания в плотном теле |  | 233.2 | 6045.61 | 1702.85 | 1409836 | 397104 | 955034 | 167445 | 1703463
|  | НР - 108%; СП - 8% |  |  |  | 247.42 | 417.42 | 57698 | 97342 |  | 126182
9.1 | 005-0123 | Затраты труда рабочих (средний разряд работы 2,3). Специальные строительные и монтажные работы по устройству линейных сооружений | чел.-ч | 0.1855 | 43.2586 | 6: 1334; 8: 57707
9.2 | 099-0100 | Затраты труда машинистов | чел-ч | 0.1842 | 42.9554
9.3 | 321-101-0204 | Катки дорожные самоходные на пневмоколесном ходу массой 30 т | маш.-ч | 0.09119 | 21.2656 | 7: 11094; 9: 235921
9.3 |  | в т.ч. затраты труда машинистов, экипаж 1 чел. | чел-ч | 0.09119 | 21.2656 | 7: 2572; 9: 54695.13
9.4 | 311-201-0201 | Автогрейдеры среднего типа мощностью от 88,9 до 117,6 кВт (от 121 до 160 л.с.), массой от 9,1 до 13 т | маш.-ч | 0.019964 | 4.6556 | 7: 12384; 9: 57655
9.4 |  | в т.ч. затраты труда машинистов, экипаж 1 чел. | чел-ч | 0.019964 | 4.6556 | 7: 2572; 9: 11974.22
9.5 | 314-503-0601 | Автопогрузчики, грузоподъёмность 5 т | маш.-ч | 0.061309 | 14.2972 | 7: 5811; 9: 83081
9.5 |  | в т.ч. затраты труда машинистов, экипаж 1 чел. | чел-ч | 0.061309 | 14.2972 | 7: 1801; 9: 25749.28
9.6 | 321-211-0201 | Машины поливомоечные 6000 л | маш.-ч | 0.011721 | 2.7333 | 7: 7481; 9: 20448
9.6 |  | в т.ч. затраты труда машинистов, экипаж 1 чел. | чел-ч | 0.011721 | 2.7333 | 7: 1801; 9: 4922.66
9.7 | 211-601-0101 | Смесь песчано-гравийная природная ГОСТ 23735-2014 | м3 | 1.22 | 284.504 | 6: 3355; 10: 954511
9.8 | 217-603-0104 | Вода техническая | м3 | 0.07 | 16.324 | 6: 32; 10: 522
10 | 1127-0602-0303 РСНБ РК 2022 Кзтр и Кэм=1,12 | Покрытия толщиной 4 см из горячих асфальтобетонных смесей плотных крупнозернистых АБ, плотность каменных материалов 2,5-2,9 т/м3. Устройство | м2 покрытия |  | 1166 | 2205.91 | 278.03 | 2572091 | 324183 | 2202387 | 102247 | 2888287
|  | НР - 108%; СП - 8% |  |  |  | 39.04 | 42.15 | 45521 | 49147 |  | 213949
10.1 | 005-0136 | Затраты труда рабочих (средний разряд работы 3,6). Специальные строительные и монтажные работы по устройству линейных сооружений | чел.-ч | 0.0232 | 27.0512 | 6: 1684; 8: 45554
10.2 | 099-0100 | Затраты труда машинистов | чел-ч | 0.0176 | 20.5216
10.3 | 313-403-0401 | Нарезчик швов | маш.-ч | 0.000129 | 0.15018 | 7: 1155; 9: 173
10.4 | 321-202-0201 | Гудронаторы ручные | маш.-ч | 3.9e-05 | 0.045054 | 7: 129; 9: 6
10.5 | 321-101-0302 | Катки дорожные самоходные комбинированные больших типоразмеров с рабочей массой от 8,8 до 9,2 т | маш.-ч | 0.002447 | 2.8534 | 7: 16415; 9: 46839
10.5 |  | в т.ч. затраты труда машинистов, экипаж 1 чел. | чел-ч | 0.002447 | 2.8534 | 7: 2152; 9: 6140.59
10.6 | 321-101-0402 | Катки дорожные самоходные тандемные больших типоразмеров с рабочей массой от 9,1 до 10,1 т | маш.-ч | 0.007342 | 8.5603 | 7: 14563; 9: 124664
10.6 |  | в т.ч. затраты труда машинистов, экипаж 1 чел. | чел-ч | 0.007342 | 8.5603 | 7: 2572; 9: 22017.11
10.7 | 321-101-0201 | Катки дорожные самоходные на пневмоколесном ходу массой 16 т | маш.-ч | 0.002447 | 2.8534 | 7: 9973; 9: 28457
10.7 |  | в т.ч. затраты труда машинистов, экипаж 1 чел. | чел-ч | 0.002447 | 2.8534 | 7: 2572; 9: 7339.03
10.8 | 315-102-0102 | Компрессоры передвижные с двигателем внутреннего сгорания давлением до 686 кПа (7 атм), производительность 5 м3/мин | маш.-ч | 0.001546 | 1.8022 | 7: 3924; 9: 7072
10.8 |  | в т.ч. затраты труда машинистов, экипаж 1 чел. | чел-ч | 0.001546 | 1.8022 | 7: 1801; 9: 3245.71
10.9 | 321-211-0201 | Машины поливомоечные 6000 л | маш.-ч | 0.00103 | 1.2014 | 7: 7481; 9: 8988
10.9 |  | в т.ч. затраты труда машинистов, экипаж 1 чел. | чел-ч | 0.00103 | 1.2014 | 7: 1801; 9: 2163.8
10.10 | 314-503-0101 | Погрузчики одноковшовые универсальные фронтальные пневмоколесные грузоподъёмностью 2 т | маш.-ч | 5.2e-05 | 0.060072 | 7: 5147; 9: 309
10.10 |  | в т.ч. затраты труда машинистов, экипаж 1 чел. | чел-ч | 5.2e-05 | 0.060072 | 7: 2152; 9: 129.27
10.11 | 321-209-0101 | Асфальтоукладчики, типоразмер 3 | маш.-ч | 0.002705 | 3.1538 | 7: 34143; 9: 107680
10.11 |  | в т.ч. затраты труда машинистов, экипаж 1 чел. | чел-ч | 0.002705 | 3.1538 | 7: 2572; 9: 8111.57
10.12 | 212-501-0104 | Смеси асфальтобетонные горячие плотные крупнозернистые СТ РК 1225-2019 типа Б, марки II | т | 0.0968 | 112.8688 | 6: 19494; 10: 2200264
10.13 | 216-201-0403 | Битум нефтяной дорожный жидкий СТ РК 1551-2006 марки МГО 130/200 | т | 1.1e-05 | 0.012593 | 6: 165488; 10: 2084
10.14 | 217-603-0104 | Вода техническая | м3 | 0.001 | 1.166 | 6: 32; 10: 37
11 | 1127-0602-0403 РСНБ РК 2022 Кзтр и Кэм=1,12 К=4 | Покрытия из горячих асфальтобетонных смесей. Устройство. добавлять на каждые 0,5 см изменения толщины покрытия к нормам 1127-0602-0303 | м2 покрытия |  | 1166 | 950.51 | 0.11 | 1108295 | 128 | 1092123 | 17327 | 1215672
|  | НР - 108%; СП - 8% |  |  |  | 13.76 | -- | 16044 | -- |  | 90050
11.1 | 005-0143 | Затраты труда рабочих (средний разряд работы 4,3). Специальные строительные и монтажные работы по устройству линейных сооружений | чел.-ч | 0.0072 | 8.3952 | 6: 1905; 8: 15993
11.2 | 321-202-0201 | Гудронаторы ручные | маш.-ч | 0.000876 | 1.0212 | 7: 129; 9: 132
11.3 | 212-501-0104 | Смеси асфальтобетонные горячие плотные крупнозернистые СТ РК 1225-2019 типа Б, марки II | т | 0.048 | 55.968 | 6: 19494; 10: 1091040
11.4 | 216-201-0403 | Битум нефтяной дорожный жидкий СТ РК 1551-2006 марки МГО 130/200 | т | 6e-06 | 0.00653 | 6: 165488; 10: 1081
12 | 1127-0602-0301 РСНБ РК 2022 Кзтр и Кэм=1,12 | Покрытия толщиной 4 см из горячих асфальтобетонных смесей плотных мелкозернистых АБВ, плотность каменных материалов 2,5-2,9 т/м3. Устройство | м2 покрытия |  | 1166 | 2244.69 | 293.8 | 2617309 | 342571 | 2229217 | 100941 | 2935709
|  | НР - 108%; СП - 8% |  |  |  | 39.04 | 41.12 | 45521 | 47946 |  | 217459
12.1 | 005-0136 | Затраты труда рабочих (средний разряд работы 3,6). Специальные строительные и монтажные работы по устройству линейных сооружений | чел.-ч | 0.0232 | 27.0512 | 6: 1684; 8: 45554
12.2 | 099-0100 | Затраты труда машинистов | чел-ч | 0.0176 | 20.5216
12.3 | 313-403-0401 | Нарезчик швов | маш.-ч | 0.000129 | 0.15018 | 7: 1155; 9: 173
12.4 | 321-202-0201 | Гудронаторы ручные | маш.-ч | 3.9e-05 | 0.045054 | 7: 129; 9: 6
12.5 | 321-101-0302 | Катки дорожные самоходные комбинированные больших типоразмеров с рабочей массой от 8,8 до 9,2 т | маш.-ч | 0.004894 | 5.7069 | 7: 16415; 9: 93678
12.5 |  | в т.ч. затраты труда машинистов, экипаж 1 чел. | чел-ч | 0.004894 | 5.7069 | 7: 2152; 9: 12281.18
12.6 | 321-101-0402 | Катки дорожные самоходные тандемные больших типоразмеров с рабочей массой от 9,1 до 10,1 т | маш.-ч | 0.007342 | 8.5603 | 7: 14563; 9: 124664
12.6 |  | в т.ч. затраты труда машинистов, экипаж 1 чел. | чел-ч | 0.007342 | 8.5603 | 7: 2572; 9: 22017.11
12.7 | 315-102-0102 | Компрессоры передвижные с двигателем внутреннего сгорания давлением до 686 кПа (7 атм), производительность 5 м3/мин | маш.-ч | 0.001546 | 1.8022 | 7: 3924; 9: 7072
12.7 |  | в т.ч. затраты труда машинистов, экипаж 1 чел. | чел-ч | 0.001546 | 1.8022 | 7: 1801; 9: 3245.71
12.8 | 321-211-0201 | Машины поливомоечные 6000 л | маш.-ч | 0.00103 | 1.2014 | 7: 7481; 9: 8988
12.8 |  | в т.ч. затраты труда машинистов, экипаж 1 чел. | чел-ч | 0.00103 | 1.2014 | 7: 1801; 9: 2163.8
12.9 | 314-503-0101 | Погрузчики одноковшовые универсальные фронтальные пневмоколесные грузоподъёмностью 2 т | маш.-ч | 5.2e-05 | 0.060072 | 7: 5147; 9: 309
12.9 |  | в т.ч. затраты труда машинистов, экипаж 1 чел. | чел-ч | 5.2e-05 | 0.060072 | 7: 2152; 9: 129.27
12.10 | 321-209-0101 | Асфальтоукладчики, типоразмер 3 | маш.-ч | 0.002705 | 3.1538 | 7: 34143; 9: 107680
12.10 |  | в т.ч. затраты труда машинистов, экипаж 1 чел. | чел-ч | 0.002705 | 3.1538 | 7: 2572; 9: 8111.57
12.11 | 212-501-0204 | Смеси асфальтобетонные горячие плотные мелкозернистые СТ РК 1225-2019 типа Б, марки II | т | 0.0976 | 113.8016 | 6: 19570; 10: 2227097
12.12 | 216-201-0403 | Битум нефтяной дорожный жидкий СТ РК 1551-2006 марки МГО 130/200 | т | 1.1e-05 | 0.012593 | 6: 165488; 10: 2084
12.13 | 217-603-0104 | Вода техническая | м3 | 0.001 | 1.166 | 6: 32; 10: 37
13 | 1127-0201-1002 РСНБ РК 2022 Кзтр и Кэм=1,12 | Камни бортовые бетонные. Установка при других видах покрытий | м бортового камня |  | 168 | 2994.59 | 50.73 | 503091 | 8523 | 271034 | 245253 | 808211
|  | НР - 108%; СП - 8% |  |  |  | 1330.56 | 21.14 | 223534 | 3552 |  | 59867
13.1 | 005-0129 | Затраты труда рабочих (средний разряд работы 2,9). Специальные строительные и монтажные работы по устройству линейных сооружений | чел.-ч | 0.899 | 151.032 | 6: 1480; 8: 223527
13.2 | 099-0100 | Затраты труда машинистов | чел-ч | 0.0084 | 1.4112
13.3 | 314-102-0101 | Краны на автомобильном ходу максимальной грузоподъёмностью 10 т | маш.-ч | 0.007857 | 1.3199 | 7: 6195; 9: 8177
13.3 |  | в т.ч. затраты труда машинистов, экипаж 1 чел. | чел-ч | 0.007857 | 1.3199 | 7: 2572; 9: 3394.89
13.4 | 331-101-0101 | Автомобили бортовые грузоподъёмностью до 5 т | маш.-ч | 0.000515 | 0.086554 | 7: 3990; 9: 345
13.4 |  | в т.ч. затраты труда машинистов, экипаж 1 чел. | чел-ч | 0.000515 | 0.086554 | 7: 1801; 9: 155.88
13.5 | 212-101-0601 | Бетон тяжелый класса В15 ГОСТ 7473-2010 без добавок | м3 | 0.059 | 9.912 | 6: 24727; 10: 245094
13.6 | 212-401-0104 | Раствор кладочный цементный ГОСТ 28013-98 марки М100 | м3 | 0.0006 | 0.1008 | 6: 22413; 10: 2259
13.7 | 215-201-0104 | Брус необрезной хвойных пород длиной от 3 м до 6,5 м, толщиной от 100 до 125 мм, любой ширины ГОСТ 8486-86 сорт 4 | м3 | 0.0017 | 0.2856 | 6: 79039; 10: 22574
13.8 | 217-108-0101 | Гвоздь ГОСТ 283-75 строительный | кг | 0.01 | 1.68 | 6: 659; 10: 1107
14 | 255-101-0101 РСНБ РК 2022 | Камень бортовой ГОСТ 6665-91 | м3 |  | 7.224 | 35502 | -- | 256466 | -- | 256466 | -- | 276983
|  | СП - 8% |  |  |  | -- | -- | -- | -- |  | 20517
Устройство дорожного покрытия -пешеходная дорожка-тип 2
15 | 1101-0201-0701 РСНБ РК 2022 Кзтр и Кэм=1,12 | Грунт оснований . Уплотнение | м2 уплотненной площади основания |  | 2.5 | 57.62 | 57.62 | 144 | 144 | -- | 35 | 194
|  | НР - 72%; СП - 8% |  |  |  | -- | 19.68 | -- | 49 |  | 14
15.1 | 099-0100 | Затраты труда машинистов | чел-ч | 0.0091 | 0.0227
15.2 | 321-101-0102 | Катки дорожные самоходные гладкие массой 8 т | маш.-ч | 0.009145 | 0.022862 | 7: 6301; 9: 144
15.2 |  | в т.ч. затраты труда машинистов, экипаж 1 чел. | чел-ч | 0.009145 | 0.022862 | 7: 2152; 9: 49.2
16 | 1127-0401-0101 РСНБ РК 2022 Кзтр и Кэм=1,12 Изм. и доп. вып. 25 | Слои оснований подстилающие и выравнивающие из песка. Устройство | м3 материала основания в плотном теле |  | 0.25 | 5020.04 | 1642.62 | 1255 | 411 | 782 | 175 | 1544
|  | НР - 108%; СП - 8% |  |  |  | 247.42 | 400.48 | 62 | 100 |  | 114
16.1 | 005-0123 | Затраты труда рабочих (средний разряд работы 2,3). Специальные строительные и монтажные работы по устройству линейных сооружений | чел.-ч | 0.1855 | 0.046375 | 6: 1334; 8: 62
16.2 | 099-0100 | Затраты труда машинистов | чел-ч | 0.1748 | 0.0437
16.3 | 321-101-0204 | Катки дорожные самоходные на пневмоколесном ходу массой 30 т | маш.-ч | 0.09119 | 0.022798 | 7: 11094; 9: 253
16.3 |  | в т.ч. затраты труда машинистов, экипаж 1 чел. | чел-ч | 0.09119 | 0.022798 | 7: 2572; 9: 58.64
16.4 | 311-201-0201 | Автогрейдеры среднего типа мощностью от 88,9 до 117,6 кВт (от 121 до 160 л.с.), массой от 9,1 до 13 т | маш.-ч | 0.019964 | 0.004991 | 7: 12384; 9: 62
16.4 |  | в т.ч. затраты труда машинистов, экипаж 1 чел. | чел-ч | 0.019964 | 0.004991 | 7: 2572; 9: 12.84
16.5 | 314-503-0601 | Автопогрузчики, грузоподъёмность 5 т | маш.-ч | 0.055255 | 0.013814 | 7: 5811; 9: 80
16.5 |  | в т.ч. затраты труда машинистов, экипаж 1 чел. | чел-ч | 0.055255 | 0.013814 | 7: 1801; 9: 24.88
16.6 | 321-211-0201 | Машины поливомоечные 6000 л | маш.-ч | 0.008372 | 0.002093 | 7: 7481; 9: 16
16.6 |  | в т.ч. затраты труда машинистов, экипаж 1 чел. | чел-ч | 0.008372 | 0.002093 | 7: 1801; 9: 3.77
16.7 | 211-401-0101 | Песок ГОСТ 8736-2014 природный | м3 | 1.1 | 0.275 | 6: 2844; 10: 782
16.8 | 217-603-0104 | Вода техническая | м3 | 0.05 | 0.0125 | 6: 32; 10: 0.4
17 | 1127-0403-0101 РСНБ РК 2022 Кзтр и Кэм=1,12 Изм. и доп. вып. 25 | Основания из щебня фракции 40-70 мм, однослойные, толщиной 15 см. Устройство при укатке каменных материалов с пределом прочности на сжатие свыше 98,1 МПа (1000 кгс/см2) | м2 основания |  | 2.5 | 1408.29 | 401.26 | 3521 | 1003 | 2371 | 497 | 4339
|  | НР - 108%; СП - 8% |  |  |  | 58.78 | 125.14 | 147 | 313 |  | 321
17.1 | 005-0125 | Затраты труда рабочих (средний разряд работы 2,5). Специальные строительные и монтажные работы по устройству линейных сооружений | чел.-ч | 0.0425 | 0.10625 | 6: 1383; 8: 147
17.2 | 099-0100 | Затраты труда машинистов | чел-ч | 0.052 | 0.13
17.3 | 321-101-0102 | Катки дорожные самоходные гладкие массой 8 т | маш.-ч | 0.013653 | 0.034132 | 7: 6301; 9: 215
17.3 |  | в т.ч. затраты труда машинистов, экипаж 1 чел. | чел-ч | 0.013653 | 0.034132 | 7: 2152; 9: 73.45
17.4 | 321-101-0104 | Катки дорожные самоходные гладкие массой 13 т | маш.-ч | 0.030783 | 0.076958 | 7: 8175; 9: 629
17.4 |  | в т.ч. затраты труда машинистов, экипаж 1 чел. | чел-ч | 0.030783 | 0.076958 | 7: 2572; 9: 197.94
17.5 | 321-212-0101 | Распределители щебня и гравия | маш.-ч | 0.000734 | 0.001835 | 7: 8471; 9: 16
17.5 |  | в т.ч. затраты труда машинистов, экипаж 1 чел. | чел-ч | 0.000734 | 0.001835 | 7: 2152; 9: 3.95
17.6 | 311-201-0201 | Автогрейдеры среднего типа мощностью от 88,9 до 117,6 кВт (от 121 до 160 л.с.), массой от 9,1 до 13 т | маш.-ч | 0.000464 | 0.001159 | 7: 12384; 9: 14
17.6 |  | в т.ч. затраты труда машинистов, экипаж 1 чел. | чел-ч | 0.000464 | 0.001159 | 7: 2572; 9: 2.98
17.7 | 321-211-0201 | Машины поливомоечные 6000 л | маш.-ч | 0.003349 | 0.008372 | 7: 7481; 9: 63
17.7 |  | в т.ч. затраты труда машинистов, экипаж 1 чел. | чел-ч | 0.003349 | 0.008372 | 7: 1801; 9: 15.08
17.8 | 311-101-0102 | Бульдозеры-рыхлители на гусеничном ходу, легкого класса мощностью свыше 66 до 96 кВт, массой свыше 8,5 до 14 т | маш.-ч | 0.003027 | 0.007567 | 7: 8776; 9: 66
17.8 |  | в т.ч. затраты труда машинистов, экипаж 1 чел. | чел-ч | 0.003027 | 0.007567 | 7: 2572; 9: 19.46
17.9 | 211-201-0704 | Щебень из плотных горных пород для строительных работ М1200 СТ РК 1284-2004 фракция 10-20 мм, группа 3 | м3 | 0.015 | 0.0375 | 6: 5092; 10: 191
17.10 | 211-201-0707 | Щебень из плотных горных пород для строительных работ М1200 СТ РК 1284-2004 фракция 40-80 (70) мм, группа 3 | м3 | 0.189 | 0.4725 | 6: 4608; 10: 2177
17.11 | 217-603-0104 | Вода техническая | м3 | 0.03 | 0.075 | 6: 32; 10: 2
18 | 1127-0403-0104 РСНБ РК 2022 Кзтр и Кэм=1,12 К=5 | Вычитается позиция: Основания из щебня фракции 40-70 мм. Устройство при укатке каменных материалов с пределом прочности на сжатие свыше 98,1 МПа (1000 кгс/см2). исключать на каждый 1 см изменения толщины слоя к нормам 1127-0403-0101, 1127-0403-0102, 1127-0403-0103 | м2 основания |  | 2.5 | -368.37 | -78.07 | -921 | -195 | -726 | -69 | -1069
|  | НР - 108%; СП - 8% |  |  |  | -- | -25.5 | -- | -64 |  | -79
18.1 | 099-0100 | Затраты труда машинистов | чел-ч | 0.0108 | 0.027
18.2 | 321-101-0102 | Катки дорожные самоходные гладкие массой 8 т | маш.-ч | 0.005538 | 0.013846 | 7: -6301; 9: -87
18.2 |  | в т.ч. затраты труда машинистов, экипаж 1 чел. | чел-ч | 0.005538 | 0.013846 | 7: -2152; 9: -29.8
18.3 | 321-101-0104 | Катки дорожные самоходные гладкие массой 13 т | маш.-ч | 0.005281 | 0.013202 | 7: -8175; 9: -108
18.3 |  | в т.ч. затраты труда машинистов, экипаж 1 чел. | чел-ч | 0.005281 | 0.013202 | 7: -2572; 9: -33.96
18.4 | 211-201-0707 | Щебень из плотных горных пород для строительных работ М1200 СТ РК 1284-2004 фракция 40-80 (70) мм, группа 3 | м3 | 0.063 | 0.1575 | 6: -4608; 10: -726
19 | 1127-0602-0301 РСНБ РК 2022 Кзтр и Кэм=1,12 | Покрытия толщиной 4 см из горячих асфальтобетонных смесей плотных мелкозернистых АБВ, плотность каменных материалов 2,5-2,9 т/м3. Устройство | м2 покрытия |  | 2.5 | 2244.69 | 293.8 | 5612 | 735 | 4779 | 216 | 6295
|  | НР - 108%; СП - 8% |  |  |  | 39.04 | 41.12 | 98 | 103 |  | 466
19.1 | 005-0136 | Затраты труда рабочих (средний разряд работы 3,6). Специальные строительные и монтажные работы по устройству линейных сооружений | чел.-ч | 0.0232 | 0.058 | 6: 1684; 8: 98
19.2 | 099-0100 | Затраты труда машинистов | чел-ч | 0.0176 | 0.044
19.3 | 313-403-0401 | Нарезчик швов | маш.-ч | 0.000129 | 0.000322 | 7: 1155; 9: 0.37
19.4 | 321-202-0201 | Гудронаторы ручные | маш.-ч | 3.9e-05 | 9.7e-05 | 7: 129; 9: 0.01
19.5 | 321-101-0302 | Катки дорожные самоходные комбинированные больших типоразмеров с рабочей массой от 8,8 до 9,2 т | маш.-ч | 0.004894 | 0.012236 | 7: 16415; 9: 201
19.5 |  | в т.ч. затраты труда машинистов, экипаж 1 чел. | чел-ч | 0.004894 | 0.012236 | 7: 2152; 9: 26.33
19.6 | 321-101-0402 | Катки дорожные самоходные тандемные больших типоразмеров с рабочей массой от 9,1 до 10,1 т | маш.-ч | 0.007342 | 0.018354 | 7: 14563; 9: 267
19.6 |  | в т.ч. затраты труда машинистов, экипаж 1 чел. | чел-ч | 0.007342 | 0.018354 | 7: 2572; 9: 47.21
19.7 | 315-102-0102 | Компрессоры передвижные с двигателем внутреннего сгорания давлением до 686 кПа (7 атм), производительность 5 м3/мин | маш.-ч | 0.001546 | 0.003864 | 7: 3924; 9: 15
19.7 |  | в т.ч. затраты труда машинистов, экипаж 1 чел. | чел-ч | 0.001546 | 0.003864 | 7: 1801; 9: 6.96
19.8 | 321-211-0201 | Машины поливомоечные 6000 л | маш.-ч | 0.00103 | 0.002576 | 7: 7481; 9: 19
19.8 |  | в т.ч. затраты труда машинистов, экипаж 1 чел. | чел-ч | 0.00103 | 0.002576 | 7: 1801; 9: 4.64
19.9 | 314-503-0101 | Погрузчики одноковшовые универсальные фронтальные пневмоколесные грузоподъёмностью 2 т | маш.-ч | 5.2e-05 | 0.000129 | 7: 5147; 9: 0.66
19.9 |  | в т.ч. затраты труда машинистов, экипаж 1 чел. | чел-ч | 5.2e-05 | 0.000129 | 7: 2152; 9: 0.28
19.10 | 321-209-0101 | Асфальтоукладчики, типоразмер 3 | маш.-ч | 0.002705 | 0.006762 | 7: 34143; 9: 231
19.10 |  | в т.ч. затраты труда машинистов, экипаж 1 чел. | чел-ч | 0.002705 | 0.006762 | 7: 2572; 9: 17.39
19.11 | 212-501-0204 | Смеси асфальтобетонные горячие плотные мелкозернистые СТ РК 1225-2019 типа Б, марки II | т | 0.0976 | 0.244 | 6: 19570; 10: 4775
19.12 | 216-201-0403 | Битум нефтяной дорожный жидкий СТ РК 1551-2006 марки МГО 130/200 | т | 1.1e-05 | 2.7e-05 | 6: 165488; 10: 4
19.13 | 217-603-0104 | Вода техническая | м3 | 0.001 | 0.0025 | 6: 32; 10: 0.08
20 | 1127-0602-0401 РСНБ РК 2022 Кзтр и Кэм=1,12 К=2 | Покрытия из горячих асфальтобетонных смесей. Устройство. добавлять на каждые 0,5 см изменения толщины покрытия к нормам 1127-0602-0301 | м2 покрытия |  | 2.5 | 481 | 0.06 | 1203 | -- | 1186 | 19 | 1319
|  | НР - 108%; СП - 8% |  |  |  | 6.88 | -- | 17 | -- |  | 98
20.1 | 005-0143 | Затраты труда рабочих (средний разряд работы 4,3). Специальные строительные и монтажные работы по устройству линейных сооружений | чел.-ч | 0.0036 | 0.009 | 6: 1905; 8: 17
20.2 | 321-202-0201 | Гудронаторы ручные | маш.-ч | 0.000464 | 0.001159 | 7: 129; 9: 0.15
20.3 | 212-501-0204 | Смеси асфальтобетонные горячие плотные мелкозернистые СТ РК 1225-2019 типа Б, марки II | т | 0.0242 | 0.0605 | 6: 19570; 10: 1184
20.4 | 216-201-0403 | Битум нефтяной дорожный жидкий СТ РК 1551-2006 марки МГО 130/200 | т | 3e-06 | 7e-06 | 6: 165488; 10: 1
21 | 1127-0201-1002 РСНБ РК 2022 Кзтр и Кэм=1,12 ТЧ 27 табл. 3 п.3.8 Кмр=0,86 ТЧ 27 табл. 3 п.3.9 Кмр=0,33 | Камни бортовые бетонные. Установка при других видах покрытий. Другие виды покрытий: бетон класса В15, применен коэффициент к норме расхода бетона В15 (М200) - 0,86. Другие виды покрытий: раствор цементный, применен коэффициент к норме расхода раствора цементного - 0,33 | м бортового камня |  | 5 | 2781.33 | 50.73 | 13907 | 254 | 7000 | 7299 | 22903
|  | НР - 108%; СП - 8% |  |  |  | 1330.56 | 21.14 | 6653 | 106 |  | 1696
21.1 | 005-0129 | Затраты труда рабочих (средний разряд работы 2,9). Специальные строительные и монтажные работы по устройству линейных сооружений | чел.-ч | 0.899 | 4.495 | 6: 1480; 8: 6653
21.2 | 099-0100 | Затраты труда машинистов | чел-ч | 0.0084 | 0.042
21.3 | 314-102-0101 | Краны на автомобильном ходу максимальной грузоподъёмностью 10 т | маш.-ч | 0.007857 | 0.039284 | 7: 6195; 9: 243
21.3 |  | в т.ч. затраты труда машинистов, экипаж 1 чел. | чел-ч | 0.007857 | 0.039284 | 7: 2572; 9: 101.04
21.4 | 331-101-0101 | Автомобили бортовые грузоподъёмностью до 5 т | маш.-ч | 0.000515 | 0.002576 | 7: 3990; 9: 10
21.4 |  | в т.ч. затраты труда машинистов, экипаж 1 чел. | чел-ч | 0.000515 | 0.002576 | 7: 1801; 9: 4.64
21.5 | 212-101-0601 | Бетон тяжелый класса В15 ГОСТ 7473-2010 без добавок | м3 | 0.05074 | 0.2537 | 6: 24727; 10: 6273
21.6 | 212-401-0104 | Раствор кладочный цементный ГОСТ 28013-98 марки М100 | м3 | 0.000198 | 0.00099 | 6: 22413; 10: 22
21.7 | 215-201-0104 | Брус необрезной хвойных пород длиной от 3 м до 6,5 м, толщиной от 100 до 125 мм, любой ширины ГОСТ 8486-86 сорт 4 | м3 | 0.0017 | 0.0085 | 6: 79039; 10: 672
21.8 | 217-108-0101 | Гвоздь ГОСТ 283-75 строительный | кг | 0.01 | 0.05 | 6: 659; 10: 33
22 | 255-101-0101 РСНБ РК 2022 | Камень бортовой ГОСТ 6665-91 | м3 |  | 0.08 | 35502 | -- | 2840 | -- | 2840 | -- | 3067
|  | СП - 8% |  |  |  | -- | -- | -- | -- |  | 227
|  | ИТОГО ПО СМЕТЕ: | Тенге |  |  | 12: 12263293
В ТОМ ЧИСЛЕ:
|  | - Зарплата рабочих строителей | Тенге |  |  | 8: 832589
|  | - Затраты на эксплуатацию машин | Тенге |  |  | 9: 1965096
|  | - в том числе зарплата машинистов | Тенге |  |  | 9: 435464
|  | - Материалов, изделий и конструкций | Тенге |  |  | 10: 7392691
|  | - Перевозка грузов | Тенге |  |  | 8: 10545
|  | - Накладные расходы | Тенге |  |  | 11: 1153983
|  | - Сметная прибыль | Тенге |  |  | 11: 908388
| Начальник отдела |  |  |  | Голубев В.В.
| Составил |  |  |  | Казакова В.С.

## 81152700_РА
Форма 4А АВС-4
Наименование стройки - |  | ТОО "Павлодарский нефтехимический завод".
|  |  | Объект номер - | 08.115.20-3
|  | ЛОКАЛЬНЫЙ РЕСУРСНЫЙ СМЕТНЫЙ РАСЧЕТ | № 07-01-01
(локальная смета)
| на | Генеральный план
Наименование объекта - |  | "Строительство станции фильтрования стоков после I системы биологической очистки цеха "Водоснабжения и Канализации"
Основание: |  | 20.224.07-08.115.20-ГП
Составлен в текущих ценах 2 квартала 2022 года | [5 empty] | тенге
№ п/п | Шифр ресурсов | Наименование ресурсов, оборудования, конструкций, изделий и деталей | Единица измерения | Количество единиц | Сметная стоимость
[5 empty] | на единицу | общая
1 | 2 | 3 | 4 | 5 | 6 | 7
ЗАТРАТЫ ТРУДА ПО СПЕЦИАЛЬНОСТЯМ
1 | 005-0143 РСНБ РК 2022 | Затраты труда рабочих (средний разряд работы 4,3). Специальные строительные и монтажные работы по устройству линейных сооружений | чел.-ч | 8.4042 | 1905 | 16010
2 | 005-0136 РСНБ РК 2022 | Затраты труда рабочих (средний разряд работы 3,6). Специальные строительные и монтажные работы по устройству линейных сооружений | чел.-ч | 54.1604 | 1684 | 91206.11
3 | 005-0129 РСНБ РК 2022 | Затраты труда рабочих (средний разряд работы 2,9). Специальные строительные и монтажные работы по устройству линейных сооружений | чел.-ч | 155.527 | 1480 | 230179.96
4 | 005-0125 РСНБ РК 2022 | Затраты труда рабочих (средний разряд работы 2,5). Специальные строительные и монтажные работы по устройству линейных сооружений | чел.-ч | 0.10625 | 1383 | 146.94
5 | 005-0123 РСНБ РК 2022 | Затраты труда рабочих (средний разряд работы 2,3). Специальные строительные и монтажные работы по устройству линейных сооружений | чел.-ч | 64.9343 | 1334 | 86622.32
6 | 001-0125 РСНБ РК 2022 | Затраты труда рабочих (средний разряд работы 2,5). Работы по разработке грунта и устройству земляных конструкций | чел.-ч | 289.3065 | 1383 | 400110.89
7 | 001-0120 РСНБ РК 2022 | Затраты труда рабочих (средний разряд работы 2). Работы по разработке грунта и устройству земляных конструкций | чел.-ч | 0.1275 | 1261 | 160.78
8 | 001-0110 РСНБ РК 2022 | Затраты труда рабочих (средний разряд работы 1). Работы по разработке грунта и устройству земляных конструкций | чел.-ч | 7.7244 | 1055 | 8149.24
|  | ИТОГО ЗАТРАТЫ ТРУДА ПО СПЕЦИАЛЬНОСТЯМ | тенге |  |  | 832586
|  | Затраты труда рабочих | чел.-ч | 580.2905
ТРУДОВЫЕ РЕСУРСЫ
1 | 099-0100 РСНБ РК 2022 | Затраты труда машинистов | чел-ч | 183.9423 | 2367.39 | (435463,34)
|  | ИТОГО ТРУДОВЫЕ РЕСУРСЫ | тенге |  |  | 832588
СТРОИТЕЛЬНЫЕ МАШИНЫ И МЕХАНИЗМЫ
1 | 321-209-0101 РСНБ РК 2022 | Асфальтоукладчики, типоразмер 3 | маш.-ч | 6.3144 | 34143 | 215591.04
|  | в т.ч. затраты труда машинистов, экипаж 1 чел. | чел-ч | 6.3144 | 2572 | 16240.52
2 | 311-401-0105 РСНБ РК 2022 | Экскаваторы одноковшовые дизельные на гусеничном ходу ковш свыше 0,5 до 0,65 м3, масса свыше 10 до 13 т | маш.-ч | 22.5924 | 11015 | 248855.52
|  | в т.ч. затраты труда машинистов, экипаж 1 чел. | чел-ч | 22.5924 | 2572 | 58107.71
3 | 311-101-0102 РСНБ РК 2022 | Бульдозеры-рыхлители на гусеничном ходу, легкого класса мощностью свыше 66 до 96 кВт, массой свыше 8,5 до 14 т | маш.-ч | 37.0208 | 8776 | 324894.86
|  | в т.ч. затраты труда машинистов, экипаж 1 чел. | чел-ч | 37.0208 | 2572 | 95217.59
4 | 314-503-0101 РСНБ РК 2022 | Погрузчики одноковшовые универсальные фронтальные пневмоколесные грузоподъёмностью 2 т | маш.-ч | 0.12027 | 5147 | 619.05
|  | в т.ч. затраты труда машинистов, экипаж 1 чел. | чел-ч | 0.12027 | 2152 | 258.83
5 | 331-101-0101 РСНБ РК 2022 | Автомобили бортовые грузоподъёмностью до 5 т | маш.-ч | 0.08913 | 3990 | 355.63
|  | в т.ч. затраты труда машинистов, экипаж 1 чел. | чел-ч | 0.08913 | 1801 | 160.52
6 | 321-211-0201 РСНБ РК 2022 | Машины поливомоечные 6000 л | маш.-ч | 13.8565 | 7481 | 103660.41
|  | в т.ч. затраты труда машинистов, экипаж 1 чел. | чел-ч | 13.8565 | 1801 | 24955.54
7 | 315-102-0102 РСНБ РК 2022 | Компрессоры передвижные с двигателем внутреннего сгорания давлением до 686 кПа (7 атм), производительность 5 м3/мин | маш.-ч | 3.6082 | 3924 | 14158.59
|  | в т.ч. затраты труда машинистов, экипаж 1 чел. | чел-ч | 3.6082 | 1801 | 6498.37
8 | 321-101-0201 РСНБ РК 2022 | Катки дорожные самоходные на пневмоколесном ходу массой 16 т | маш.-ч | 2.8534 | 9973 | 28457.31
|  | в т.ч. затраты труда машинистов, экипаж 1 чел. | чел-ч | 2.8534 | 2572 | 7339.04
9 | 314-102-0101 РСНБ РК 2022 | Краны на автомобильном ходу максимальной грузоподъёмностью 10 т | маш.-ч | 1.3592 | 6195 | 8420.41
|  | в т.ч. затраты труда машинистов, экипаж 1 чел. | чел-ч | 1.3592 | 2572 | 3495.93
10 | 314-503-0601 РСНБ РК 2022 | Автопогрузчики, грузоподъёмность 5 т | маш.-ч | 20.7538 | 5811 | 120600.23
|  | в т.ч. затраты труда машинистов, экипаж 1 чел. | чел-ч | 20.7538 | 1801 | 37377.56
11 | 311-201-0201 РСНБ РК 2022 | Автогрейдеры среднего типа мощностью от 88,9 до 117,6 кВт (от 121 до 160 л.с.), массой от 9,1 до 13 т | маш.-ч | 6.9896 | 12384 | 86558.68
|  | в т.ч. затраты труда машинистов, экипаж 1 чел. | чел-ч | 6.9896 | 2572 | 17977.14
12 | 321-101-0402 РСНБ РК 2022 | Катки дорожные самоходные тандемные больших типоразмеров с рабочей массой от 9,1 до 10,1 т | маш.-ч | 17.139 | 14563 | 249594.75
|  | в т.ч. затраты труда машинистов, экипаж 1 чел. | чел-ч | 17.139 | 2572 | 44081.42
13 | 321-101-0302 РСНБ РК 2022 | Катки дорожные самоходные комбинированные больших типоразмеров с рабочей массой от 8,8 до 9,2 т | маш.-ч | 8.5725 | 16415 | 140718.27
|  | в т.ч. затраты труда машинистов, экипаж 1 чел. | чел-ч | 8.5725 | 2152 | 18448.11
14 | 321-212-0101 РСНБ РК 2022 | Распределители щебня и гравия | маш.-ч | 0.0018354 | 8471 | 15.55
|  | в т.ч. затраты труда машинистов, экипаж 1 чел. | чел-ч | 0.0018354 | 2152 | 3.95
15 | 321-202-0201 РСНБ РК 2022 | Гудронаторы ручные | маш.-ч | 1.1126 | 129 | 143.52
16 | 313-403-0401 РСНБ РК 2022 | Нарезчик швов | маш.-ч | 0.30068 | 1155 | 347.29
17 | 321-101-0204 РСНБ РК 2022 | Катки дорожные самоходные на пневмоколесном ходу массой 30 т | маш.-ч | 31.9212 | 11094 | 354133.79
|  | в т.ч. затраты труда машинистов, экипаж 1 чел. | чел-ч | 31.9212 | 2572 | 82101.33
18 | 321-101-0104 РСНБ РК 2022 | Катки дорожные самоходные гладкие массой 13 т | маш.-ч | 0.063756 | 8175 | 521.21
|  | в т.ч. затраты труда машинистов, экипаж 1 чел. | чел-ч | 0.063756 | 2572 | 163.98
19 | 321-101-0102 РСНБ РК 2022 | Катки дорожные самоходные гладкие массой 8 т | маш.-ч | 10.706 | 6301 | 67458.41
|  | в т.ч. затраты труда машинистов, экипаж 1 чел. | чел-ч | 10.706 | 2152 | 23039.28
|  | ИТОГО СТРОИТЕЛЬНЫЕ МАШИНЫ И МЕХАНИЗМЫ | тенге |  |  | 1965105
|  | В Т.Ч. ЗАРАБОТНАЯ ПЛАТА МАШИНИСТОВ: | тенге |  |  | 435463
СТРОИТЕЛЬНЫЕ МАТЕРИАЛЫ И КОНСТРУКЦИИ
1 | 217-108-0101 РСНБ РК 2022 | Гвоздь ГОСТ 283-75 строительный | кг | 1.73 | 659 | 1140.07
2 | 217-603-0104 РСНБ РК 2022 | Вода техническая | м3 | 73.776 | 32 | 2360.83
3 | 255-101-0101 РСНБ РК 2022 | Камень бортовой ГОСТ 6665-91 | м3 | 7.304 | 35502 | 259306.61
в т.ч. № п.п. сметы:
|  | 14 | м3 | 7.224 | 35502 | 256466.45
|  | 22 | м3 | 0.08 | 35502 | 2840.16
4 | 216-201-0403 РСНБ РК 2022 | Битум нефтяной дорожный жидкий СТ РК 1551-2006 марки МГО 130/200 | т | 0.031749 | 165488 | 5254.11
5 | 215-204-0404 РСНБ РК 2022 | Доска обрезная хвойных пород длиной до 6,5 м, шириной от 75 мм до 150 мм, толщиной от 32 мм до 40 мм ГОСТ 8486-86 сорт 4 | м3 | 0.016345 | 102092 | 1668.69
6 | 215-201-0104 РСНБ РК 2022 | Брус необрезной хвойных пород длиной от 3 м до 6,5 м, толщиной от 100 до 125 мм, любой ширины ГОСТ 8486-86 сорт 4 | м3 | 0.2941 | 79039 | 23245.37
7 | 212-501-0204 РСНБ РК 2022 | Смеси асфальтобетонные горячие плотные мелкозернистые СТ РК 1225-2019 типа Б, марки II | т | 114.1061 | 19570 | 2233056.38
8 | 212-501-0104 РСНБ РК 2022 | Смеси асфальтобетонные горячие плотные крупнозернистые СТ РК 1225-2019 типа Б, марки II | т | 168.8368 | 19494 | 3291304.58
9 | 212-401-0104 РСНБ РК 2022 | Раствор кладочный цементный ГОСТ 28013-98 марки М100 | м3 | 0.10179 | 22413 | 2281.42
10 | 212-101-0601 РСНБ РК 2022 | Бетон тяжелый класса В15 ГОСТ 7473-2010 без добавок | м3 | 10.1657 | 24727 | 251367.26
11 | 211-601-0101 РСНБ РК 2022 | Смесь песчано-гравийная природная ГОСТ 23735-2014 | м3 | 284.504 | 3355 | 954510.92
12 | 211-401-0101 РСНБ РК 2022 | Песок ГОСТ 8736-2014 природный | м3 | 128.535 | 2844 | 365553.54
13 | 211-201-0707 РСНБ РК 2022 | Щебень из плотных горных пород для строительных работ М1200 СТ РК 1284-2004 фракция 40-80 (70) мм, группа 3 | м3 | 0.315 | 4608 | 1451.52
14 | 211-201-0704 РСНБ РК 2022 | Щебень из плотных горных пород для строительных работ М1200 СТ РК 1284-2004 фракция 10-20 мм, группа 3 | м3 | 0.0375 | 5092 | 190.95
|  | ИТОГО СТРОИТЕЛЬНЫЕ МАТЕРИАЛЫ И КОНСТРУКЦИИ | тенге |  |  | 7392692
ТРАНСПОРТНЫЕ РАСХОДЫ
1 | 412-101-0203 РСНБ РК 2022 | Перевозка строительных грузов самосвалами вне населенных пунктов. Грузоподъемность свыше 10 т. Расстояние перевозки 3 км | т·км | 138.75 | 76 | 10545
|  | 3 | т·км | 138.75 | 76 | 10545
|  | ИТОГО ТРАНСПОРТНЫЕ РАСХОДЫ | тенге |  |  | 10545
|  | Затраты труда рабочих | чел.-ч | 580.2905
|  | ИТОГО ПРЯМЫЕ ЗАТРАТЫ | тенге |  |  | 10200930
|  | Накладные расходы | тенге |  |  | 1153980
|  | ИТОГО С НАКЛАДНЫМИ РАСХОДАМИ | тенге |  |  | 11354910
|  | Сметная прибыль | тенге |  |  | 908389
|  | ИТОГО ПО ЛОКАЛЬНОМУ РЕСУРСНОМУ СМЕТНОМУ РАСЧЕТУ | тенге |  |  | 12263299
| Начальник отдела |  | Голубев В.В.
| Составил |  | Казакова В.С.

## 811520110_ИД
ИСХОДНЫЕ ДАННЫЕ : Э811520110
№ | Строка данных АВС (Номер строки текстового фрагмента.)
1 | Э811520110'К9А0Ж5'МН2Ц7В1Х+Ш1Р''14'01''''*
2 | Ю''ТОО "Павлодарский нефтехимический завод".'08.115.20'08.115.20-1'"Строительство станции фильтрования стоков после I системы биологической очистки цеха "Водоснабжения и Канализации"'РП'2'02-01-11'Внутреннее электроосвещение.'20.224.07-08.115.20-ЭО.'Голубев В.В.'в текущих ценах 2 квартала 2022 года*
3 | L П9 Коэффициент 1,15 к нормам затрат труда, времени эксплуатации машин (включая затраты труда рабочих машинистов). Строительство новых объектов в стесненных условиях; на территориях действующих предприятий, имеющих разветвленную сеть транспортных и коммуникаций и стесненные условия для складирования материалов. ЭСН РК 8.04-01-2015, приложение Б, таблица Б.1, п.6#*
4 | L Н5.1,15'Н52.1,15*
5 | LФ2-Ф4-курс валют на 05.08.2022*
6 | LФ2 - рубль*
7 | Х7,92=Ф2*
8 | LФ3 - евро*
9 | Х485,08=Ф3*
10 | LФ4 - доллар*
11 | Х476,18=Ф4*
12 | (РС242966)*
13 | П2НИЗКОВОЛЬТНОЕ ОБОРУДОВАНИЕ*
14 | Ц13-080304-0304'2''Шкаф (пульт) управления навесной, высота, ширина и глубина до 600x600x350 мм. Установка'шт.*
15 | С1247-201-0602'2''Щит осветительный с выключателем ГОСТ 32397-2013, типа ОЩВ 3-63-12-0 36 УХЛ4 IP31'шт.*
16 | Ц13-080305-1301'4''Ящик с понижающим трансформатором. Монтаж оборудования'шт.*
17 | С1247-203-0105'4''Ящик с понижающим трансформатором СТ РК ГОСТ Р 51321.1-2010, типа ЯТП 0,25 220/12-3 УХЛ4 'шт.*
18 | СТКП ТОО"Примус Групп" №04/05-22(=13)'4'5157,50'Светильник переносной ЛСУ-2 60Вт код 9734184'шт*
19 | П2СВЕТОТЕХНИЧЕСКОЕ ОБОРУДОВАНИЕ*
20 | Ц13-080305-0305(П-1308001)(РС242794)'16+12+3+13''Светильник потолочный или настенный для помещений с тяжелыми условиями среды, уплотненный. Монтаж с креплением винтами или болтами. Производство работ на высоте свыше 2 до 8 м, применен коэффициент к затратам труда - 1,05.'шт.*
21 | Ц13-080305-0306(П-1308001)(РС242794)'4''Светильник потолочный или настенный для помещений с нормальными условиями среды, одноламповый. Монтаж с креплением винтами или болтами. Производство работ на высоте свыше 2 до 8 м, применен коэффициент к затратам труда - 1,05.'шт.*
22 | СТКП ТОО"Примус Групп" №04/05-22(=13)'16'102894,34' Светильник светодиодный ДСП15-40-201 Kosmos 750 Код 1155504201'шт*
23 | СТКП ТОО"Примус Групп" №04/05-22(=13)'12'163299,65' Светильник светодиодный ДСП15-120-201 Kosmos 750 Код 1155512201'шт*
24 | СТКП ТОО"Примус Групп" №04/05-22(=13)'3'18463,30' Светильник светодиодный ДБО84-10-002 Coral 865 Код 1084010002'шт*
25 | СТКП ТОО"Примус Групп" №04/05-22(=13)'13'49301,76' Светильник светодиодный ДСП44-38-003 Flagman F 840 Код 1044038003'шт*
26 | СТКП ТОО"Примус Групп" №04/05-22(=13)'4'49301,76' Светильник светодиодный ДСП44-19-003 Flagman F 840 Код 1044019003'шт*
27 | СТКП ТОО"Примус Групп" №04/05-22(=13)'22'1569,98'Подвес крепления светильника для ЛСП44, ПВЛМ П, ПВЛМ, ЛСП22, 2 шт. Код 1003010060'комплект*
28 | П2ЭЛЕКТРОУСТАНОВОЧНЫЕ ИЗДЕЛИЯ*
29 | Ц13-080305-0103'10+1''Выключатель полугерметический и герметический. Монтаж оборудования'шт.*
30 | СТКП ТОО"Примус Групп" №04/05-22(=13)'10'1575'Выключатель одноклавишный для открытой установки ФОРС IP54 IEK ВС20-1-0-ФСр арт.EVS10-K03-10-54-DC'шт*
31 | СТКП ТОО"Примус Групп" №04/05-22(=13)'1'1835,35'Выключатель двухклавишный для открытой установки ФОРС IP54 IEK ВС20-2-0-ФСр арт.EVS20-K03-10-54-DC'шт*
32 | Ц13-080303-0501'8''Выключатель или переключатель пакетный в металлической оболочке с количеством зажимов для подключения до 9 на ток до 25 А. Установка на конструкции на стене или колонне'шт.*
33 | СТКП ТОО"Примус Групп" №04/05-22(=13)'8'3230,40'Выключатель пакетный типа ПВ1-16М1-пл.56 16А'шт*
34 | Ц13-080305-0110'4''Розетка штепсельная полугерметическая и герметическая. Монтаж оборудования'шт.*
35 | С1247-214-0401'4''Розетка промышленная стационарная от 10 А до 32 А, 220 В, IP44'шт.*
36 | П2КАБЕЛЬНЫЕ ИЗДЕЛИЯ И ИЗДЕЛИЯ ДЛЯ ПРОКЛАДКИ КАБЕЛЕЙ*
37 | Ц13-080206-0602(П-1308001)'28.3=Ф5''Короб металлический длиной 3 м. Монтаж на конструкциях, кронштейнах, по фермам и колоннам. Производство работ на высоте свыше 2 до 8 м, применен коэффициент к затратам труда - 1,05.'м*
38 | С1243-907-1005'28.3''Кабельный лоток перфорированный, замкового типа высотой 50 мм, шириной 200 мм'м*
39 | С1243-907-2101'28.3''Разделительная полоса для кабельного лотка высотой 50 мм, основание 20 мм'м*
40 | L СТКП ТОО"Примус Групп" №04/05-22(=13)'28.3'1111,07'Перегородка разделительная h=50мм L3000 IEK арт.CLM50D-RP-050-30'м*
41 | Ц13-080206-0103(П-1308001)'6.2=Ф6''Короба пластмассовые шириной до 120 мм. Монтаж оборудования. Производство работ на высоте свыше 2 до 8 м, применен коэффициент к затратам труда - 1,05.'м*
42 | Ц13-080206-0101(П-1308001)'25.2+18.2=Ф7''Короба пластмассовые шириной до 40 мм. Монтаж оборудования. Производство работ на высоте свыше 2 до 8 м, применен коэффициент к затратам труда - 1,05.'м*
43 | С1243-907-0114'6.2''Канал кабельный из ПВХ, размерами 100 мм х 40 мм'м*
44 | С1243-907-0108'25.2''Канал кабельный из ПВХ, размерами 40 мм х 25 мм'м*
45 | С1243-907-0106'18.2''Канал кабельный из ПВХ, размерами 25 мм х 25 мм'м*
46 | L СТКП ТОО"Примус Групп" №04/05-22(=13)'6.2'1870,72'Кабель-канал 100х40 "ЭЛЕКОР" арт.CKK10-100-040-1-K01'м*
47 | L СТКП ТОО"Примус Групп" №04/05-22(=13)'25.2'459,65'Кабель-канал 40х25 "ЭЛЕКОР" арт.CKK10-040-025-1-K01'м*
48 | L СТКП ТОО"Примус Групп" №04/05-22(=13)'18.2'335,35'Кабель-канал 25х25 "ЭЛЕКОР" арт.CKK10-025-025-1-K01'м*
49 | Ц13-080206-0701(П-1308001)(РС296129)'12.2''Профиль перфорированный монтажный длиной 2 м. Монтаж оборудования. Производство работ на высоте свыше 2 до 8 м, применен коэффициент к затратам труда - 1,05.'м*
50 | С1243-907-2906'12.2''Профиль, типа К241 Z-образный 32х40х32 мм, толщиной 2 мм'м*
51 | L Ц13-100408-0504'28+6''Коробка кабельная соединительная или разветвительная. Монтаж оборудования'шт.*
52 | СТКП ТОО"Примус Групп" №04/05-22(=13)'28'716,65'Коробка соединительна У994МУ2, IP54 (129х129х79)'шт*
53 | С1247-202-0417'6''Коробка ответвительная для открытой установки с повышенной степенью защиты типа КМ41234, IP55, 6 гермовводов, размерами 100 мм х 100 мм х 50 мм'шт.*
54 | Ц13-080206-1701(П-1308001)'150+45=Ф8''Труба стальная диаметром до 25 мм. Прокладка по установленным конструкциям, по стенам с креплением скобами. Производство работ на высоте свыше 2 до 8 м, применен коэффициент к затратам труда - 1,05.'м*
55 | С1241-101-0203'150''Труба стальная сварная водогазопроводная обыкновенная ГОСТ 3262-75 размерами 25х3,2 мм'м*
56 | С1241-101-0202'45''Труба стальная сварная водогазопроводная обыкновенная ГОСТ 3262-75 размерами 20х2,8 мм'м*
57 | Ц13-080206-1901'10=Ф9''Труба винипластовая диаметром до 25 мм. Прокладка по установленным конструкциям, по стенам и колоннам с креплением скобами'м*
58 | С1241-207-0303'10''Труба из поливинилхлорида ПВХ гибкая со структурированной стенкой диаметром 25 мм'м*
59 | L СТКП ТОО"Примус Групп" №04/05-22(=13)'10'106,07'Труба гофр.ПВХ d 25 с зондом IEK арт.CTG20-25-K41-025I'м*
60 | Ц13-080206-2203'Ф9''Провод одножильный или многожильный в общей оплетке, суммарное сечение до 16 мм2. Затягивание первого в проложенные трубы и металлические рукава'м*
61 | L Ц13-080201-0901'Ф9''Кабель до 35 кВ, масса 1 м до 1 кг. Прокладка в проложенных трубах, блоках и коробах'м кабеля*
62 | Ц13-080206-2203(П-1308001)'Ф8''Провод одножильный или многожильный в общей оплетке, суммарное сечение до 16 мм2. Затягивание первого в проложенные трубы и металлические рукава. Производство работ на высоте свыше 2 до 8 м, применен коэффициент к затратам труда - 1,05.'м*
63 | Ц13-080206-0801(П-1308001)'Ф5+Ф6+Ф7''Провод сечением до 6 мм2. Прокладка в лотках. Производство работ на высоте свыше 2 до 8 м, применен коэффициент к затратам труда - 1,05.'м*
64 | L Ц13-080201-0901(П-1308001)'Ф5+Ф6+Ф7+Ф8''Кабель до 35 кВ, масса 1 м до 1 кг. Прокладка в проложенных трубах, блоках и коробах. Производство работ на высоте свыше 2 до 8 м, применен коэффициент к затратам труда - 1,05.'м кабеля*
65 | Ц13-080201-1001(П-1308001)(РС296274)'40=Ф10''Кабель до 35 кВ, масса 1 м до 1 кг. Подвешивание на тросе. Производство работ на высоте свыше 2 до 8 м, применен коэффициент к затратам труда - 1,05.'м кабеля*
66 | С1214-211-0205'40''Канат стальной двойной свивки типа ЛК-Р конструкции 6х19(1+6+6/6)+1 о.с., без покрытия, из проволоки марки В, маркировочная группа 1770 Н/мм2 ГОСТ 3241-91 диаметром 5,8 мм'10 м*
67 | R-271870#С1214-211-0205'Т''Канат стальной двойной свивки типа ЛК-Р конструкции 6х19(1+6+6/6)+1 о.с., без покрытия, из проволоки марки В, маркировочная группа 1770 Н/мм2 ГОСТ 3241-91 диаметром 5,8 мм'10 м*
68 | СТКП ТОО"Примус Групп" №04/05-22(=13)'8'1519,48'Зажим тросовый К676Т2'шт*
69 | Ц13-080201-0810(П-1308001)'1300+80-Ф5-Ф6-Ф7-Ф8-Ф9-Ф10''Кабель до 35 кВ, масса 1 м до 1 кг. Прокладка по установленным конструкциям и лоткам с креплением по всей длине. Производство работ на высоте свыше 2 до 8 м, применен коэффициент к затратам труда - 1,05.'м кабеля*
70 | С1243-107-0502'1,3''Кабель силовой не распространяющий горение, с низким дымо- и газовыделением, число жил 3, напряжение 0,66 кВ ГОСТ 31996-2012, марки ВВГнг(А)-LS 3х2,5 (ок)-0,66'км*
71 | С1243-107-0302'0,08''Кабель силовой не распространяющий горение, с низким дымо- и газовыделением, число жил 2, напряжение 0,66 кВ ГОСТ 31996-2012, марки ВВГнг(А)-LS 2х2,5 (ок)-0,66'км*
72 | L Ц13-080201-0501(П-1308001)'400''Жилы проводов или кабелей сечением до 2,5 мм2. Присоединение к зажимам. Производство работ на высоте свыше 2 до 8 м, применен коэффициент к затратам труда - 1,05.'шт.*
73 | С1243-902-0103'400''Гильза кабельная медная ГОСТ 23469.0-81, марки ГМ 6-4, внутренним диаметром 4 мм, сечением жил 6 мм2'шт.*
74 | С1261-107-0789'12''Трубка термоусаживаемая'м*
75 | П2ЗАЗЕМЛЕНИЕ*
76 | Ц13-080208-0211(РС247900)'30''Перемычка заземляющая тросовая диаметром до 9,2 мм для строительных металлических конструкций. Монтаж оборудования'шт.*
77 | СТ КП ТОО"Примус Групп" №04/05-22(=13)'30'650'Перемычки гибкие, тип ПГС-25-280У2,5'шт.*
78 | КГолубев В.В.'Казакова В.С.'Казакова В.С.*

## 811520110_К9
Форма 4
Наименование стройки - |  | ТОО "Павлодарский нефтехимический завод".
Шифр стройки |  | 08.115.20
Наименование объекта - |  | "Строительство станции фильтрования стоков после I системы биологической очистки цеха "Водоснабжения и Канализации"
Шифр объекта |  | 08.115.20-1
|  | ЛОКАЛЬНАЯ СМЕТА № |  |  |  |  | 02-01-11
(Локальный сметный расчет)
| на | Внутреннее электроосвещение.
(наименование работ и затрат)
Основание: |  | 20.224.07-08.115.20-ЭО.
[5 empty] | Сметная стоимость | [5 empty] | 8502,630 | тыс.тенге
[5 empty] | Сметная заработная плата | [5 empty] | 825,990 | тыс.тенге
[5 empty] | Нормативная трудоемкость | [5 empty] | 0,466 | тыс.чел-ч
Составлен(а) в текущих ценах 2 квартала 2022 года
№ п/п | Шифр норм, код ресурса | Наименование работ и затрат | Единица измерения | Количество |  | Стоимость единицы, тенге |  | Общая стоимость, тенге |  |  | Накладные расходы, тенге | Всего стоимость с накладными расходами и сметной прибылью, тенге тенге
[6 empty] | Всего | эксплуатация машин | Всего | эксплуатация машин | материалы
|  |  |  | на единицу измерения | по проекту | зарплата рабочих-строителей | зарплата машинистов | зарплата рабочих-строителей | зарплата машинистов | оборудование, мебель, инвентарь | Сметная прибыль, тенге
1 | 2 | 3 | 4 | 5 |  | 6 | 7 | 8 | 9 | 10 | 11 | 12
НИЗКОВОЛЬТНОЕ ОБОРУДОВАНИЕ
1 | 1308-0304-0304 РСНБ РК 2022 Кзтр и Кэм=1,09 | Шкаф (пульт) управления навесной, высота, ширина и глубина до 600x600x350 мм. Установка | шт. |  | 2 | 6114 | 1914.35 | 12228 | 3829 | 246 | 6973 | 20737
|  | НР - 72%; СП - 8% |  |  |  | 4076.6 | 765.54 | 8153 | 1531 |  | 1536
1.1 | 007-0142 | Затраты труда рабочих (средний разряд работы 4,2). Работы по монтажу оборудования | чел.-ч | 2.18 | 4.36 | 6: 1870; 8: 8153
1.2 | 099-0100 | Затраты труда машинистов | чел-ч | 0.3924 | 0.7848
1.3 | 314-102-0302 | Краны на автомобильном ходу при работе на монтаже технологического оборудования максимальной грузоподъёмностью 10 т | маш.-ч | 0.0763 | 0.1526 | 7: 6417; 9: 979
1.3 |  | в т.ч. затраты труда машинистов, экипаж 1 чел. | чел-ч | 0.0763 | 0.1526 | 7: 2572; 9: 392.49
1.4 | 311-601-2102 | Молотки бурильные легкие при работе от передвижных компрессорных станций | маш.-ч | 0.2398 | 0.4796 | 7: 112; 9: 54
1.5 | 315-103-0501 | Установки постоянного тока для ручной дуговой сварки | маш.-ч | 0.7739 | 1.5478 | 7: 197; 9: 305
1.6 | 315-102-0102 | Компрессоры передвижные с двигателем внутреннего сгорания давлением до 686 кПа (7 атм), производительность 5 м3/мин | маш.-ч | 0.2398 | 0.4796 | 7: 3924; 9: 1882
1.6 |  | в т.ч. затраты труда машинистов, экипаж 1 чел. | чел-ч | 0.2398 | 0.4796 | 7: 1801; 9: 863.76
1.7 | 331-101-0101 | Автомобили бортовые грузоподъёмностью до 5 т | маш.-ч | 0.0763 | 0.1526 | 7: 3990; 9: 609
1.7 |  | в т.ч. затраты труда машинистов, экипаж 1 чел. | чел-ч | 0.0763 | 0.1526 | 7: 1801; 9: 274.83
1.8 | 217-101-0107 | Болт с гайкой и шайбой ГОСТ ISO 8992-2015 строительный | т | 0.0001 | 0.0002 | 6: 813201; 10: 163
1.9 | 261-107-0568 | Электроды, d=4 мм, Э42А ГОСТ 9466-75 | т | 0.0001 | 0.0002 | 6: 309392; 10: 62
1.10 | 236-203-0109 | Эмаль СТ РК ГОСТ Р 51691-2003 ПФ-115 | т | 2e-05 | 4e-05 | 6: 539649; 10: 22
2 | 247-201-0602 РСНБ РК 2022 | Щит осветительный с выключателем ГОСТ 32397-2013, типа ОЩВ 3-63-12-0 36 УХЛ4 IP31 | шт. |  | 2 | 23032 | -- | 46064 | -- | 46064 | -- | 49749
|  | СП - 8% |  |  |  | -- | -- | -- | -- |  | 3685
3 | 1308-0305-1301 РСНБ РК 2022 Кзтр и Кэм=1,09 | Ящик с понижающим трансформатором. Монтаж оборудования | шт. |  | 4 | 2292.33 | 230.27 | 9169 | 921 | 95 | 6145 | 16539
|  | НР - 72%; СП - 8% |  |  |  | 2038.3 | 95.33 | 8153 | 381 |  | 1225
3.1 | 007-0142 | Затраты труда рабочих (средний разряд работы 4,2). Работы по монтажу оборудования | чел.-ч | 1.09 | 4.36 | 6: 1870; 8: 8153
3.2 | 099-0100 | Затраты труда машинистов | чел-ч | 0.0436 | 0.1744
3.3 | 343-302-0201 | Дрели электрические | маш.-ч | 0.2834 | 1.1336 | 7: 12; 9: 14
3.4 | 314-102-0302 | Краны на автомобильном ходу при работе на монтаже технологического оборудования максимальной грузоподъёмностью 10 т | маш.-ч | 0.0218 | 0.0872 | 7: 6417; 9: 560
3.4 |  | в т.ч. затраты труда машинистов, экипаж 1 чел. | чел-ч | 0.0218 | 0.0872 | 7: 2572; 9: 224.28
3.5 | 331-101-0101 | Автомобили бортовые грузоподъёмностью до 5 т | маш.-ч | 0.0218 | 0.0872 | 7: 3990; 9: 348
3.5 |  | в т.ч. затраты труда машинистов, экипаж 1 чел. | чел-ч | 0.0218 | 0.0872 | 7: 1801; 9: 157.05
3.6 | 261-107-0224 | Дюбели распорные полипропиленовые | 100 шт. | 0.04 | 0.16 | 6: 594; 10: 95
4 | 247-203-0105 РСНБ РК 2022 | Ящик с понижающим трансформатором СТ РК ГОСТ Р 51321.1-2010, типа ЯТП 0,25 220/12-3 УХЛ4 | шт. |  | 4 | 17668 | -- | 70672 | -- | 70672 | -- | 76326
|  | СП - 8% |  |  |  | -- | -- | -- | -- |  | 5654
5 | ТКП ТОО"Примус Групп" №04/05-22 | Светильник переносной ЛСУ-2 60Вт код 9734184 | шт |  | 4 | 5157.5 | -- | 20630 | -- | 20630 | -- | 22280
|  | СП - 8% |  |  |  | -- | -- | -- | -- |  | 1650
СВЕТОТЕХНИЧЕСКОЕ ОБОРУДОВАНИЕ
6 | 1308-0305-0305 РСНБ РК 2022 Кзтр и Кэм=1,09 Р. 1308 ТЧ п.4 Кзтр=1,05 | Светильник потолочный или настенный для помещений с тяжелыми условиями среды, уплотненный. Монтаж с креплением винтами или болтами. Производство работ на высоте свыше 2 до 8 м, применен коэффициент к затратам труда - 1,05. | шт. |  | 44 | 2636.31 | 880.64 | 115998 | 38748 | 2856 | 75587 | 206912
|  | НР - 72%; СП - 8% |  |  |  | 1690.77 | 695.18 | 74394 | 30588 |  | 15327
6.1 | 007-0142 | Затраты труда рабочих (средний разряд работы 4,2). Работы по монтажу оборудования | чел.-ч | 0.9042 | 39.7848 | 6: 1870; 8: 74398
6.2 | 099-0100 | Затраты труда машинистов | чел-ч | 0.4534 | 19.9496
6.3 | 343-302-0201 | Дрели электрические | маш.-ч | 0.27904 | 12.2778 | 7: 12; 9: 147
6.4 | 314-102-0302 | Краны на автомобильном ходу при работе на монтаже технологического оборудования максимальной грузоподъёмностью 10 т | маш.-ч | 0.00872 | 0.38368 | 7: 6417; 9: 2462
6.4 |  | в т.ч. затраты труда машинистов, экипаж 1 чел. | чел-ч | 0.00872 | 0.38368 | 7: 2572; 9: 986.82
6.5 | 314-504-0201 | Подъемники гидравлические высотой подъема до 10 м | маш.-ч | 0.436 | 19.184 | 7: 1804; 9: 34608
6.5 |  | в т.ч. затраты труда машинистов, экипаж 1 чел. | чел-ч | 0.436 | 19.184 | 7: 1507; 9: 28910.29
6.6 | 331-101-0101 | Автомобили бортовые грузоподъёмностью до 5 т | маш.-ч | 0.00872 | 0.38368 | 7: 3990; 9: 1531
6.6 |  | в т.ч. затраты труда машинистов, экипаж 1 чел. | чел-ч | 0.00872 | 0.38368 | 7: 1801; 9: 691.01
6.7 | 261-107-0224 | Дюбели распорные полипропиленовые | 100 шт. | 0.0408 | 1.7952 | 6: 594; 10: 1066
6.8 | 261-107-0493 | Лента липкая изоляционная на поликасиновом компаунде марки ЛСЭПЛ, шириной 20 - 30 мм, толщиной от 0,14 до 0,19 мм | кг | 0.0031 | 0.1364 | 6: 859; 10: 117
6.9 | 217-102-0102 | Винт ГОСТ ISO 8992-2015 с полукруглой головкой | кг | 0.0306 | 1.3464 | 6: 1242; 10: 1672
7 | 1308-0305-0306 РСНБ РК 2022 Кзтр и Кэм=1,09 Р. 1308 ТЧ п.4 Кзтр=1,05 | Светильник потолочный или настенный для помещений с нормальными условиями среды, одноламповый. Монтаж с креплением винтами или болтами. Производство работ на высоте свыше 2 до 8 м, применен коэффициент к затратам труда - 1,05. | шт. |  | 4 | 2661.42 | 991.36 | 10646 | 3965 | 260 | 6815 | 18858
|  | НР - 72%; СП - 8% |  |  |  | 1605.16 | 761.3 | 6421 | 3045 |  | 1397
7.1 | 007-0142 | Затраты труда рабочих (средний разряд работы 4,2). Работы по монтажу оборудования | чел.-ч | 0.8584 | 3.4336 | 6: 1870; 8: 6421
7.2 | 099-0100 | Затраты труда машинистов | чел-ч | 0.4918 | 1.9672
7.3 | 343-302-0201 | Дрели электрические | маш.-ч | 0.27904 | 1.1162 | 7: 12; 9: 13
7.4 | 314-102-0302 | Краны на автомобильном ходу при работе на монтаже технологического оборудования максимальной грузоподъёмностью 10 т | маш.-ч | 0.014824 | 0.059296 | 7: 6417; 9: 381
7.4 |  | в т.ч. затраты труда машинистов, экипаж 1 чел. | чел-ч | 0.014824 | 0.059296 | 7: 2572; 9: 152.51
7.5 | 314-504-0201 | Подъемники гидравлические высотой подъема до 10 м | маш.-ч | 0.46216 | 1.8486 | 7: 1804; 9: 3335
7.5 |  | в т.ч. затраты труда машинистов, экипаж 1 чел. | чел-ч | 0.46216 | 1.8486 | 7: 1507; 9: 2785.9
7.6 | 331-101-0101 | Автомобили бортовые грузоподъёмностью до 5 т | маш.-ч | 0.014824 | 0.059296 | 7: 3990; 9: 237
7.6 |  | в т.ч. затраты труда машинистов, экипаж 1 чел. | чел-ч | 0.014824 | 0.059296 | 7: 1801; 9: 106.79
7.7 | 261-107-0224 | Дюбели распорные полипропиленовые | 100 шт. | 0.0408 | 0.1632 | 6: 594; 10: 97
7.8 | 261-107-0493 | Лента липкая изоляционная на поликасиновом компаунде марки ЛСЭПЛ, шириной 20 - 30 мм, толщиной от 0,14 до 0,19 мм | кг | 0.0031 | 0.0124 | 6: 859; 10: 11
7.9 | 217-102-0102 | Винт ГОСТ ISO 8992-2015 с полукруглой головкой | кг | 0.0306 | 0.1224 | 6: 1242; 10: 152
8 | ТКП ТОО"Примус Групп" №04/05-22 | Светильник светодиодный ДСП15-40-201 Kosmos 750 Код 1155504201 | шт |  | 16 | 102894.34 | -- | 1646309 | -- | 1646309 | -- | 1778014
|  | СП - 8% |  |  |  | -- | -- | -- | -- |  | 131705
9 | ТКП ТОО"Примус Групп" №04/05-22 | Светильник светодиодный ДСП15-120-201 Kosmos 750 Код 1155512201 | шт |  | 12 | 163299.65 | -- | 1959596 | -- | 1959596 | -- | 2116364
|  | СП - 8% |  |  |  | -- | -- | -- | -- |  | 156768
10 | ТКП ТОО"Примус Групп" №04/05-22 | Светильник светодиодный ДБО84-10-002 Coral 865 Код 1084010002 | шт |  | 3 | 18463.3 | -- | 55390 | -- | 55390 | -- | 59821
|  | СП - 8% |  |  |  | -- | -- | -- | -- |  | 4431
11 | ТКП ТОО"Примус Групп" №04/05-22 | Светильник светодиодный ДСП44-38-003 Flagman F 840 Код 1044038003 | шт |  | 13 | 49301.76 | -- | 640923 | -- | 640923 | -- | 692197
|  | СП - 8% |  |  |  | -- | -- | -- | -- |  | 51274
12 | ТКП ТОО"Примус Групп" №04/05-22 | Светильник светодиодный ДСП44-19-003 Flagman F 840 Код 1044019003 | шт |  | 4 | 49301.76 | -- | 197207 | -- | 197207 | -- | 212984
|  | СП - 8% |  |  |  | -- | -- | -- | -- |  | 15777
13 | ТКП ТОО"Примус Групп" №04/05-22 | Подвес крепления светильника для ЛСП44, ПВЛМ П, ПВЛМ, ЛСП22, 2 шт. Код 1003010060 | комплект |  | 22 | 1569.98 | -- | 34540 | -- | 34540 | -- | 37303
|  | СП - 8% |  |  |  | -- | -- | -- | -- |  | 2763
ЭЛЕКТРОУСТАНОВОЧНЫЕ ИЗДЕЛИЯ
14 | 1308-0305-0103 РСНБ РК 2022 Кзтр и Кэм=1,09 | Выключатель полугерметический и герметический. Монтаж оборудования | шт. |  | 11 | 1552.07 | 21.31 | 17073 | 234 | 1593 | 11015 | 30335
|  | НР - 72%; СП - 8% |  |  |  | 1386.04 | 4.77 | 15246 | 52 |  | 2247
14.1 | 007-0142 | Затраты труда рабочих (средний разряд работы 4,2). Работы по монтажу оборудования | чел.-ч | 0.7412 | 8.1532 | 6: 1870; 8: 15246
14.2 | 099-0100 | Затраты труда машинистов | чел-ч | 0.0022 | 0.0242
14.3 | 314-102-0302 | Краны на автомобильном ходу при работе на монтаже технологического оборудования максимальной грузоподъёмностью 10 т | маш.-ч | 0.00109 | 0.01199 | 7: 6417; 9: 77
14.3 |  | в т.ч. затраты труда машинистов, экипаж 1 чел. | чел-ч | 0.00109 | 0.01199 | 7: 2572; 9: 30.84
14.4 | 315-103-0501 | Установки постоянного тока для ручной дуговой сварки | маш.-ч | 0.050576 | 0.55634 | 7: 197; 9: 110
14.5 | 331-101-0101 | Автомобили бортовые грузоподъёмностью до 5 т | маш.-ч | 0.00109 | 0.01199 | 7: 3990; 9: 48
14.5 |  | в т.ч. затраты труда машинистов, экипаж 1 чел. | чел-ч | 0.00109 | 0.01199 | 7: 1801; 9: 21.59
14.6 | 217-101-0107 | Болт с гайкой и шайбой ГОСТ ISO 8992-2015 строительный | т | 3.5e-05 | 0.000389 | 6: 813201; 10: 317
14.7 | 261-107-0568 | Электроды, d=4 мм, Э42А ГОСТ 9466-75 | т | 0 | 3e-06 | 6: 309392; 10: 0.82
14.8 | 261-201-0351 | Лак битумный БТ-123 ГОСТ Р 52165-2003 | кг | 0.027 | 0.297 | 6: 1293; 10: 384
14.9 | 214-208-0103 | Прокат сортовой стальной горячекатаный полосовой из углеродистой стали ГОСТ 535-2005 шириной от 80 до 200 мм, толщиной от 5 до 60 мм | т | 0.00014 | 0.00154 | 6: 578162; 10: 890
15 | ТКП ТОО"Примус Групп" №04/05-22 | Выключатель одноклавишный для открытой установки ФОРС IP54 IEK ВС20-1-0-ФСр арт.EVS10-K03-10-54-DC | шт |  | 10 | 1575 | -- | 15750 | -- | 15750 | -- | 17010
|  | СП - 8% |  |  |  | -- | -- | -- | -- |  | 1260
16 | ТКП ТОО"Примус Групп" №04/05-22 | Выключатель двухклавишный для открытой установки ФОРС IP54 IEK ВС20-2-0-ФСр арт.EVS20-K03-10-54-DC | шт |  | 1 | 1835.35 | -- | 1835 | -- | 1835 | -- | 1982
|  | СП - 8% |  |  |  | -- | -- | -- | -- |  | 147
17 | 1308-0303-0501 РСНБ РК 2022 Кзтр и Кэм=1,09 | Выключатель или переключатель пакетный в металлической оболочке с количеством зажимов для подключения до 9 на ток до 25 А. Установка на конструкции на стене или колонне | шт. |  | 8 | 6074.47 | 28.44 | 48596 | 228 | 16959 | 22615 | 76908
|  | НР - 72%; СП - 8% |  |  |  | 3926.18 | -- | 31409 | -- |  | 5697
17.1 | 007-0140 | Затраты труда рабочих (средний разряд работы 4). Работы по монтажу оборудования | чел.-ч | 2.18 | 17.44 | 6: 1801; 8: 31409
17.2 | 343-302-0201 | Дрели электрические | маш.-ч | 0.0436 | 0.3488 | 7: 12; 9: 4
17.3 | 315-103-0501 | Установки постоянного тока для ручной дуговой сварки | маш.-ч | 0.1417 | 1.1336 | 7: 197; 9: 223
17.4 | 222-509-0801 | Конструкции стальные индивидуальные решетчатые ГОСТ 23118-2012 сварные массой до 0,1 т | т | 0.002 | 0.016 | 6: 985799; 10: 15773
17.5 | 217-101-0107 | Болт с гайкой и шайбой ГОСТ ISO 8992-2015 строительный | т | 6.5e-05 | 0.00052 | 6: 813201; 10: 423
17.6 | 261-107-0224 | Дюбели распорные полипропиленовые | 100 шт. | 0.007 | 0.056 | 6: 594; 10: 33
17.7 | 261-107-0914 | Вазелин технический | кг | 0.006 | 0.048 | 6: 939; 10: 45
17.8 | 261-107-0450 | Шпагат бумажный ГОСТ 17308-88 | кг | 0.001 | 0.008 | 6: 401; 10: 3
17.9 | 261-107-0458 | Нитки швейные ГОСТ 6309-93 | кг | 0.001 | 0.008 | 6: 1416; 10: 11
17.10 | 261-107-0493 | Лента липкая изоляционная на поликасиновом компаунде марки ЛСЭПЛ, шириной 20 - 30 мм, толщиной от 0,14 до 0,19 мм | кг | 0.012 | 0.096 | 6: 859; 10: 82
17.11 | 261-107-0568 | Электроды, d=4 мм, Э42А ГОСТ 9466-75 | т | 7e-05 | 0.00056 | 6: 309392; 10: 173
17.12 | 261-201-0361 | Лак электроизоляционный 318 ГОСТ Р 52165-2003 | кг | 0.006 | 0.048 | 6: 246; 10: 12
17.13 | 261-107-0961 | Бирки маркировочные | 100 шт. | 0.02 | 0.16 | 6: 1438; 10: 230
17.14 | 236-203-0109 | Эмаль СТ РК ГОСТ Р 51691-2003 ПФ-115 | т | 4e-05 | 0.00032 | 6: 539649; 10: 173
18 | ТКП ТОО"Примус Групп" №04/05-22 | Выключатель пакетный типа ПВ1-16М1-пл.56 16А | шт |  | 8 | 3230.4 | -- | 25843 | -- | 25843 | -- | 27910
|  | СП - 8% |  |  |  | -- | -- | -- | -- |  | 2067
19 | 1308-0305-0110 РСНБ РК 2022 Кзтр и Кэм=1,09 | Розетка штепсельная полугерметическая и герметическая. Монтаж оборудования | шт. |  | 4 | 1547.75 | 23.58 | 6191 | 94 | 553 | 4008 | 11015
|  | НР - 72%; СП - 8% |  |  |  | 1386.04 | 5.72 | 5544 | 23 |  | 816
19.1 | 007-0142 | Затраты труда рабочих (средний разряд работы 4,2). Работы по монтажу оборудования | чел.-ч | 0.7412 | 2.9648 | 6: 1870; 8: 5544
19.2 | 099-0100 | Затраты труда машинистов | чел-ч | 0.0026 | 0.0104
19.3 | 314-102-0302 | Краны на автомобильном ходу при работе на монтаже технологического оборудования максимальной грузоподъёмностью 10 т | маш.-ч | 0.001308 | 0.005232 | 7: 6417; 9: 34
19.3 |  | в т.ч. затраты труда машинистов, экипаж 1 чел. | чел-ч | 0.001308 | 0.005232 | 7: 2572; 9: 13.46
19.4 | 315-103-0501 | Установки постоянного тока для ручной дуговой сварки | маш.-ч | 0.050576 | 0.2023 | 7: 197; 9: 40
19.5 | 331-101-0101 | Автомобили бортовые грузоподъёмностью до 5 т | маш.-ч | 0.001308 | 0.005232 | 7: 3990; 9: 21
19.5 |  | в т.ч. затраты труда машинистов, экипаж 1 чел. | чел-ч | 0.001308 | 0.005232 | 7: 1801; 9: 9.42
19.6 | 217-101-0107 | Болт с гайкой и шайбой ГОСТ ISO 8992-2015 строительный | т | 2.7e-05 | 0.000109 | 6: 813201; 10: 89
19.7 | 261-107-0568 | Электроды, d=4 мм, Э42А ГОСТ 9466-75 | т | 0 | 1e-06 | 6: 309392; 10: 0.3
19.8 | 261-201-0351 | Лак битумный БТ-123 ГОСТ Р 52165-2003 | кг | 0.027 | 0.108 | 6: 1293; 10: 140
19.9 | 214-208-0103 | Прокат сортовой стальной горячекатаный полосовой из углеродистой стали ГОСТ 535-2005 шириной от 80 до 200 мм, толщиной от 5 до 60 мм | т | 0.00014 | 0.00056 | 6: 578162; 10: 324
20 | 247-214-0401 РСНБ РК 2022 | Розетка промышленная стационарная от 10 А до 32 А, 220 В, IP44 | шт. |  | 4 | 1219 | -- | 4876 | -- | 4876 | -- | 5266
|  | СП - 8% |  |  |  | -- | -- | -- | -- |  | 390
КАБЕЛЬНЫЕ ИЗДЕЛИЯ И ИЗДЕЛИЯ ДЛЯ ПРОКЛАДКИ КАБЕЛЕЙ
21 | 1308-0206-0602 РСНБ РК 2022 Кзтр и Кэм=1,09 Р. 1308 ТЧ п.4 Кзтр=1,05 | Короб металлический длиной 3 м. Монтаж на конструкциях, кронштейнах, по фермам и колоннам. Производство работ на высоте свыше 2 до 8 м, применен коэффициент к затратам труда - 1,05. | м |  | 84 | 665.19 | 177.36 | 55876 | 14898 | 1023 | 33265 | 96272
|  | НР - 72%; СП - 8% |  |  |  | 475.65 | 74.36 | 39955 | 6246 |  | 7132
21.1 | 007-0138 | Затраты труда рабочих (средний разряд работы 3,8). Работы по монтажу оборудования | чел.-ч | 0.2727 | 22.9068 | 6: 1744; 8: 39949
21.2 | 099-0100 | Затраты труда машинистов | чел-ч | 0.034 | 2.856
21.3 | 314-102-0302 | Краны на автомобильном ходу при работе на монтаже технологического оборудования максимальной грузоподъёмностью 10 т | маш.-ч | 0.017004 | 1.4283 | 7: 6417; 9: 9166
21.3 |  | в т.ч. затраты труда машинистов, экипаж 1 чел. | чел-ч | 0.017004 | 1.4283 | 7: 2572; 9: 3673.68
21.4 | 331-101-0101 | Автомобили бортовые грузоподъёмностью до 5 т | маш.-ч | 0.017004 | 1.4283 | 7: 3990; 9: 5699
21.4 |  | в т.ч. затраты труда машинистов, экипаж 1 чел. | чел-ч | 0.017004 | 1.4283 | 7: 1801; 9: 2572.43
21.5 | 343-302-0101 | Перфоратор электрический | маш.-ч | 0.023544 | 1.9777 | 7: 17; 9: 34
21.6 | 217-101-0107 | Болт с гайкой и шайбой ГОСТ ISO 8992-2015 строительный | т | 8e-06 | 0.000672 | 6: 813201; 10: 546
21.7 | 261-107-0224 | Дюбели распорные полипропиленовые | 100 шт. | 0.004 | 0.336 | 6: 594; 10: 200
21.8 | 261-404-0209 | Скобы двухлапковые ГОСТ Р 51177-2017 | 10 шт. | 0.011 | 0.924 | 6: 300; 10: 277
22 | 243-907-1005 РСНБ РК 2022 | Кабельный лоток перфорированный, замкового типа высотой 50 мм, шириной 200 мм | м |  | 84 | 3005 | -- | 252420 | -- | 252420 | -- | 272614
|  | СП - 8% |  |  |  | -- | -- | -- | -- |  | 20194
23 | 243-907-2101 РСНБ РК 2022 | Разделительная полоса для кабельного лотка высотой 50 мм, основание 20 мм | м |  | 84 | 670 | -- | 56280 | -- | 56280 | -- | 60782
|  | СП - 8% |  |  |  | -- | -- | -- | -- |  | 4502
24 | 1308-0206-0103 РСНБ РК 2022 Кзтр и Кэм=1,09 Р. 1308 ТЧ п.4 Кзтр=1,05 | Короба пластмассовые шириной до 120 мм. Монтаж оборудования. Производство работ на высоте свыше 2 до 8 м, применен коэффициент к затратам труда - 1,05. | м |  | 12 | 441.03 | 3.27 | 5292 | 39 | 303 | 3566 | 9566
|  | НР - 72%; СП - 8% |  |  |  | 412.54 | 0.16 | 4950 | 2 |  | 709
24.1 | 007-0139 | Затраты труда рабочих (средний разряд работы 3,9). Работы по монтажу оборудования | чел.-ч | 0.2327 | 2.7924 | 6: 1773; 8: 4951
24.2 | 099-0100 | Затраты труда машинистов | чел-ч | 0.0001 | 0.0012
24.3 | 314-504-0601 | Подъемники одномачтовые грузоподъёмностью до 500 кг, высотой подъёма 45 м | маш.-ч | 0.000109 | 0.001308 | 7: 1814; 9: 2
24.3 |  | в т.ч. затраты труда машинистов, экипаж 1 чел. | чел-ч | 0.000109 | 0.001308 | 7: 1507; 9: 1.97
24.4 | 343-302-0301 | Шуруповерты строительно-монтажные | маш.-ч | 0.083167 | 0.998 | 7: 20; 9: 20
24.5 | 343-302-0101 | Перфоратор электрический | маш.-ч | 0.083167 | 0.998 | 7: 17; 9: 17
24.6 | 217-105-0102 | Дюбель полипропиленовый универсальный с шурупами | кг | 0.0168 | 0.2016 | 6: 626; 10: 126
24.7 | 217-106-0105 | Шуруп ГОСТ 1147-80 с полукруглой головкой | кг | 0.014 | 0.168 | 6: 1050; 10: 176
25 | 1308-0206-0101 РСНБ РК 2022 Кзтр и Кэм=1,09 Р. 1308 ТЧ п.4 Кзтр=1,05 | Короба пластмассовые шириной до 40 мм. Монтаж оборудования. Производство работ на высоте свыше 2 до 8 м, применен коэффициент к затратам труда - 1,05. | м |  | 86 | 348.96 | 2.65 | 30011 | 228 | 1356 | 20477 | 54528
|  | НР - 72%; СП - 8% |  |  |  | 330.55 | 0.16 | 28427 | 14 |  | 4039
25.1 | 007-0139 | Затраты труда рабочих (средний разряд работы 3,9). Работы по монтажу оборудования | чел.-ч | 0.1864 | 16.0304 | 6: 1773; 8: 28422
25.2 | 099-0100 | Затраты труда машинистов | чел-ч | 0.0001 | 0.0086
25.3 | 314-504-0601 | Подъемники одномачтовые грузоподъёмностью до 500 кг, высотой подъёма 45 м | маш.-ч | 0.000109 | 0.009374 | 7: 1814; 9: 17
25.3 |  | в т.ч. затраты труда машинистов, экипаж 1 чел. | чел-ч | 0.000109 | 0.009374 | 7: 1507; 9: 14.13
25.4 | 343-302-0301 | Шуруповерты строительно-монтажные | маш.-ч | 0.066272 | 5.6994 | 7: 20; 9: 114
25.5 | 343-302-0101 | Перфоратор электрический | маш.-ч | 0.066272 | 5.6994 | 7: 17; 9: 97
25.6 | 217-105-0102 | Дюбель полипропиленовый универсальный с шурупами | кг | 0.0084 | 0.7224 | 6: 626; 10: 452
25.7 | 217-106-0105 | Шуруп ГОСТ 1147-80 с полукруглой головкой | кг | 0.01 | 0.86 | 6: 1050; 10: 903
26 | 243-907-0114 РСНБ РК 2022 | Канал кабельный из ПВХ, размерами 100 мм х 40 мм | м |  | 12 | 1349 | -- | 16188 | -- | 16188 | -- | 17483
|  | СП - 8% |  |  |  | -- | -- | -- | -- |  | 1295
27 | 243-907-0108 РСНБ РК 2022 | Канал кабельный из ПВХ, размерами 40 мм х 25 мм | м |  | 50 | 330 | -- | 16500 | -- | 16500 | -- | 17820
|  | СП - 8% |  |  |  | -- | -- | -- | -- |  | 1320
28 | 243-907-0106 РСНБ РК 2022 | Канал кабельный из ПВХ, размерами 25 мм х 25 мм | м |  | 36 | 231 | -- | 8316 | -- | 8316 | -- | 8981
|  | СП - 8% |  |  |  | -- | -- | -- | -- |  | 665
29 | 1308-0206-0701 РСНБ РК 2022 Кзтр и Кэм=1,09 Р. 1308 ТЧ п.4 Кзтр=1,05 | Профиль перфорированный монтажный длиной 2 м. Монтаж оборудования. Производство работ на высоте свыше 2 до 8 м, применен коэффициент к затратам труда - 1,05. | м |  | 24 | 335.64 | 37.84 | 8055 | 909 | 2993 | 3262 | 12222
|  | НР - 72%; СП - 8% |  |  |  | 173.05 | 15.73 | 4153 | 378 |  | 905
29.1 | 007-0138 | Затраты труда рабочих (средний разряд работы 3,8). Работы по монтажу оборудования | чел.-ч | 0.0992 | 2.3808 | 6: 1744; 8: 4152
29.2 | 099-0100 | Затраты труда машинистов | чел-ч | 0.0072 | 0.1728
29.3 | 314-102-0302 | Краны на автомобильном ходу при работе на монтаже технологического оборудования максимальной грузоподъёмностью 10 т | маш.-ч | 0.003597 | 0.086328 | 7: 6417; 9: 554
29.3 |  | в т.ч. затраты труда машинистов, экипаж 1 чел. | чел-ч | 0.003597 | 0.086328 | 7: 2572; 9: 222.04
29.4 | 331-101-0101 | Автомобили бортовые грузоподъёмностью до 5 т | маш.-ч | 0.003597 | 0.086328 | 7: 3990; 9: 344
29.4 |  | в т.ч. затраты труда машинистов, экипаж 1 чел. | чел-ч | 0.003597 | 0.086328 | 7: 1801; 9: 155.48
29.5 | 343-302-0101 | Перфоратор электрический | маш.-ч | 0.024089 | 0.57814 | 7: 17; 9: 10
29.6 | 217-101-0107 | Болт с гайкой и шайбой ГОСТ ISO 8992-2015 строительный | т | 1.3e-05 | 0.0003 | 6: 813201; 10: 244
29.7 | 261-107-0224 | Дюбели распорные полипропиленовые | 100 шт. | 0.003 | 0.072 | 6: 594; 10: 43
29.8 | 261-404-0214 | Серьги ГОСТ Р 51177-2017 | шт. | 0.3 | 7.2 | 6: 376; 10: 2707
30 | 243-907-2906 РСНБ РК 2022 | Профиль, типа К241 Z-образный 32х40х32 мм, толщиной 2 мм | м |  | 24 | 2498 | -- | 59952 | -- | 59952 | -- | 64748
|  | СП - 8% |  |  |  | -- | -- | -- | -- |  | 4796
31 | ТКП ТОО"Примус Групп" №04/05-22 | Коробка соединительна У994МУ2, IP54 (129х129х79) | шт |  | 28 | 716.65 | -- | 20066 | -- | 20066 | -- | 21671
|  | СП - 8% |  |  |  | -- | -- | -- | -- |  | 1605
32 | 247-202-0417 РСНБ РК 2022 | Коробка ответвительная для открытой установки с повышенной степенью защиты типа КМ41234, IP55, 6 гермовводов, размерами 100 мм х 100 мм х 50 мм | шт. |  | 6 | 438 | -- | 2628 | -- | 2628 | -- | 2838
|  | СП - 8% |  |  |  | -- | -- | -- | -- |  | 210
33 | 1308-0206-1701 РСНБ РК 2022 Кзтр и Кэм=1,09 Р. 1308 ТЧ п.4 Кзтр=1,05 | Труба стальная диаметром до 25 мм. Прокладка по установленным конструкциям, по стенам с креплением скобами. Производство работ на высоте свыше 2 до 8 м, применен коэффициент к затратам труда - 1,05. | м |  | 195 | 607.49 | 53.83 | 118461 | 10496 | 6768 | 75405 | 209374
|  | НР - 72%; СП - 8% |  |  |  | 518.96 | 18.11 | 101197 | 3531 |  | 15508
33.1 | 007-0138 | Затраты труда рабочих (средний разряд работы 3,8). Работы по монтажу оборудования | чел.-ч | 0.2976 | 58.032 | 6: 1744; 8: 101208
33.2 | 099-0100 | Затраты труда машинистов | чел-ч | 0.0083 | 1.6185
33.3 | 315-103-0501 | Установки постоянного тока для ручной дуговой сварки | маш.-ч | 0.056026 | 10.9251 | 7: 197; 9: 2152
33.4 | 314-102-0101 | Краны на автомобильном ходу максимальной грузоподъёмностью 10 т | маш.-ч | 0.004142 | 0.80769 | 7: 6195; 9: 5004
33.4 |  | в т.ч. затраты труда машинистов, экипаж 1 чел. | чел-ч | 0.004142 | 0.80769 | 7: 2572; 9: 2077.38
33.5 | 331-101-0101 | Автомобили бортовые грузоподъёмностью до 5 т | маш.-ч | 0.004142 | 0.80769 | 7: 3990; 9: 3223
33.5 |  | в т.ч. затраты труда машинистов, экипаж 1 чел. | чел-ч | 0.004142 | 0.80769 | 7: 1801; 9: 1454.65
33.6 | 343-302-0101 | Перфоратор электрический | маш.-ч | 0.035425 | 6.9079 | 7: 17; 9: 117
33.7 | 261-107-0224 | Дюбели распорные полипропиленовые | 100 шт. | 0.0082 | 1.599 | 6: 594; 10: 950
33.8 | 261-201-0620 | Лента ФУМ | кг | 0.0003 | 0.0585 | 6: 6798; 10: 398
33.9 | 261-404-0564 | Заглушки ГОСТ Р 51177-2017 | 10 шт. | 0.0102 | 1.989 | 6: 208; 10: 414
33.10 | 261-107-0203 | Гайка установочная заземляющая | 100 шт. | 0.0065 | 1.2675 | 6: 2189; 10: 2775
33.11 | 217-302-0105 | Электрод типа Э42А, Э46А, Э50А ГОСТ 9467-75, марки УОНИ-13/45 диаметром 4 мм | кг | 0.0105 | 2.0475 | 6: 740; 10: 1515
33.12 | 236-203-0109 | Эмаль СТ РК ГОСТ Р 51691-2003 ПФ-115 | т | 7e-06 | 0.001326 | 6: 539649; 10: 716
34 | 241-101-0203 РСНБ РК 2022 | Труба стальная сварная водогазопроводная обыкновенная ГОСТ 3262-75 размерами 25х3,2 мм | м |  | 150 | 788 | -- | 118200 | -- | 118200 | -- | 127656
|  | СП - 8% |  |  |  | -- | -- | -- | -- |  | 9456
35 | 241-101-0202 РСНБ РК 2022 | Труба стальная сварная водогазопроводная обыкновенная ГОСТ 3262-75 размерами 20х2,8 мм | м |  | 45 | 769 | -- | 34605 | -- | 34605 | -- | 37373
|  | СП - 8% |  |  |  | -- | -- | -- | -- |  | 2768
36 | 1308-0206-1901 РСНБ РК 2022 Кзтр и Кэм=1,09 | Труба винипластовая диаметром до 25 мм. Прокладка по установленным конструкциям, по стенам и колоннам с креплением скобами | м |  | 10 | 498.46 | 18.28 | 4985 | 182 | 621 | 3049 | 8677
|  | НР - 72%; СП - 8% |  |  |  | 418.21 | 5.24 | 4182 | 52 |  | 643
36.1 | 007-0138 | Затраты труда рабочих (средний разряд работы 3,8). Работы по монтажу оборудования | чел.-ч | 0.2398 | 2.398 | 6: 1744; 8: 4182
36.2 | 099-0100 | Затраты труда машинистов | чел-ч | 0.0024 | 0.024
36.3 | 314-102-0302 | Краны на автомобильном ходу при работе на монтаже технологического оборудования максимальной грузоподъёмностью 10 т | маш.-ч | 0.001199 | 0.01199 | 7: 6417; 9: 77
36.3 |  | в т.ч. затраты труда машинистов, экипаж 1 чел. | чел-ч | 0.001199 | 0.01199 | 7: 2572; 9: 30.84
36.4 | 315-103-0501 | Установки постоянного тока для ручной дуговой сварки | маш.-ч | 0.02943 | 0.2943 | 7: 197; 9: 58
36.5 | 331-101-0101 | Автомобили бортовые грузоподъёмностью до 5 т | маш.-ч | 0.001199 | 0.01199 | 7: 3990; 9: 48
36.5 |  | в т.ч. затраты труда машинистов, экипаж 1 чел. | чел-ч | 0.001199 | 0.01199 | 7: 1801; 9: 21.59
36.6 | 261-107-0568 | Электроды, d=4 мм, Э42А ГОСТ 9466-75 | т | 1e-05 | 9.6e-05 | 6: 309392; 10: 30
36.7 | 261-301-0227 | Патрубки | 10 шт. | 0.018 | 0.18 | 6: 2011; 10: 362
36.8 | 261-404-0209 | Скобы двухлапковые ГОСТ Р 51177-2017 | 10 шт. | 0.067 | 0.67 | 6: 300; 10: 201
36.9 | 261-404-0564 | Заглушки ГОСТ Р 51177-2017 | 10 шт. | 0.01 | 0.1 | 6: 208; 10: 21
36.10 | 261-105-0646 | Клей марки БМК-5к | кг | 0.002 | 0.02 | 6: 310; 10: 6
37 | 241-207-0303 РСНБ РК 2022 | Труба из поливинилхлорида ПВХ гибкая со структурированной стенкой диаметром 25 мм | м |  | 10 | 44 | -- | 440 | -- | 440 | -- | 475
|  | СП - 8% |  |  |  | -- | -- | -- | -- |  | 35
38 | 1308-0206-2203 РСНБ РК 2022 Кзтр и Кэм=1,09 | Провод одножильный или многожильный в общей оплетке, суммарное сечение до 16 мм2. Затягивание первого в проложенные трубы и металлические рукава | м |  | 10 | 167.79 | 4.54 | 1678 | 45 | 302 | 972 | 2862
|  | НР - 72%; СП - 8% |  |  |  | 133.07 | 1.91 | 1331 | 19 |  | 212
38.1 | 007-0138 | Затраты труда рабочих (средний разряд работы 3,8). Работы по монтажу оборудования | чел.-ч | 0.0763 | 0.763 | 6: 1744; 8: 1331
38.2 | 099-0100 | Затраты труда машинистов | чел-ч | 0.0009 | 0.009
38.3 | 314-102-0302 | Краны на автомобильном ходу при работе на монтаже технологического оборудования максимальной грузоподъёмностью 10 т | маш.-ч | 0.000436 | 0.00436 | 7: 6417; 9: 28
38.3 |  | в т.ч. затраты труда машинистов, экипаж 1 чел. | чел-ч | 0.000436 | 0.00436 | 7: 2572; 9: 11.21
38.4 | 331-101-0101 | Автомобили бортовые грузоподъёмностью до 5 т | маш.-ч | 0.000436 | 0.00436 | 7: 3990; 9: 17
38.4 |  | в т.ч. затраты труда машинистов, экипаж 1 чел. | чел-ч | 0.000436 | 0.00436 | 7: 1801; 9: 7.85
38.5 | 261-107-0493 | Лента липкая изоляционная на поликасиновом компаунде марки ЛСЭПЛ, шириной 20 - 30 мм, толщиной от 0,14 до 0,19 мм | кг | 0.0032 | 0.032 | 6: 859; 10: 27
38.6 | 261-107-0870 | Тальк молотый 1 сорта ГОСТ 21235-75 | т | 1.1e-05 | 0.000105 | 6: 101238; 10: 11
38.7 | 243-902-0105 | Гильза кабельная медная ГОСТ 23469.0-81, марки ГМ 16-6, внутренним диаметром 6 мм, сечением жил 16 мм2 | шт. | 0.05 | 0.5 | 6: 109; 10: 55
38.8 | 261-404-0449 | Втулки изолирующие ГОСТ Р 51177-2017 | шт. | 0.122 | 1.22 | 6: 16; 10: 20
38.9 | 261-404-0530 | Сжимы ответвительные | 100 шт. | 0.0031 | 0.031 | 6: 5671; 10: 176
38.10 | 261-404-0536 | Колпачки изолирующие ГОСТ Р 51177-2017 | 10 шт. | 0.008 | 0.08 | 6: 160; 10: 13
38.11 | 236-203-0109 | Эмаль СТ РК ГОСТ Р 51691-2003 ПФ-115 | т | 0 | 2e-06 | 6: 539649; 10: 1
39 | 1308-0206-2203 РСНБ РК 2022 Кзтр и Кэм=1,09 Р. 1308 ТЧ п.4 Кзтр=1,05 | Провод одножильный или многожильный в общей оплетке, суммарное сечение до 16 мм2. Затягивание первого в проложенные трубы и металлические рукава. Производство работ на высоте свыше 2 до 8 м, применен коэффициент к затратам труда - 1,05. | м |  | 195 | 174.44 | 4.54 | 34016 | 885 | 5886 | 19884 | 58212
|  | НР - 72%; СП - 8% |  |  |  | 139.72 | 1.91 | 27245 | 372 |  | 4311
39.1 | 007-0138 | Затраты труда рабочих (средний разряд работы 3,8). Работы по монтажу оборудования | чел.-ч | 0.0801 | 15.6195 | 6: 1744; 8: 27240
39.2 | 099-0100 | Затраты труда машинистов | чел-ч | 0.0009 | 0.1755
39.3 | 314-102-0302 | Краны на автомобильном ходу при работе на монтаже технологического оборудования максимальной грузоподъёмностью 10 т | маш.-ч | 0.000436 | 0.08502 | 7: 6417; 9: 546
39.3 |  | в т.ч. затраты труда машинистов, экипаж 1 чел. | чел-ч | 0.000436 | 0.08502 | 7: 2572; 9: 218.67
39.4 | 331-101-0101 | Автомобили бортовые грузоподъёмностью до 5 т | маш.-ч | 0.000436 | 0.08502 | 7: 3990; 9: 339
39.4 |  | в т.ч. затраты труда машинистов, экипаж 1 чел. | чел-ч | 0.000436 | 0.08502 | 7: 1801; 9: 153.12
39.5 | 261-107-0493 | Лента липкая изоляционная на поликасиновом компаунде марки ЛСЭПЛ, шириной 20 - 30 мм, толщиной от 0,14 до 0,19 мм | кг | 0.0032 | 0.624 | 6: 859; 10: 536
39.6 | 261-107-0870 | Тальк молотый 1 сорта ГОСТ 21235-75 | т | 1e-05 | 0.002047 | 6: 101238; 10: 207
39.7 | 243-902-0105 | Гильза кабельная медная ГОСТ 23469.0-81, марки ГМ 16-6, внутренним диаметром 6 мм, сечением жил 16 мм2 | шт. | 0.05 | 9.75 | 6: 109; 10: 1063
39.8 | 261-404-0449 | Втулки изолирующие ГОСТ Р 51177-2017 | шт. | 0.122 | 23.79 | 6: 16; 10: 381
39.9 | 261-404-0530 | Сжимы ответвительные | 100 шт. | 0.0031 | 0.6045 | 6: 5671; 10: 3428
39.10 | 261-404-0536 | Колпачки изолирующие ГОСТ Р 51177-2017 | 10 шт. | 0.008 | 1.56 | 6: 160; 10: 250
39.11 | 236-203-0109 | Эмаль СТ РК ГОСТ Р 51691-2003 ПФ-115 | т | 0 | 3.9e-05 | 6: 539649; 10: 21
40 | 1308-0206-0801 РСНБ РК 2022 Кзтр и Кэм=1,09 Р. 1308 ТЧ п.4 Кзтр=1,05 | Провод сечением до 6 мм2. Прокладка в лотках. Производство работ на высоте свыше 2 до 8 м, применен коэффициент к затратам труда - 1,05. | м |  | 182 | 32.29 | 1.13 | 5877 | 205 | 2039 | 2679 | 9240
|  | НР - 72%; СП - 8% |  |  |  | 19.96 | 0.48 | 3633 | 87 |  | 684
40.1 | 007-0138 | Затраты труда рабочих (средний разряд работы 3,8). Работы по монтажу оборудования | чел.-ч | 0.0114 | 2.0748 | 6: 1744; 8: 3618
40.2 | 099-0100 | Затраты труда машинистов | чел-ч | 0.0002 | 0.0364
40.3 | 314-102-0302 | Краны на автомобильном ходу при работе на монтаже технологического оборудования максимальной грузоподъёмностью 10 т | маш.-ч | 0.000109 | 0.019838 | 7: 6417; 9: 127
40.3 |  | в т.ч. затраты труда машинистов, экипаж 1 чел. | чел-ч | 0.000109 | 0.019838 | 7: 2572; 9: 51.02
40.4 | 331-101-0101 | Автомобили бортовые грузоподъёмностью до 5 т | маш.-ч | 0.000109 | 0.019838 | 7: 3990; 9: 79
40.4 |  | в т.ч. затраты труда машинистов, экипаж 1 чел. | чел-ч | 0.000109 | 0.019838 | 7: 1801; 9: 35.73
40.5 | 261-107-0493 | Лента липкая изоляционная на поликасиновом компаунде марки ЛСЭПЛ, шириной 20 - 30 мм, толщиной от 0,14 до 0,19 мм | кг | 0.0016 | 0.2912 | 6: 859; 10: 250
40.6 | 261-107-0501 | Лента монтажная К226 с кнопками | 100 м | 0.0005 | 0.091 | 6: 2313; 10: 210
40.7 | 261-404-0465 | Полоски и пряжки для крепления проводов ГОСТ Р 51177-2017 | 100 шт. | 0.0026 | 0.4732 | 6: 2383; 10: 1128
40.8 | 261-404-0531 | Сжимы соединительные | 100 шт. | 0.001 | 0.182 | 6: 1381; 10: 251
40.9 | 261-404-0574 | Кнопки монтажные ГОСТ Р 51177-2017 | 1000 шт. | 0.0002 | 0.0364 | 6: 501; 10: 18
40.10 | 261-107-0961 | Бирки маркировочные | 100 шт. | 0.0005 | 0.091 | 6: 1438; 10: 131
40.11 | 236-203-0109 | Эмаль СТ РК ГОСТ Р 51691-2003 ПФ-115 | т | 0 | 9.1e-05 | 6: 539649; 10: 49
41 | 1308-0201-1001 РСНБ РК 2022 Кзтр и Кэм=1,09 Р. 1308 ТЧ п.4 Кзтр=1,05 | Кабель до 35 кВ, масса 1 м до 1 кг. Подвешивание на тросе. Производство работ на высоте свыше 2 до 8 м, применен коэффициент к затратам труда - 1,05. | м кабеля |  | 40 | 1319.52 | 844.32 | 52781 | 33773 | 7465 | 19132 | 77666
|  | НР - 72%; СП - 8% |  |  |  | 288.57 | 375.74 | 11543 | 15030 |  | 5753
41.1 | 007-0140 | Затраты труда рабочих (средний разряд работы 4). Работы по монтажу оборудования | чел.-ч | 0.1602 | 6.408 | 6: 1801; 8: 11541
41.2 | 099-0100 | Затраты труда машинистов | чел-ч | 0.1834 | 7.336
41.3 | 314-102-0302 | Краны на автомобильном ходу при работе на монтаже технологического оборудования максимальной грузоподъёмностью 10 т | маш.-ч | 0.004251 | 0.17004 | 7: 6417; 9: 1091
41.3 |  | в т.ч. затраты труда машинистов, экипаж 1 чел. | чел-ч | 0.004251 | 0.17004 | 7: 2572; 9: 437.34
41.4 | 314-502-0308 | Лебедки электрические тяговым усилием свыше 122,62 до 156,96 кН (16 т) | маш.-ч | 0.029975 | 1.199 | 7: 4491; 9: 5385
41.4 |  | в т.ч. затраты труда машинистов, экипаж 1 чел. | чел-ч | 0.029975 | 1.199 | 7: 1507; 9: 1806.89
41.5 | 314-501-0104 | Домкраты гидравлические грузоподъёмностью свыше 50 до 63 т | маш.-ч | 0.029975 | 1.199 | 7: 21; 9: 25
41.6 | 314-504-1201 | Вышки телескопические, высота подъёма 25 м | маш.-ч | 0.14497 | 5.7988 | 7: 4586; 9: 26593
41.6 |  | в т.ч. затраты труда машинистов, экипаж 1 чел. | чел-ч | 0.14497 | 5.7988 | 7: 2152; 9: 12479.02
41.7 | 331-101-0101 | Автомобили бортовые грузоподъёмностью до 5 т | маш.-ч | 0.004251 | 0.17004 | 7: 3990; 9: 678
41.7 |  | в т.ч. затраты труда машинистов, экипаж 1 чел. | чел-ч | 0.004251 | 0.17004 | 7: 1801; 9: 306.24
41.8 | 235-101-1001 | Толь с крупнозернистой посыпкой ГОСТ 10923-93 ТВК-350 | м2 | 0.0021 | 0.084 | 6: 373; 10: 31
41.9 | 261-107-0501 | Лента монтажная К226 с кнопками | 100 м | 4.8e-05 | 0.00192 | 6: 2313; 10: 4
41.10 | 261-404-0440 | Муфты натяжные ГОСТ Р 51177-2017 | шт. | 0.08 | 3.2 | 6: 1540; 10: 4928
41.11 | 261-404-0574 | Кнопки монтажные ГОСТ Р 51177-2017 | 1000 шт. | 4.2e-05 | 0.001664 | 6: 501; 10: 0.83
41.12 | 261-404-0214 | Серьги ГОСТ Р 51177-2017 | шт. | 0.08 | 3.2 | 6: 376; 10: 1203
41.13 | 261-404-0215 | Анкер тросовый ГОСТ Р 51177-2017 | 100 шт. | 0.0008 | 0.032 | 6: 40185; 10: 1286
41.14 | 261-107-0961 | Бирки маркировочные | 100 шт. | 0.0002 | 0.008 | 6: 1438; 10: 12
42 | 214-211-0205 РСНБ РК 2022 | Канат стальной двойной свивки типа ЛК-Р конструкции 6х19(1+6+6/6)+1 о.с., без покрытия, из проволоки марки В, маркировочная группа 1770 Н/мм2 ГОСТ 3241-91 диаметром 5,8 мм | 10 м |  | 4 | 1661 | -- | 6644 | -- | 6644 | -- | 7176
|  | СП - 8% |  |  |  | -- | -- | -- | -- |  | 532
43 | ТКП ТОО"Примус Групп" №04/05-22 | Зажим тросовый К676Т2 | шт |  | 8 | 1519.48 | -- | 12156 | -- | 12156 | -- | 13128
|  | СП - 8% |  |  |  | -- | -- | -- | -- |  | 972
44 | 1308-0201-0810 РСНБ РК 2022 Кзтр и Кэм=1,09 Р. 1308 ТЧ п.4 Кзтр=1,05 | Кабель до 35 кВ, масса 1 м до 1 кг. Прокладка по установленным конструкциям и лоткам с креплением по всей длине. Производство работ на высоте свыше 2 до 8 м, применен коэффициент к затратам труда - 1,05. | м кабеля |  | 953 | 629.68 | 233.93 | 600085 | 222936 | 82491 | 267440 | 936923
|  | НР - 72%; СП - 8% |  |  |  | 309.19 | 80.58 | 294658 | 76793 |  | 69397
44.1 | 007-0140 | Затраты труда рабочих (средний разряд работы 4). Работы по монтажу оборудования | чел.-ч | 0.1717 | 163.6301 | 6: 1801; 8: 294698
44.2 | 099-0100 | Затраты труда машинистов | чел-ч | 0.051 | 48.603
44.3 | 314-102-0302 | Краны на автомобильном ходу при работе на монтаже технологического оборудования максимальной грузоподъёмностью 10 т | маш.-ч | 0.002725 | 2.5969 | 7: 6417; 9: 16664
44.3 |  | в т.ч. затраты труда машинистов, экипаж 1 чел. | чел-ч | 0.002725 | 2.5969 | 7: 2572; 9: 6679.29
44.4 | 314-502-0308 | Лебедки электрические тяговым усилием свыше 122,62 до 156,96 кН (16 т) | маш.-ч | 0.045562 | 43.4206 | 7: 4491; 9: 195002
44.4 |  | в т.ч. затраты труда машинистов, экипаж 1 чел. | чел-ч | 0.045562 | 43.4206 | 7: 1507; 9: 65434.82
44.5 | 314-501-0104 | Домкраты гидравлические грузоподъёмностью свыше 50 до 63 т | маш.-ч | 0.045562 | 43.4206 | 7: 21; 9: 912
44.6 | 331-101-0101 | Автомобили бортовые грузоподъёмностью до 5 т | маш.-ч | 0.002725 | 2.5969 | 7: 3990; 9: 10362
44.6 |  | в т.ч. затраты труда машинистов, экипаж 1 чел. | чел-ч | 0.002725 | 2.5969 | 7: 1801; 9: 4677.06
44.7 | 214-209-0210 | Проволока стальная термически обработанная, оцинкованная ГОСТ 3282-74 диаметром 3 мм | кг | 0.001 | 0.953 | 6: 483; 10: 460
44.8 | 214-302-0201 | Роли свинцовые ГОСТ 89-2018 толщиной 1,0 мм | т | 8e-06 | 0.007624 | 6: 2148245; 10: 16378
44.9 | 261-107-0501 | Лента монтажная К226 с кнопками | 100 м | 0.000245 | 0.23348 | 6: 2313; 10: 540
44.10 | 261-107-0967 | Припои оловянно-свинцовые в чушках бессурьмянистые, марка ПОС30 ГОСТ 21930-76 | т | 3e-06 | 0.002383 | 6: 7763690; 10: 18497
44.11 | 261-404-0208 | Скобы и накладки для крепления кабеля ГОСТ Р 51177-2017 | 10 шт. | 0.102 | 97.206 | 6: 322; 10: 31300
44.12 | 261-404-0574 | Кнопки монтажные ГОСТ Р 51177-2017 | 1000 шт. | 0.000208 | 0.19822 | 6: 501; 10: 99
44.13 | 261-201-0351 | Лак битумный БТ-123 ГОСТ Р 52165-2003 | кг | 0.0072 | 6.8616 | 6: 1293; 10: 8872
44.14 | 261-107-0961 | Бирки маркировочные | 100 шт. | 0.0001 | 0.0953 | 6: 1438; 10: 137
44.15 | 217-106-0105 | Шуруп ГОСТ 1147-80 с полукруглой головкой | кг | 0.0062 | 5.9086 | 6: 1050; 10: 6204
45 | 243-107-0502 РСНБ РК 2022 | Кабель силовой не распространяющий горение, с низким дымо- и газовыделением, число жил 3, напряжение 0,66 кВ ГОСТ 31996-2012, марки ВВГнг(А)-LS 3х2,5 (ок)-0,66 | км |  | 1.3 | 556800 | -- | 723840 | -- | 723840 | -- | 781747
|  | СП - 8% |  |  |  | -- | -- | -- | -- |  | 57907
46 | 243-107-0302 РСНБ РК 2022 | Кабель силовой не распространяющий горение, с низким дымо- и газовыделением, число жил 2, напряжение 0,66 кВ ГОСТ 31996-2012, марки ВВГнг(А)-LS 2х2,5 (ок)-0,66 | км |  | 0.08 | 380872 | -- | 30470 | -- | 30470 | -- | 32908
|  | СП - 8% |  |  |  | -- | -- | -- | -- |  | 2438
47 | 243-902-0103 РСНБ РК 2022 | Гильза кабельная медная ГОСТ 23469.0-81, марки ГМ 6-4, внутренним диаметром 4 мм, сечением жил 6 мм2 | шт. |  | 400 | 58 | -- | 23200 | -- | 23200 | -- | 25056
|  | СП - 8% |  |  |  | -- | -- | -- | -- |  | 1856
48 | 261-107-0789 РСНБ РК 2022 | Трубка термоусаживаемая | м |  | 12 | 162 | -- | 1944 | -- | 1944 | -- | 2100
|  | СП - 8% |  |  |  | -- | -- | -- | -- |  | 156
ЗАЗЕМЛЕНИЕ
49 | 1308-0208-0211 РСНБ РК 2022 Кзтр и Кэм=1,09 | Перемычка заземляющая тросовая диаметром до 9,2 мм для строительных металлических конструкций. Монтаж оборудования | шт. |  | 30 | 603.32 | 23.37 | 18100 | 701 | 290 | 12421 | 32963
|  | НР - 72%; СП - 8% |  |  |  | 570.29 | 4.77 | 17109 | 143 |  | 2442
49.1 | 007-0138 | Затраты труда рабочих (средний разряд работы 3,8). Работы по монтажу оборудования | чел.-ч | 0.327 | 9.81 | 6: 1744; 8: 17109
49.2 | 099-0100 | Затраты труда машинистов | чел-ч | 0.0022 | 0.066
49.3 | 314-102-0302 | Краны на автомобильном ходу при работе на монтаже технологического оборудования максимальной грузоподъёмностью 10 т | маш.-ч | 0.00109 | 0.0327 | 7: 6417; 9: 210
49.3 |  | в т.ч. затраты труда машинистов, экипаж 1 чел. | чел-ч | 0.00109 | 0.0327 | 7: 2572; 9: 84.1
49.4 | 315-103-0501 | Установки постоянного тока для ручной дуговой сварки | маш.-ч | 0.06104 | 1.8312 | 7: 197; 9: 361
49.5 | 331-101-0101 | Автомобили бортовые грузоподъёмностью до 5 т | маш.-ч | 0.00109 | 0.0327 | 7: 3990; 9: 130
49.5 |  | в т.ч. затраты труда машинистов, экипаж 1 чел. | чел-ч | 0.00109 | 0.0327 | 7: 1801; 9: 58.89
49.6 | 214-209-0210 | Проволока стальная термически обработанная, оцинкованная ГОСТ 3282-74 диаметром 3 мм | кг | 0.02 | 0.6 | 6: 483; 10: 290
50 | КП ТОО"Примус Групп" №04/05-22 | Перемычки гибкие, тип ПГС-25-280У2,5 | шт. |  | 30 | 650 | -- | 19500 | -- | 19500 | -- | 21060
|  | СП - 8% |  |  |  | -- | -- | -- | -- |  | 1560
|  | ИТОГО ПО СМЕТЕ: | Тенге |  |  | 12: 8502630
В ТОМ ЧИСЛЕ:
|  | - Зарплата рабочих строителей | Тенге |  |  | 8: 687703
|  | - Затраты на эксплуатацию машин | Тенге |  |  | 9: 333316
|  | - в том числе зарплата машинистов | Тенге |  |  | 9: 138287
|  | - Материалов, изделий и конструкций | Тенге |  |  | 10: 6257079
|  | - Накладные расходы | Тенге |  |  | 11: 594710
|  | - Сметная прибыль | Тенге |  |  | 11: 629818
| Начальник отдела |  |  |  | Голубев В.В.
| Составил |  |  |  | Казакова В.С.
| Проверил |  |  |  | Казакова В.С.

## 811520110_РА
Форма 4А АВС-4
Наименование стройки - |  | ТОО "Павлодарский нефтехимический завод".
|  |  | Объект номер - | 08.115.20-1
|  | ЛОКАЛЬНЫЙ РЕСУРСНЫЙ СМЕТНЫЙ РАСЧЕТ | № 02-01-11
(локальная смета)
| на | Внутреннее электроосвещение.
Наименование объекта - |  | "Строительство станции фильтрования стоков после I системы биологической очистки цеха "Водоснабжения и Канализации"
Основание: |  | 20.224.07-08.115.20-ЭО.
Составлен в текущих ценах 2 квартала 2022 года | [5 empty] | тенге
№ п/п | Шифр ресурсов | Наименование ресурсов, оборудования, конструкций, изделий и деталей | Единица измерения | Количество единиц | Сметная стоимость
[5 empty] | на единицу | общая
1 | 2 | 3 | 4 | 5 | 6 | 7
ЗАТРАТЫ ТРУДА ПО СПЕЦИАЛЬНОСТЯМ
1 | 007-0142 РСНБ РК 2022 | Затраты труда рабочих (средний разряд работы 4,2). Работы по монтажу оборудования | чел.-ч | 63.0564 | 1870 | 117915.47
2 | 007-0140 РСНБ РК 2022 | Затраты труда рабочих (средний разряд работы 4). Работы по монтажу оборудования | чел.-ч | 187.4781 | 1801 | 337648.06
3 | 007-0139 РСНБ РК 2022 | Затраты труда рабочих (средний разряд работы 3,9). Работы по монтажу оборудования | чел.-ч | 18.8228 | 1773 | 33372.82
4 | 007-0138 РСНБ РК 2022 | Затраты труда рабочих (средний разряд работы 3,8). Работы по монтажу оборудования | чел.-ч | 113.9849 | 1744 | 198789.67
|  | ИТОГО ЗАТРАТЫ ТРУДА ПО СПЕЦИАЛЬНОСТЯМ | тенге |  |  | 687726
|  | Затраты труда рабочих | чел.-ч | 383.3422
ТРУДОВЫЕ РЕСУРСЫ
1 | 099-0100 РСНБ РК 2022 | Затраты труда машинистов | чел-ч | 83.8176 | 1649.87 | (138288,51)
|  | ИТОГО ТРУДОВЫЕ РЕСУРСЫ | тенге |  |  | 687704
СТРОИТЕЛЬНЫЕ МАШИНЫ И МЕХАНИЗМЫ
1 | 343-302-0101 РСНБ РК 2022 | Перфоратор электрический | маш.-ч | 16.1611 | 17 | 274.74
2 | 331-101-0101 РСНБ РК 2022 | Автомобили бортовые грузоподъёмностью до 5 т | маш.-ч | 5.9432 | 3990 | 23713.47
|  | в т.ч. затраты труда машинистов, экипаж 1 чел. | чел-ч | 5.9432 | 1801 | 10703.75
3 | 315-102-0102 РСНБ РК 2022 | Компрессоры передвижные с двигателем внутреннего сгорания давлением до 686 кПа (7 атм), производительность 5 м3/мин | маш.-ч | 0.4796 | 3924 | 1881.95
|  | в т.ч. затраты труда машинистов, экипаж 1 чел. | чел-ч | 0.4796 | 1801 | 863.76
4 | 314-102-0101 РСНБ РК 2022 | Краны на автомобильном ходу максимальной грузоподъёмностью 10 т | маш.-ч | 0.80769 | 6195 | 5003.64
|  | в т.ч. затраты труда машинистов, экипаж 1 чел. | чел-ч | 0.80769 | 2572 | 2077.38
5 | 343-302-0301 РСНБ РК 2022 | Шуруповерты строительно-монтажные | маш.-ч | 6.6974 | 20 | 133.95
6 | 315-103-0501 РСНБ РК 2022 | Установки постоянного тока для ручной дуговой сварки | маш.-ч | 16.4906 | 197 | 3248.65
7 | 314-504-1201 РСНБ РК 2022 | Вышки телескопические, высота подъёма 25 м | маш.-ч | 5.7988 | 4586 | 26593.3
|  | в т.ч. затраты труда машинистов, экипаж 1 чел. | чел-ч | 5.7988 | 2152 | 12479.02
8 | 314-504-0201 РСНБ РК 2022 | Подъемники гидравлические высотой подъема до 10 м | маш.-ч | 21.0326 | 1804 | 37942.88
|  | в т.ч. затраты труда машинистов, экипаж 1 чел. | чел-ч | 21.0326 | 1507 | 31696.19
9 | 314-504-0601 РСНБ РК 2022 | Подъемники одномачтовые грузоподъёмностью до 500 кг, высотой подъёма 45 м | маш.-ч | 0.010682 | 1814 | 19.38
|  | в т.ч. затраты труда машинистов, экипаж 1 чел. | чел-ч | 0.010682 | 1507 | 16.1
10 | 311-601-2102 РСНБ РК 2022 | Молотки бурильные легкие при работе от передвижных компрессорных станций | маш.-ч | 0.4796 | 112 | 53.72
11 | 314-501-0104 РСНБ РК 2022 | Домкраты гидравлические грузоподъёмностью свыше 50 до 63 т | маш.-ч | 44.6196 | 21 | 937.01
12 | 314-502-0308 РСНБ РК 2022 | Лебедки электрические тяговым усилием свыше 122,62 до 156,96 кН (16 т) | маш.-ч | 44.6196 | 4491 | 200386.56
|  | в т.ч. затраты труда машинистов, экипаж 1 чел. | чел-ч | 44.6196 | 1507 | 67241.72
13 | 314-102-0302 РСНБ РК 2022 | Краны на автомобильном ходу при работе на монтаже технологического оборудования максимальной грузоподъёмностью 10 т | маш.-ч | 5.1355 | 6417 | 32954.73
|  | в т.ч. затраты труда машинистов, экипаж 1 чел. | чел-ч | 5.1355 | 2572 | 13208.6
14 | 343-302-0201 РСНБ РК 2022 | Дрели электрические | маш.-ч | 14.8763 | 12 | 178.52
|  | ИТОГО СТРОИТЕЛЬНЫЕ МАШИНЫ И МЕХАНИЗМЫ | тенге |  |  | 333322
|  | В Т.Ч. ЗАРАБОТНАЯ ПЛАТА МАШИНИСТОВ: | тенге |  |  | 138289
СТРОИТЕЛЬНЫЕ МАТЕРИАЛЫ И КОНСТРУКЦИИ
1 | СКП ТОО"Примус Групп" №04/05-22 | Выключатель пакетный типа ПВ1-16М1-пл.56 16А | шт | 8 | 3230.4 | 25843.2
|  | 18 | шт | 8 | 3230.4 | 25843.2
2 | СКП ТОО"Примус Групп" №04/05-22 | Зажим тросовый К676Т2 | шт | 8 | 1519.48 | 12155.84
|  | 43 | шт | 8 | 1519.48 | 12155.84
3 | СКП ТОО"Примус Групп" №04/05-22 | Светильник переносной ЛСУ-2 60Вт код 9734184 | шт | 4 | 5157.5 | 20630
|  | 5 | шт | 4 | 5157.5 | 20630
4 | СКП ТОО"Примус Групп" №04/05-22 | Светильник светодиодный ДСП44-19-003 Flagman F 840 Код 1044019003 | шт | 4 | 49301.76 | 197207.04
|  | 12 | шт | 4 | 49301.76 | 197207.04
5 | СКП ТОО"Примус Групп" №04/05-22 | Светильник светодиодный ДБО84-10-002 Coral 865 Код 1084010002 | шт | 3 | 18463.3 | 55389.9
|  | 10 | шт | 3 | 18463.3 | 55389.9
6 | СКП ТОО"Примус Групп" №04/05-22 | Коробка соединительна У994МУ2, IP54 (129х129х79) | шт | 28 | 716.65 | 20066.2
|  | 31 | шт | 28 | 716.65 | 20066.2
7 | СКП ТОО"Примус Групп" №04/05-22 | Подвес крепления светильника для ЛСП44, ПВЛМ П, ПВЛМ, ЛСП22, 2 шт. Код 1003010060 | комплект | 22 | 1569.98 | 34539.56
|  | 13 | комплект | 22 | 1569.98 | 34539.56
8 | СКП ТОО"Примус Групп" №04/05-22 | Светильник светодиодный ДСП15-40-201 Kosmos 750 Код 1155504201 | шт | 16 | 102894.34 | 1646309.44
|  | 8 | шт | 16 | 102894.34 | 1646309.44
9 | СКП ТОО"Примус Групп" №04/05-22 | Светильник светодиодный ДСП44-38-003 Flagman F 840 Код 1044038003 | шт | 13 | 49301.76 | 640922.88
|  | 11 | шт | 13 | 49301.76 | 640922.88
10 | СКП ТОО"Примус Групп" №04/05-22 | Светильник светодиодный ДСП15-120-201 Kosmos 750 Код 1155512201 | шт | 12 | 163299.65 | 1959595.8
|  | 9 | шт | 12 | 163299.65 | 1959595.8
11 | СКП ТОО"Примус Групп" №04/05-22 | Выключатель одноклавишный для открытой установки ФОРС IP54 IEK ВС20-1-0-ФСр арт.EVS10-K03-10-54-DC | шт | 10 | 1575 | 15750
|  | 15 | шт | 10 | 1575 | 15750
12 | СКП ТОО"Примус Групп" №04/05-22 | Выключатель двухклавишный для открытой установки ФОРС IP54 IEK ВС20-2-0-ФСр арт.EVS20-K03-10-54-DC | шт | 1 | 1835.35 | 1835.35
|  | 16 | шт | 1 | 1835.35 | 1835.35
13 | 247-214-0401 РСНБ РК 2022 | Розетка промышленная стационарная от 10 А до 32 А, 220 В, IP44 | шт. | 4 | 1219 | 4876
|  | 20 | шт. | 4 | 1219 | 4876
14 | 247-203-0105 РСНБ РК 2022 | Ящик с понижающим трансформатором СТ РК ГОСТ Р 51321.1-2010, типа ЯТП 0,25 220/12-3 УХЛ4 | шт. | 4 | 17668 | 70672
|  | 4 | шт. | 4 | 17668 | 70672
15 | 214-211-0205 РСНБ РК 2022 | Канат стальной двойной свивки типа ЛК-Р конструкции 6х19(1+6+6/6)+1 о.с., без покрытия, из проволоки марки В, маркировочная группа 1770 Н/мм2 ГОСТ 3241-91 диаметром 5,8 мм | 10 м | 4 | 1661 | 6644
|  | 42 | 10 м | 4 | 1661 | 6644
16 | С КП ТОО"Примус Групп" №04/05-22 | Перемычки гибкие, тип ПГС-25-280У2,5 | шт. | 30 | 650 | 19500
|  | 50 | шт. | 30 | 650 | 19500
17 | 261-105-0646 РСНБ РК 2022 | Клей марки БМК-5к | кг | 0.02 | 310 | 6.2
18 | 243-107-0302 РСНБ РК 2022 | Кабель силовой не распространяющий горение, с низким дымо- и газовыделением, число жил 2, напряжение 0,66 кВ ГОСТ 31996-2012, марки ВВГнг(А)-LS 2х2,5 (ок)-0,66 | км | 0.08 | 380872 | 30469.76
|  | 46 | км | 0.08 | 380872 | 30469.76
19 | 217-106-0105 РСНБ РК 2022 | Шуруп ГОСТ 1147-80 с полукруглой головкой | кг | 6.9366 | 1050 | 7283.43
20 | 217-102-0102 РСНБ РК 2022 | Винт ГОСТ ISO 8992-2015 с полукруглой головкой | кг | 1.4688 | 1242 | 1824.25
21 | 236-203-0109 РСНБ РК 2022 | Эмаль СТ РК ГОСТ Р 51691-2003 ПФ-115 | т | 0.001818 | 539649 | 981.08
22 | 261-107-0961 РСНБ РК 2022 | Бирки маркировочные | 100 шт. | 0.3543 | 1438 | 509.48
23 | 217-105-0102 РСНБ РК 2022 | Дюбель полипропиленовый универсальный с шурупами | кг | 0.924 | 626 | 578.42
24 | 243-907-2906 РСНБ РК 2022 | Профиль, типа К241 Z-образный 32х40х32 мм, толщиной 2 мм | м | 24 | 2498 | 59952
|  | 30 | м | 24 | 2498 | 59952
25 | 243-907-2101 РСНБ РК 2022 | Разделительная полоса для кабельного лотка высотой 50 мм, основание 20 мм | м | 84 | 670 | 56280
|  | 23 | м | 84 | 670 | 56280
26 | 243-907-1005 РСНБ РК 2022 | Кабельный лоток перфорированный, замкового типа высотой 50 мм, шириной 200 мм | м | 84 | 3005 | 252420
|  | 22 | м | 84 | 3005 | 252420
27 | 214-208-0103 РСНБ РК 2022 | Прокат сортовой стальной горячекатаный полосовой из углеродистой стали ГОСТ 535-2005 шириной от 80 до 200 мм, толщиной от 5 до 60 мм | т | 0.0021 | 578162 | 1214.14
28 | 217-302-0105 РСНБ РК 2022 | Электрод типа Э42А, Э46А, Э50А ГОСТ 9467-75, марки УОНИ-13/45 диаметром 4 мм | кг | 2.0475 | 740 | 1515.15
29 | 243-907-0114 РСНБ РК 2022 | Канал кабельный из ПВХ, размерами 100 мм х 40 мм | м | 12 | 1349 | 16188
|  | 26 | м | 12 | 1349 | 16188
30 | 243-907-0108 РСНБ РК 2022 | Канал кабельный из ПВХ, размерами 40 мм х 25 мм | м | 50 | 330 | 16500
|  | 27 | м | 50 | 330 | 16500
31 | 243-907-0106 РСНБ РК 2022 | Канал кабельный из ПВХ, размерами 25 мм х 25 мм | м | 36 | 231 | 8316
|  | 28 | м | 36 | 231 | 8316
32 | 261-404-0215 РСНБ РК 2022 | Анкер тросовый ГОСТ Р 51177-2017 | 100 шт. | 0.032 | 40185 | 1285.92
33 | 261-404-0214 РСНБ РК 2022 | Серьги ГОСТ Р 51177-2017 | шт. | 10.4 | 376 | 3910.4
34 | 247-202-0417 РСНБ РК 2022 | Коробка ответвительная для открытой установки с повышенной степенью защиты типа КМ41234, IP55, 6 гермовводов, размерами 100 мм х 100 мм х 50 мм | шт. | 6 | 438 | 2628
|  | 32 | шт. | 6 | 438 | 2628
35 | 247-201-0602 РСНБ РК 2022 | Щит осветительный с выключателем ГОСТ 32397-2013, типа ОЩВ 3-63-12-0 36 УХЛ4 IP31 | шт. | 2 | 23032 | 46064
|  | 2 | шт. | 2 | 23032 | 46064
36 | 261-201-0361 РСНБ РК 2022 | Лак электроизоляционный 318 ГОСТ Р 52165-2003 | кг | 0.048 | 246 | 11.81
37 | 261-201-0351 РСНБ РК 2022 | Лак битумный БТ-123 ГОСТ Р 52165-2003 | кг | 7.2666 | 1293 | 9395.71
38 | 261-107-0203 РСНБ РК 2022 | Гайка установочная заземляющая | 100 шт. | 1.2675 | 2189 | 2774.56
39 | 261-404-0574 РСНБ РК 2022 | Кнопки монтажные ГОСТ Р 51177-2017 | 1000 шт. | 0.23629 | 501 | 118.38
40 | 261-404-0564 РСНБ РК 2022 | Заглушки ГОСТ Р 51177-2017 | 10 шт. | 2.089 | 208 | 434.51
41 | 261-404-0536 РСНБ РК 2022 | Колпачки изолирующие ГОСТ Р 51177-2017 | 10 шт. | 1.64 | 160 | 262.4
42 | 261-404-0531 РСНБ РК 2022 | Сжимы соединительные | 100 шт. | 0.182 | 1381 | 251.34
43 | 261-404-0530 РСНБ РК 2022 | Сжимы ответвительные | 100 шт. | 0.6355 | 5671 | 3603.92
44 | 261-404-0465 РСНБ РК 2022 | Полоски и пряжки для крепления проводов ГОСТ Р 51177-2017 | 100 шт. | 0.4732 | 2383 | 1127.64
45 | 261-404-0449 РСНБ РК 2022 | Втулки изолирующие ГОСТ Р 51177-2017 | шт. | 25.01 | 16 | 400.16
46 | 261-404-0440 РСНБ РК 2022 | Муфты натяжные ГОСТ Р 51177-2017 | шт. | 3.2 | 1540 | 4928
47 | 261-404-0209 РСНБ РК 2022 | Скобы двухлапковые ГОСТ Р 51177-2017 | 10 шт. | 1.594 | 300 | 478.2
48 | 261-404-0208 РСНБ РК 2022 | Скобы и накладки для крепления кабеля ГОСТ Р 51177-2017 | 10 шт. | 97.206 | 322 | 31300.33
49 | 243-902-0105 РСНБ РК 2022 | Гильза кабельная медная ГОСТ 23469.0-81, марки ГМ 16-6, внутренним диаметром 6 мм, сечением жил 16 мм2 | шт. | 10.25 | 109 | 1117.25
50 | 243-902-0103 РСНБ РК 2022 | Гильза кабельная медная ГОСТ 23469.0-81, марки ГМ 6-4, внутренним диаметром 4 мм, сечением жил 6 мм2 | шт. | 400 | 58 | 23200
|  | 47 | шт. | 400 | 58 | 23200
51 | 243-107-0502 РСНБ РК 2022 | Кабель силовой не распространяющий горение, с низким дымо- и газовыделением, число жил 3, напряжение 0,66 кВ ГОСТ 31996-2012, марки ВВГнг(А)-LS 3х2,5 (ок)-0,66 | км | 1.3 | 556800 | 723840
|  | 45 | км | 1.3 | 556800 | 723840
52 | 261-301-0227 РСНБ РК 2022 | Патрубки | 10 шт. | 0.18 | 2011 | 361.98
53 | 241-207-0303 РСНБ РК 2022 | Труба из поливинилхлорида ПВХ гибкая со структурированной стенкой диаметром 25 мм | м | 10 | 44 | 440
|  | 37 | м | 10 | 44 | 440
54 | 241-101-0203 РСНБ РК 2022 | Труба стальная сварная водогазопроводная обыкновенная ГОСТ 3262-75 размерами 25х3,2 мм | м | 150 | 788 | 118200
|  | 34 | м | 150 | 788 | 118200
55 | 241-101-0202 РСНБ РК 2022 | Труба стальная сварная водогазопроводная обыкновенная ГОСТ 3262-75 размерами 20х2,8 мм | м | 45 | 769 | 34605
|  | 35 | м | 45 | 769 | 34605
56 | 261-107-0870 РСНБ РК 2022 | Тальк молотый 1 сорта ГОСТ 21235-75 | т | 0.0021525 | 101238 | 217.91
57 | 261-107-0789 РСНБ РК 2022 | Трубка термоусаживаемая | м | 12 | 162 | 1944
|  | 48 | м | 12 | 162 | 1944
58 | 261-107-0967 РСНБ РК 2022 | Припои оловянно-свинцовые в чушках бессурьмянистые, марка ПОС30 ГОСТ 21930-76 | т | 0.0023825 | 7763690 | 18496.99
59 | 261-201-0620 РСНБ РК 2022 | Лента ФУМ | кг | 0.0585 | 6798 | 397.68
60 | 261-107-0568 РСНБ РК 2022 | Электроды, d=4 мм, Э42А ГОСТ 9466-75 | т | 0.0008596 | 309392 | 265.95
61 | 261-107-0501 РСНБ РК 2022 | Лента монтажная К226 с кнопками | 100 м | 0.32641 | 2313 | 754.97
62 | 261-107-0493 РСНБ РК 2022 | Лента липкая изоляционная на поликасиновом компаунде марки ЛСЭПЛ, шириной 20 - 30 мм, толщиной от 0,14 до 0,19 мм | кг | 1.192 | 859 | 1023.93
63 | 261-107-0458 РСНБ РК 2022 | Нитки швейные ГОСТ 6309-93 | кг | 0.008 | 1416 | 11.33
64 | 261-107-0450 РСНБ РК 2022 | Шпагат бумажный ГОСТ 17308-88 | кг | 0.008 | 401 | 3.21
65 | 261-107-0914 РСНБ РК 2022 | Вазелин технический | кг | 0.048 | 939 | 45.07
66 | 261-107-0224 РСНБ РК 2022 | Дюбели распорные полипропиленовые | 100 шт. | 4.1814 | 594 | 2483.75
67 | 217-101-0107 РСНБ РК 2022 | Болт с гайкой и шайбой ГОСТ ISO 8992-2015 строительный | т | 0.0021906 | 813201 | 1781.4
68 | 235-101-1001 РСНБ РК 2022 | Толь с крупнозернистой посыпкой ГОСТ 10923-93 ТВК-350 | м2 | 0.084 | 373 | 31.33
69 | 222-509-0801 РСНБ РК 2022 | Конструкции стальные индивидуальные решетчатые ГОСТ 23118-2012 сварные массой до 0,1 т | т | 0.016 | 985799 | 15772.78
70 | 214-302-0201 РСНБ РК 2022 | Роли свинцовые ГОСТ 89-2018 толщиной 1,0 мм | т | 0.007624 | 2148245 | 16378.22
71 | 214-209-0210 РСНБ РК 2022 | Проволока стальная термически обработанная, оцинкованная ГОСТ 3282-74 диаметром 3 мм | кг | 1.553 | 483 | 750.1
|  | ИТОГО СТРОИТЕЛЬНЫЕ МАТЕРИАЛЫ И КОНСТРУКЦИИ | тенге |  |  | 6257073
|  | Затраты труда рабочих | чел.-ч | 383.3422
|  | ИТОГО ПРЯМЫЕ ЗАТРАТЫ | тенге |  |  | 7278100
|  | Накладные расходы | тенге |  |  | 594710
|  | ИТОГО С НАКЛАДНЫМИ РАСХОДАМИ | тенге |  |  | 7872810
|  | Сметная прибыль | тенге |  |  | 629820
|  | ИТОГО ПО ЛОКАЛЬНОМУ РЕСУРСНОМУ СМЕТНОМУ РАСЧЕТУ | тенге |  |  | 8502630
| Начальник отдела |  | Голубев В.В.
| Составил |  | Казакова В.С.
| Проверил |  | Казакова В.С.

## 811520120_ИД
ИСХОДНЫЕ ДАННЫЕ : Э811520120
№ | Строка данных АВС (Номер строки текстового фрагмента.)
1 | Э811520120'К9А0Ж5'МН2Ц7В1Х+Ш1РЦ7''14.01'''''*
2 | Ю''ТОО "Павлодарский нефтехимический завод".'08.115.20'08.115.20-1'"Строительство станции фильтрования стоков после I системы биологической очистки цеха "Водоснабжения и Канализации"'РП'2'02-01-12'Дефектная ведомость на демонтаж'Дефектная ведомость на демонтаж.'Голубев В.В.'в текущих ценах 2 квартала 2022 года*
3 | П9 Коэффициент 1,15 к нормам затрат труда, времени эксплуатации машин (включая затраты труда рабочих машинистов). Строительство новых объектов в стесненных условиях; на территориях действующих предприятий, имеющих разветвленную сеть транспортных и коммуникаций и стесненные условия для складирования материалов. ЭСН РК 8.04-01-2015, приложение Б, таблица Б.1, п.6#*
4 | Н5.1,15'Н52.1,15*
5 | LФ2-Ф4-курс валют на 05.08.2022*
6 | LФ2 - рубль*
7 | Х7,92=Ф2*
8 | LФ3 - евро*
9 | Х485,08=Ф3*
10 | LФ4 - доллар*
11 | Х476,18=Ф4*
12 | РРазборка здания биогенной подпитки инв.№00105039*
13 | (РС295547)*
14 | П2Демонтаж электроборудования*
15 | Ц13-080305-0409(П-1308001)(Н5.0,3)(Н52.0,3)(Н53.0) К=0,3'8''Светильник. Демонтаж. Производство работ на высоте свыше 2 до 8 м, применен коэффициент к затратам труда - 1,05.'шт.*
16 | Ц13-080201-0701(П-1308001)(Н5.0,3)(Н52.0,3)(Н53.0) К=0,3'320''Кабель до 35 кВ, масса 1 м до 0,5 кг. Демонтаж с креплением накладными скобами. Производство работ на высоте свыше 2 до 8 м, применен коэффициент к затратам труда - 1,05.'м кабеля*
17 | Ц13-080304-0305(Н5.0,3)(Н52.0,3)(Н53.0) К=0,3'3''Шкаф (пульт) управления навесной, высота, ширина и глубина до 900x600x500 мм. Установка'шт.*
18 | Ц13-070301-0101(Н5.0,3)(Н52.0,3)(Н53.0)(РС295614) К=0,3'3''Вентилятор радиальный с электродвигателем на одной оси, масса до 0,05 т. Демонтаж оборудования'шт.*
19 | П2Демонтаж здания*
20 | Е11-460401-0701(Н3.0,869565)(Н4.0,869565)(Н5.0,869565)'340''Покрытия кровель из рулонных материалов. Разборка'м2*
21 | Е11-460401-0901(Н3.0,869565)(Н4.0,869565)(Н5.0,869565)'340''Асфальтобетонная стяжка. Разборка'м2 покрытия*
22 | Е11-120101-1401(Н5.0,4)(Н52.0,4)(Н53.0) К=0,4'340.0,16''Покрытия. Утепление легким (ячеистым) бетоном'м3 утеплителя*
23 | Е12-080101-0202(РС295913)'102,33''Кровли из листовой стали. Разборка покрытий'м2 кровли*
24 | Е11-120101-1201(РС147674)(РС295605)(Н5.0,4)(Н52.0,4)(Н53.0,4) К=0,4'18.2''Кровли. Ограждение перилами-демонтаж'м ограждения*
25 | Е12-080101-0401(РС295913)'108''Пояски, сандрики, желоба, отливы, свесы и тому подобное. Разборка'м*
26 | Е11-070512-0109(РС295547)(Н5.0,8)(Н52.0,8)(Н53.0) К=0,8'50''Плиты парапета массой до 0,5 т. Демонтаж'шт. сборных конструкций*
27 | Е11-090601-0102(П-1109005)(РС295605)'0,5''Решетки. Монтаж. Разборка (демонтаж) металлических конструкций, применен коэффициент к затратам труда - 0,6, к времени эксплуатации машин - 0,7, к расходу материалов - 0,5'т конструкций*
28 | Е11-460401-1102(Н3.0,869565)(Н4.0,869565)(Н5.0,869565)(П-1146010)'67,32+23''Заполнение оконных проемов деревянное без подоконных досок. Разборка. Разборка двойных переплетов с отдельными коробками, применен коэффициент к затратам труда - 2 и к времени эксплуатации машин - 2'м2*
29 | Е12-150101-0103(РС295913)'80,8''Трубопроводы из водогазопроводных труб диаметром до 100 мм. Разборка'м трубопроводов*
30 | Е11-090301-0601(П-1109005)'18+12''Пути подвесные и монорельсы для тельферов прямолинейных по металлическим опорам, номера балок 24 М, на высоте до 25 м. Разборка (демонтаж) металлических конструкций, применен коэффициент к затратам труда - 0,6, к времени эксплуатации машин - 0,7, к расходу материалов - 0,5'м рельса в одну нитку*
31 | Е11-200801-0103(Н5.0,4)(Н52.0,4)(Н53.0) К=0,4'4''Дефлекторы, диаметр патрубка 500 мм. Демонтаж'дефлектор*
32 | Е11-090607-0102(РС295605)(Н5.0,3)(Н52.0,3)(Н53.0) К=0,3'1,8''Трубы вытяжные, дымовые и вентиляционные диаметром до 3250 мм высотой до 45 м из листовой стали. Монтаж'т*
33 | Е11-460401-1103(Н3.0,869565)(Н4.0,869565)(Н5.0,869565)'5,74''Заполнение дверных и воротных проемов деревянное. Разборка'м2*
34 | Е11-090403-0401(П-1109005)(РС295688)'5,8-0,3-0,785''Блоки дверные стальные однопольные площадью до 2 м2. Установка в кирпичных стенах. Разборка (демонтаж) металлических конструкций, применен коэффициент к затратам труда - 0,6, к времени эксплуатации машин - 0,7, к расходу материалов - 0,5'м2*
35 | Е11-090304-0101(П-1109005)(РС295605)'0,785''Лестницы прямолинейные и криволинейные, пожарные с ограждением. Монтаж. Разборка (демонтаж) металлических конструкций, применен коэффициент к затратам труда - 0,6, к времени эксплуатации машин - 0,7, к расходу материалов - 0,5'т конструкций*
36 | Ц13-370101-0108(РС127730)(РС239311)(РС295614)(Н5.0,3)(Н52.0,4)(Н53.0) К=0,4'4''Емкости до 3 т. Демонтаж на открытой площадке'шт.*
37 | Е11-080201-0703(Н5.0,8)(Н52.0,8)(Н53.0) К=0,8'22,8''Металлический пол . демонтаж'т металлических изделий*
38 | Е11-460401-0801(Н3.0,869565)(Н4.0,869565)(Н5.0,869565)'64''Полы бетонные . Разборка'м3*
39 | Е11-090403-0304(П-1109005)(РС295685)'18,2''Ворота площадью 18 м2. Монтаж. Разборка (демонтаж) металлических конструкций, применен коэффициент к затратам труда - 0,6, к времени эксплуатации машин - 0,7, к расходу материалов - 0,5'м2*
40 | Е11-070105-0101(Н5.0,8)(Н52.0,8)(Н53.0) К=0,8'14+4''Плиты покрытий длиной до 6 м, площадью до 10 м2. Демонтаж в одноэтажных зданиях и сооружениях. Масса стропильных и подстропильных конструкций до 10 т, высота здания до 25 м'шт. сборных конструкций*
41 | Е11-070105-0107(Н5.0,8)(Н52.0,8)(Н53.0) К=0,8'4''Плиты покрытий длиной до 6 м, площадью до 20 м2. Укладка в одноэтажных зданиях и сооружениях. Масса стропильных и подстропильных конструкций до 10 т, высота здания до 25 м'шт. сборных конструкций*
42 | Е11-070104-0301(РС295547)(Н5.0,8)(Н52.0,8)(Н53.0) К=0,8'3+1+72''Перемычки массой от 0,3 до 0,7 т. Демонтаж. Наибольшая масса монтажных элементов в здании до 5 т'шт. сборных конструкций*
43 | Е11-070104-0303(РС295547)(Н5.0,8)(Н52.0,8)(Н53.0) К=0,8'4''Перемычки массой до 1,5 т. Демонтаж. Наибольшая масса монтажных элементов в здании до 5 т'шт. сборных конструкций*
44 | Е11-070105-0211(РС295547)(Н5.0,8)(Н52.0,8)(Н53.0) К=0,8'4''Стаканы опорные для вентиляционных устройств. Демонтаж. Высота здания до 25 м'шт. сборных конструкций*
45 | Е11-070104-0104(РС295547)(Н5.0,8)(Н52.0,8)(Н53.0) К=0,8'2''Балки перекрытий массой до 3 т. Демонтаж в одноэтажных зданиях и сооружениях (при свободном опирании). Высота здания до 25 м'шт. сборных конструкций*
46 | Е11-460401-0104(Н3.0,869565)(Н4.0,869565)(Н5.0,869565)'312,6''Стены кирпичные. Разборка'м3*
47 | Е11-460401-0105(Н3.0,869565)(Н4.0,869565)(Н5.0,869565)'69,54''Перегородка из пескоблока. Разборка'м3*
48 | L Е12-030101-0201'312,6''Стены из кирпича простые. Разборка каменной кладки'м3 кладки*
49 | L Е12-050101-0301(РС295913)'580''Перегородки кирпичные. Разборка на отдельные кирпичи'м2 перегородок*
50 | Е11-460401-0801(Н3.0,869565)(Н4.0,869565)(Н5.0,869565)'16,2''Отмостка и крыльца . Разборка'м3*
51 | П2Фундаменты под оборудование*
52 | Е11-460401-0201(Н3.0,869565)(Н4.0,869565)(Н5.0,869565)'1,63+1,43+1,14.2''Конструкции бетонные, объем более 1 м3, бетон класса В7,5 (Фундамент под оборудование Н-9,Н-10,Н-11). Разборка при помощи отбойных молотков'м3*
53 | Е11-460401-0206(Н3.0,869565)(Н4.0,869565)(Н5.0,869565)'20''Конструкции железобетонные, объем более 1 м3, бетон класса В7,5. Разборка при помощи отбойных молотков'м3*
54 | П2Фундамент здания*
55 | Е11-010101-0431(П-1101068)'432-13''Грунты 2 группы в траншеях. Разработка в отвал экскаваторами "Обратная лопата" с ковшом вместимостью 0,25 м3, находящегося на расстоянии до 2 м от поверхности коммуникаций или мешающих предметов, а также объема грунта, находящегося от мешающего наземного предмета (деревьев, столбов и т.д.) в пределах вылета стрелы экскаватора, применен коэффициент к затратам труда - 1,2 и нормам эксплуатации машин - 1,2'м3 грунта*
56 | Е11-010205-0302(П-1101184)(П-1101186)'13''Грунты 2 группы. Разработка вручную в траншеях глубиной до 2 м без креплений с откосами. Доработка вручную, зачистка дна и стенок с выкидкой грунта в котлованах и траншеях, разработанных механизированным способом, применен коэффициент к затратам труда - 1,2. Расстояние до 1 м от кабелей, проложенных в трубопроводах или коробах, а также от водопроводных и канализационных труб, применен коэффициент к затратам труда - 1,15'м3 грунта*
57 | С3414-104-0201'133,08''Песок всякий. Погрузка'т*
58 | С1211-401-0101'81,6''Песок ГОСТ 8736-2014 природный'м3*
59 | С3412-102-0210'133,08.10''Перевозка строительных грузов самосвалами вне населенных пунктов. Грузоподъемность свыше 10 т. Расстояние перевозки 10 км'т·км*
60 | Е11-010104-0402'432+81,6''Траншеи и котлованы. Засыпка бульдозерами мощностью 59 кВт (80 л с) при перемещении грунта до 5 м. Группа грунтов 2'м3 грунта*
61 | Е11-010104-0408(Н5.2)(Н52.2)(Н53.2) К=2'432+81,6''Траншеи и котлованы. Засыпка бульдозерами мощностью 59 кВт (80 л с), добавлять на каждые последующие 5 м перемещения грунта. Группа грунтов 2'м3 грунта*
62 | Е11-010201-0301'432+81,6''Грунт. Уплотнение самоходными вибрационными катками 2,2 т. Первый проход по одному следу при толщине слоя 25 см'м3 уплотненного грунта*
63 | Е11-010201-0307'432+81,6''Грунт. Уплотнение самоходными вибрационными катками 2,2 т. На каждый последующий проход по одному следу при толщине слоя 25 см'м3 уплотненного грунта*
64 | Е11-460401-0208(Н3.0,869565)(Н4.0,869565)(Н5.0,869565)'3,4.3+3,7+3,8.4+3,8.3+2,8.2''Фундаменты железобетонные, объем более 1 м3, бетон класса В15 (ФМ-1,ФМ-2,ФМ-3,ФМ-3а,ФМ-4,ФМ-4а,ФМ-5). Разборка при помощи отбойных молотков'м3*
65 | Е11-070101-0115(РС295547)(Н5.0,8)(Н52.0,8)(Н53.0) К=0,8'7+2''Балки фундаментные длиной до 6 м. Демонтаж'шт. сборных конструкций*
66 | Е11-460401-0202(Н3.0,869565)(Н4.0,869565)(Н5.0,869565)'38,21''Фундамент ленточный В12,5. Разборка при помощи отбойных молотков'м3*
67 | П2Погрузка и перевозка*
68 | Е11-090501-0601'428''Резка металлолома на размеры не более 2м.п'м реза*
69 | С3414-103-0501'57,8+0,304''Конструкции металлические. Погрузка'т*
70 | С3412-102-0203'(57,8+0,304).3''Перевозка строительных грузов самосвалами вне населенных пунктов. Грузоподъемность свыше 10 т. Расстояние перевозки 3 км'т·км*
71 | С3414-103-0502'57,8+0,304''Конструкции металлические. Разгрузка'т*
72 | С3414-101-0701'34,27+1,098.2,5+0,006.3+0,130.72+0,3+1,6.4+0,143.4+3.2+7.1,9+2.1,3''Грузы неупакованные (железобетонные изделия и конструкции) до 3 т. Погрузка'т*
73 | С3412-601-0215'(34,27+1,098.2,5+0,006.3+0,130.72+0,3+1,6.4+0,143.4+3.2+7.1,9+2.1,3).15''Перевозка автомобилями панелевозами вне населенных пунктов. Грузоподъемность свыше 10 т. Расстояние перевозки 15 км'т·км*
74 | С3414-101-0702'34,27+1,098.2,5+0,006.3+0,130.72+0,3+1,6.4+0,143.4+3.2+7.1,9+2.1,3''Грузы неупакованные (железобетонные изделия и конструкции) до 3 т. Разгрузка'т*
75 | СТКП "ЭкоАлем-ПВ"(=19)'34,27+1,098.2,5+0,006.3+0,130.72+0,3+1,6.4+0,143.4+3.2+7.1,9+2.1,3'8200:1,12'Услуги полигона'т*
76 | С3414-104-0501'937,48''Мусор строительный (механизированная). Погрузка'т*
77 | С3412-102-0215'937,48.15''Перевозка строительных грузов самосвалами вне населенных пунктов. Грузоподъемность свыше 10 т. Расстояние перевозки 15 км'т·км*
78 | СТКП "ЭкоАлем-ПВ"(=19)'937,48.2,5'8200:1,12'Услуги полигона'т*
79 | КГолубев В.В.'Казакова В.С.*

## 811520120_К9
Форма 4
Наименование стройки - |  | ТОО "Павлодарский нефтехимический завод".
Шифр стройки |  | 08.115.20
Наименование объекта - |  | "Строительство станции фильтрования стоков после I системы биологической очистки цеха "Водоснабжения и Канализации"
Шифр объекта |  | 08.115.20-1
|  | ЛОКАЛЬНАЯ СМЕТА № |  |  |  |  | 02-01-12
(Локальный сметный расчет)
| на | Дефектная ведомость на демонтаж
(наименование работ и затрат)
Основание: |  | Дефектная ведомость на демонтаж.
[5 empty] | Сметная стоимость | [5 empty] | 62849,080 | тыс.тенге
[5 empty] | Сметная заработная плата | [5 empty] | 18182,199 | тыс.тенге
[5 empty] | Нормативная трудоемкость | [5 empty] | 11,648 | тыс.чел-ч
Составлен(а) в текущих ценах 2 квартала 2022 года
№ п/п | Шифр норм, код ресурса | Наименование работ и затрат | Единица измерения | Количество |  | Стоимость единицы, тенге |  | Общая стоимость, тенге |  |  | Накладные расходы, тенге | Всего стоимость с накладными расходами и сметной прибылью, тенге тенге
[6 empty] | Всего | эксплуатация машин | Всего | эксплуатация машин | материалы
|  |  |  | на единицу измерения | по проекту | зарплата рабочих-строителей | зарплата машинистов | зарплата рабочих-строителей | зарплата машинистов | оборудование, мебель, инвентарь | Сметная прибыль, тенге
1 | 2 | 3 | 4 | 5 |  | 6 | 7 | 8 | 9 | 10 | 11 | 12
Коэффициент 1,15 к нормам затрат труда, времени эксплуатации машин (включая затраты труда рабочих машинистов). Строительство новых объектов в стесненных условиях; на территориях действующих предприятий, имеющих разветвленную сеть транспортных и коммуникаций и стесненные условия для складирования материалов. ЭСН РК 8.04-01-2015, приложение Б, таблица Б.1, п.6
РАЗДЕЛ 1.Разборка здания биогенной подпитки инв.№00105039
Демонтаж электроборудования
1 | 1308-0305-0409 РСНБ РК 2022 Кзтр и Кэм=1,09 Р. 1308 ТЧ п.4 Кзтр=1,05 К=0,3 | Светильник. Демонтаж. Производство работ на высоте свыше 2 до 8 м, применен коэффициент к затратам труда - 1,05. | шт. |  | 8 | 1536.22 | 428.66 | 12290 | 3430 | -- | 8267 | 22202
|  | НР - 72%; СП - 8% |  |  |  | 1107.56 | 327.71 | 8860 | 2622 |  | 1645
1.1 | 007-0142 | Затраты труда рабочих (средний разряд работы 4,2). Работы по монтажу оборудования | чел.-ч | 0.5923 | 4.7384 | 6: 1870; 8: 8861
1.2 | 099-0100 | Затраты труда машинистов | чел-ч | 0.2111 | 1.6888
1.3 | 314-102-0302 | Краны на автомобильном ходу при работе на монтаже технологического оборудования максимальной грузоподъёмностью 10 т | маш.-ч | 0.007032 | 0.056257 | 7: 6417; 9: 361
1.3 |  | в т.ч. затраты труда машинистов, экипаж 1 чел. | чел-ч | 0.007032 | 0.056257 | 7: 2572; 9: 144.69
1.4 | 314-504-0201 | Подъемники гидравлические высотой подъема до 10 м | маш.-ч | 0.19705 | 1.5764 | 7: 1804; 9: 2844
1.4 |  | в т.ч. затраты труда машинистов, экипаж 1 чел. | чел-ч | 0.19705 | 1.5764 | 7: 1507; 9: 2375.64
1.5 | 331-101-0101 | Автомобили бортовые грузоподъёмностью до 5 т | маш.-ч | 0.007032 | 0.056257 | 7: 3990; 9: 224
1.5 |  | в т.ч. затраты труда машинистов, экипаж 1 чел. | чел-ч | 0.007032 | 0.056257 | 7: 1801; 9: 101.32
2 | 1308-0201-0701 РСНБ РК 2022 Кзтр и Кэм=1,09 Р. 1308 ТЧ п.4 Кзтр=1,05 К=0,3 | Кабель до 35 кВ, масса 1 м до 0,5 кг. Демонтаж с креплением накладными скобами. Производство работ на высоте свыше 2 до 8 м, применен коэффициент к затратам труда - 1,05. | м кабеля |  | 320 | 233.8 | 148.46 | 74816 | 47507 | -- | 33766 | 117270
|  | НР - 72%; СП - 8% |  |  |  | 85.34 | 61.22 | 27309 | 19590 |  | 8688
2.1 | 007-0140 | Затраты труда рабочих (средний разряд работы 4). Работы по монтажу оборудования | чел.-ч | 0.0474 | 15.168 | 6: 1801; 8: 27318
2.2 | 099-0100 | Затраты труда машинистов | чел-ч | 0.0323 | 10.336
2.3 | 314-102-0302 | Краны на автомобильном ходу при работе на монтаже технологического оборудования максимальной грузоподъёмностью 10 т | маш.-ч | 0.000903 | 0.28881 | 7: 6417; 9: 1853
2.3 |  | в т.ч. затраты труда машинистов, экипаж 1 чел. | чел-ч | 0.000903 | 0.28881 | 7: 2572; 9: 742.81
2.4 | 314-502-0308 | Лебедки электрические тяговым усилием свыше 122,62 до 156,96 кН (16 т) | маш.-ч | 0.013087 | 4.1877 | 7: 4491; 9: 18807
2.4 |  | в т.ч. затраты труда машинистов, экипаж 1 чел. | чел-ч | 0.013087 | 4.1877 | 7: 1507; 9: 6310.85
2.5 | 314-501-0104 | Домкраты гидравлические грузоподъёмностью свыше 50 до 63 т | маш.-ч | 0.013087 | 4.1877 | 7: 21; 9: 88
2.6 | 314-504-1201 | Вышки телескопические, высота подъёма 25 м | маш.-ч | 0.017449 | 5.5836 | 7: 4586; 9: 25606
2.6 |  | в т.ч. затраты труда машинистов, экипаж 1 чел. | чел-ч | 0.017449 | 5.5836 | 7: 2152; 9: 12015.89
2.7 | 331-101-0101 | Автомобили бортовые грузоподъёмностью до 5 т | маш.-ч | 0.000903 | 0.28881 | 7: 3990; 9: 1152
2.7 |  | в т.ч. затраты труда машинистов, экипаж 1 чел. | чел-ч | 0.000903 | 0.28881 | 7: 1801; 9: 520.14
3 | 1308-0304-0305 РСНБ РК 2022 Кзтр и Кэм=1,09 К=0,3 | Шкаф (пульт) управления навесной, высота, ширина и глубина до 900x600x500 мм. Установка | шт. |  | 3 | 2378.43 | 972 | 7135 | 2916 | -- | 3888 | 11905
|  | НР - 72%; СП - 8% |  |  |  | 1406.43 | 393.74 | 4219 | 1181 |  | 882
3.1 | 007-0142 | Затраты труда рабочих (средний разряд работы 4,2). Работы по монтажу оборудования | чел.-ч | 0.7521 | 2.2563 | 6: 1870; 8: 4219
3.2 | 099-0100 | Затраты труда машинистов | чел-ч | 0.1993 | 0.5979
3.3 | 314-102-0302 | Краны на автомобильном ходу при работе на монтаже технологического оборудования максимальной грузоподъёмностью 10 т | маш.-ч | 0.045126 | 0.13538 | 7: 6417; 9: 869
3.3 |  | в т.ч. затраты труда машинистов, экипаж 1 чел. | чел-ч | 0.045126 | 0.13538 | 7: 2572; 9: 348.19
3.4 | 311-601-2102 | Молотки бурильные легкие при работе от передвижных компрессорных станций | маш.-ч | 0.10905 | 0.32716 | 7: 112; 9: 37
3.5 | 315-103-0501 | Установки постоянного тока для ручной дуговой сварки | маш.-ч | 0.31588 | 0.94765 | 7: 197; 9: 187
3.6 | 315-102-0102 | Компрессоры передвижные с двигателем внутреннего сгорания давлением до 686 кПа (7 атм), производительность 5 м3/мин | маш.-ч | 0.10905 | 0.32716 | 7: 3924; 9: 1284
3.6 |  | в т.ч. затраты труда машинистов, экипаж 1 чел. | чел-ч | 0.10905 | 0.32716 | 7: 1801; 9: 589.22
3.7 | 331-101-0101 | Автомобили бортовые грузоподъёмностью до 5 т | маш.-ч | 0.045126 | 0.13538 | 7: 3990; 9: 540
3.7 |  | в т.ч. затраты труда машинистов, экипаж 1 чел. | чел-ч | 0.045126 | 0.13538 | 7: 1801; 9: 243.82
4 | 1307-0301-0101 РСНБ РК 2022 Кзтр и Кэм=1,09 К=0,3 | Вентилятор радиальный с электродвигателем на одной оси, масса до 0,05 т. Демонтаж оборудования | шт. |  | 3 | 5151.49 | 85.34 | 15454 | 256 | -- | 9331 | 26768
|  | НР - 61%; СП - 8% |  |  |  | 5066.15 | 32.89 | 15198 | 99 |  | 1983
4.1 | 007-0136 | Затраты труда рабочих (средний разряд работы 3,6). Работы по монтажу оборудования | чел.-ч | 3.0084 | 9.0252 | 6: 1684; 8: 15198
4.2 | 099-0100 | Затраты труда машинистов | чел-ч | 0.015 | 0.045
4.3 | 314-102-0302 | Краны на автомобильном ходу при работе на монтаже технологического оборудования максимальной грузоподъёмностью 10 т | маш.-ч | 0.007521 | 0.022563 | 7: 6417; 9: 145
4.3 |  | в т.ч. затраты труда машинистов, экипаж 1 чел. | чел-ч | 0.007521 | 0.022563 | 7: 2572; 9: 58.03
4.4 | 314-502-0304 | Лебедки электрические тяговым усилием свыше 19,62 до 31,39 кН (3,2 т) | маш.-ч | 0.071449 | 0.21435 | 7: 99; 9: 21
4.5 | 331-101-0101 | Автомобили бортовые грузоподъёмностью до 5 т | маш.-ч | 0.007521 | 0.022563 | 7: 3990; 9: 90
4.5 |  | в т.ч. затраты труда машинистов, экипаж 1 чел. | чел-ч | 0.007521 | 0.022563 | 7: 1801; 9: 40.64
Демонтаж здания
5 | 1146-0401-0701 РСНБ РК 2022 Кзтр и Кэм=1,12 | Покрытия кровель из рулонных материалов. Разборка | м2 |  | 340 | 207.48 | 4.39 | 70543 | 1493 | -- | 58004 | 138832
|  | НР - 84%; СП - 8% |  |  |  | 203.09 | -- | 69051 | -- |  | 10285
5.1 | 006-0120 | Затраты труда рабочих (средний разряд работы 2). Специальные работы в грунтах, работы по устройству конструкций башенного и мачтового типа, промышленных печей и труб | чел.-ч | 0.1611 | 54.774 | 6: 1261; 8: 69070
5.2 | 314-502-0303 | Лебедки электрические тяговым усилием свыше 12,26 до 19,62 кН (2 т) | маш.-ч | 0.080114 | 27.2386 | 7: 63; 9: 1716
6 | 1146-0401-0901 РСНБ РК 2022 Кзтр и Кэм=1,12 | Асфальтобетонная стяжка. Разборка | м2 покрытия |  | 340 | 779.06 | 214.18 | 264880 | 72821 | -- | 188465 | 489613
|  | НР - 84%; СП - 8% |  |  |  | 564.88 | 95.01 | 192059 | 32303 |  | 36268
6.1 | 006-0136 | Затраты труда рабочих (средний разряд работы 3,6). Специальные работы в грунтах, работы по устройству конструкций башенного и мачтового типа, промышленных печей и труб | чел.-ч | 0.3354 | 114.036 | 6: 1684; 8: 192037
6.2 | 099-0100 | Затраты труда машинистов | чел-ч | 0.0607 | 20.638
6.3 | 315-102-0102 | Компрессоры передвижные с двигателем внутреннего сгорания давлением до 686 кПа (7 атм), производительность 5 м3/мин | маш.-ч | 0.060665 | 20.626 | 7: 3924; 9: 80937
6.3 |  | в т.ч. затраты труда машинистов, экипаж 1 чел. | чел-ч | 0.060665 | 20.626 | 7: 1801; 9: 37147.48
6.4 | 343-401-0201 | Молотки отбойные пневматические при работе от передвижных компрессорных станций | маш.-ч | 0.12133 | 41.2521 | 7: 68; 9: 2805
7 | 1112-0101-1401 РСНБ РК 2022 Кзтр и Кэм=1,12 К=0,4 | Покрытия. Утепление легким (ячеистым) бетоном | м3 утеплителя |  | 54.4 | 3369.57 | 1011.28 | 183305 | 55014 | -- | 131495 | 339984
|  | НР - 92%; СП - 8% |  |  |  | 2358.29 | 269.08 | 128291 | 14638 |  | 25184
7.1 | 003-0120 | Затраты труда рабочих (средний разряд работы 2). Работы отделочные и изоляционные | чел.-ч | 1.8702 | 101.7389 | 6: 1261; 8: 128293
7.2 | 099-0100 | Затраты труда машинистов | чел-ч | 0.1494 | 8.1274
7.3 | 314-101-0103 | Краны башенные максимальной грузоподъёмностью 8 т, высота подъема до 41,5 м, максимальный вылет стрелы до 55 м | маш.-ч | 0.05152 | 2.8027 | 7: 8588; 9: 24069
7.3 |  | в т.ч. затраты труда машинистов, экипаж 1 чел. | чел-ч | 0.05152 | 2.8027 | 7: 1801; 9: 5047.64
7.4 | 314-503-0601 | Автопогрузчики, грузоподъёмность 5 т | маш.-ч | 0.097888 | 5.3251 | 7: 5811; 9: 30944
7.4 |  | в т.ч. затраты труда машинистов, экипаж 1 чел. | чел-ч | 0.097888 | 5.3251 | 7: 1801; 9: 9590.52
8 | 1208-0101-0202 РСНБ РК 2022 Кзтр и Кэм=1,09 | Кровли из листовой стали. Разборка покрытий | м2 кровли |  | 102.33 | 165.9 | 0.09 | 16977 | 9 | -- | 12216 | 31528
|  | НР - 72%; СП - 8% |  |  |  | 165.81 | -- | 16967 | -- |  | 2335
8.1 | 009-0120 | Затраты труда рабочих (средний разряд работы 2). Работы по ремонту зданий и сооружений | чел.-ч | 0.1315 | 13.4564 | 6: 1261; 8: 16969
8.2 | 314-502-0301 | Лебедки электрические тяговым усилием до 5,79 кН (0,59 т) | маш.-ч | 0.003134 | 0.32068 | 7: 30; 9: 10
9 | 1112-0101-1201 РСНБ РК 2022 Кзтр и Кэм=1,12 К=0,4 | Кровли. Ограждение перилами-демонтаж | м ограждения |  | 36 | 65.33 | 16.27 | 2352 | 585 | 21 | 1753 | 4434
|  | НР - 92%; СП - 8% |  |  |  | 48.51 | 4.43 | 1746 | 159 |  | 328
9.1 | 003-0133 | Затраты труда рабочих (средний разряд работы 3,3). Работы отделочные и изоляционные | чел.-ч | 0.0304 | 1.0944 | 6: 1596; 8: 1747
9.2 | 099-0100 | Затраты труда машинистов | чел-ч | 0.0022 | 0.0792
9.3 | 314-101-0103 | Краны башенные максимальной грузоподъёмностью 8 т, высота подъема до 41,5 м, максимальный вылет стрелы до 55 м | маш.-ч | 0.000927 | 0.033385 | 7: 8588; 9: 287
9.3 |  | в т.ч. затраты труда машинистов, экипаж 1 чел. | чел-ч | 0.000927 | 0.033385 | 7: 1801; 9: 60.13
9.4 | 315-103-0501 | Установки постоянного тока для ручной дуговой сварки | маш.-ч | 0.009737 | 0.35054 | 7: 197; 9: 69
9.5 | 314-102-0101 | Краны на автомобильном ходу максимальной грузоподъёмностью 10 т | маш.-ч | 0.000567 | 0.020402 | 7: 6195; 9: 126
9.5 |  | в т.ч. затраты труда машинистов, экипаж 1 чел. | чел-ч | 0.000567 | 0.020402 | 7: 2572; 9: 52.47
9.6 | 331-101-0101 | Автомобили бортовые грузоподъёмностью до 5 т | маш.-ч | 0.000721 | 0.025966 | 7: 3990; 9: 104
9.6 |  | в т.ч. затраты труда машинистов, экипаж 1 чел. | чел-ч | 0.000721 | 0.025966 | 7: 1801; 9: 46.76
9.7 | 261-107-0577 | Электроды, d=6 мм, Э42 ГОСТ 9466-75 | т | 2e-06 | 7.2e-05 | 6: 274757; 10: 20
10 | 1208-0101-0401 РСНБ РК 2022 Кзтр и Кэм=1,09 | Пояски, сандрики, желоба, отливы, свесы и тому подобное. Разборка | м |  | 108 | 143.89 | 0.05 | 15540 | 5 | -- | 11184 | 28863
|  | НР - 72%; СП - 8% |  |  |  | 143.84 | -- | 15535 | -- |  | 2138
10.1 | 009-0120 | Затраты труда рабочих (средний разряд работы 2). Работы по ремонту зданий и сооружений | чел.-ч | 0.1141 | 12.3228 | 6: 1261; 8: 15539
10.2 | 314-502-0301 | Лебедки электрические тяговым усилием до 5,79 кН (0,59 т) | маш.-ч | 0.001504 | 0.16245 | 7: 30; 9: 5
11 | 1107-0512-0109 РСНБ РК 2022 Кзтр и Кэм=1,12 К=0,8 | Плиты парапета массой до 0,5 т. Демонтаж | шт. сборных конструкций |  | 50 | 1938.53 | 1263.54 | 96927 | 63178 | -- | 63759 | 173541
|  | НР - 118%; СП - 8% |  |  |  | 674.99 | 405.67 | 33750 | 20284 |  | 12855
11.1 | 002-0136 | Затраты труда рабочих (средний разряд работы 3,6). Работы по устройству несущих и ограждающих конструкций | чел.-ч | 0.4008 | 20.04 | 6: 1684; 8: 33747
11.2 | 099-0100 | Затраты труда машинистов | чел-ч | 0.2252 | 11.26
11.3 | 314-101-0103 | Краны башенные максимальной грузоподъёмностью 8 т, высота подъема до 41,5 м, максимальный вылет стрелы до 55 м | маш.-ч | 0.079341 | 3.967 | 7: 8588; 9: 34069
11.3 |  | в т.ч. затраты труда машинистов, экипаж 1 чел. | чел-ч | 0.079341 | 3.967 | 7: 1801; 9: 7144.64
11.4 | 331-101-0101 | Автомобили бортовые грузоподъёмностью до 5 т | маш.-ч | 0.14591 | 7.2952 | 7: 3990; 9: 29108
11.4 |  | в т.ч. затраты труда машинистов, экипаж 1 чел. | чел-ч | 0.14591 | 7.2952 | 7: 1801; 9: 13138.71
12 | 1109-0601-0102 РСНБ РК 2022 Кзтр и Кэм=1,12 ТЧ 09 табл.3 п.3.5 Кзтр=0,6, Кэм=0,7, Кмр=0,5 | Решетки. Монтаж. Разборка (демонтаж) металлических конструкций, применен коэффициент к затратам труда - 0,6, к времени эксплуатации машин - 0,7, к расходу материалов - 0,5 | т конструкций |  | 0.5 | 59940.92 | 2861.56 | 29970 | 1430 | 1405 | 18926 | 52808
|  | НР - 69%; СП - 8% |  |  |  | 54270.81 | 586.79 | 27135 | 293 |  | 3912
12.1 | 002-0130 | Затраты труда рабочих (средний разряд работы 3). Работы по устройству несущих и ограждающих конструкций | чел.-ч | 36.0125 | 18.0063 | 6: 1507; 8: 27135
12.2 | 099-0100 | Затраты труда машинистов | чел-ч | 0.2795 | 0.1397
12.3 | 315-103-0101 | Выпрямители сварочные однопостовые с номинальным сварочным током 315-500 А | маш.-ч | 1.5778 | 0.7889 | 7: 327; 9: 258
12.4 | 343-202-0101 | Машины шлифовальные электрические | маш.-ч | 0.36966 | 0.18483 | 7: 44; 9: 8
12.5 | 314-502-0304 | Лебедки электрические тяговым усилием свыше 19,62 до 31,39 кН (3,2 т) | маш.-ч | 8.1865 | 4.0933 | 7: 99; 9: 405
12.6 | 315-103-0701 | Электрические печи для сушки сварочных материалов с регулированием температуры в пределах 80-500°С | маш.-ч | 0.12622 | 0.063112 | 7: 179; 9: 11
12.7 | 314-102-0101 | Краны на автомобильном ходу максимальной грузоподъёмностью 10 т | маш.-ч | 0.10819 | 0.054096 | 7: 6195; 9: 335
12.7 |  | в т.ч. затраты труда машинистов, экипаж 1 чел. | чел-ч | 0.10819 | 0.054096 | 7: 2572; 9: 139.13
12.8 | 331-101-0101 | Автомобили бортовые грузоподъёмностью до 5 т | маш.-ч | 0.1713 | 0.085652 | 7: 3990; 9: 342
12.8 |  | в т.ч. затраты труда машинистов, экипаж 1 чел. | чел-ч | 0.1713 | 0.085652 | 7: 1801; 9: 154.26
12.9 | 315-202-0501 | Аппарат для газовой сварки и резки | маш.-ч | 1.677 | 0.83849 | 7: 85; 9: 71
12.10 | 261-102-0226 | Проволока горячекатаная обычной точности в мотках из стали СВ-08А диаметром от 6,3 мм до 6,5 мм ГОСТ 10543-98 | кг | 0.015 | 0.0075 | 6: 93; 10: 0.7
12.11 | 214-214-0108 | Канат стальной двойной свивки типа ТК конструкции 6х37(1+6+12+18)+1 о.с., оцинкованный, из проволоки марки В, маркировочная группа 1770 Н/мм2, диаметром 5 мм | 10 м | 0.00935 | 0.004675 | 6: 5414; 10: 25
12.12 | 217-101-0107 | Болт с гайкой и шайбой ГОСТ ISO 8992-2015 строительный | т | 0.00165 | 0.000825 | 6: 813201; 10: 671
12.13 | 217-605-0101 | Кислород технический газообразный ГОСТ 5583-78 | м3 | 0.75 | 0.375 | 6: 317; 10: 119
12.14 | 217-605-0104 | Пропан-бутан, смесь техническая ГОСТ Р 52087-2018 | кг | 0.225 | 0.1125 | 6: 158; 10: 18
12.15 | 261-107-0446 | Канаты пеньковые пропитанные ГОСТ 30055-93 | т | 5e-05 | 2.5e-05 | 6: 2453940; 10: 61
12.16 | 261-107-0576 | Электроды, d=4 мм, Э46 ГОСТ 9466-75 | т | 0.0007 | 0.00035 | 6: 289955; 10: 101
12.17 | 236-101-0107 | Грунтовка глифталевая ГФ-021 СТ РК ГОСТ Р 51693-2003 | т | 0.000155 | 7.8e-05 | 6: 467116; 10: 36
12.18 | 236-104-0103 | Растворитель для лакокрасочных материалов ГОСТ 7827-74 | т | 0.0003 | 0.00015 | 6: 623062; 10: 93
12.19 | 214-203-0103 | Швеллер горячекатаный с внутренним уклоном граней полок из углеродистой стали ГОСТ 380-2005 № 22У-40У | т | 0.00097 | 0.000485 | 6: 570281; 10: 277
12.20 | 217-108-0101 | Гвоздь ГОСТ 283-75 строительный | кг | 0.005 | 0.0025 | 6: 659; 10: 2
13 | 1146-0401-1102 РСНБ РК 2022 Кзтр и Кэм=1,12 ТЧ 46 табл. 1 п.3.10 Кзтр=2, Кэм=2 | Заполнение оконных проемов деревянное без подоконных досок. Разборка. Разборка двойных переплетов с отдельными коробками, применен коэффициент к затратам труда - 2 и к времени эксплуатации машин - 2 | м2 |  | 90.32 | 5030.16 | 420.44 | 454324 | 37974 | -- | 369557 | 889791
|  | НР - 84%; СП - 8% |  |  |  | 4609.72 | 261.28 | 416350 | 23599 |  | 65910
13.1 | 006-0124 | Затраты труда рабочих (средний разряд работы 2,4). Специальные работы в грунтах, работы по устройству конструкций башенного и мачтового типа, промышленных печей и труб | чел.-ч | 3.3945 | 306.5912 | 6: 1358; 8: 416351
13.2 | 099-0100 | Затраты труда машинистов | чел-ч | 0.1994 | 18.0098
13.3 | 314-504-0501 | Подъемники мачтовые высотой подъема 50 м | маш.-ч | 0.19938 | 18.0082 | 7: 2425; 9: 43670
13.3 |  | в т.ч. затраты труда машинистов, экипаж 1 чел. | чел-ч | 0.19938 | 18.0082 | 7: 1507; 9: 27138.38
14 | 1215-0101-0103 РСНБ РК 2022 Кзтр и Кэм=1,09 | Трубопроводы из водогазопроводных труб диаметром до 100 мм. Разборка | м трубопроводов |  | 80.8 | 1463.25 | 14.83 | 118231 | 1199 | 6330 | 79991 | 214080
|  | НР - 72%; СП - 8% |  |  |  | 1370.08 | 4.91 | 110702 | 397 |  | 15858
14.1 | 009-0127 | Затраты труда рабочих (средний разряд работы 2,7). Работы по ремонту зданий и сооружений | чел.-ч | 0.9574 | 77.3579 | 6: 1431; 8: 110699
14.2 | 099-0100 | Затраты труда машинистов | чел-ч | 0.0033 | 0.2666
14.3 | 314-504-0501 | Подъемники мачтовые высотой подъема 50 м | маш.-ч | 0.003259 | 0.26333 | 7: 2425; 9: 639
14.3 |  | в т.ч. затраты труда машинистов, экипаж 1 чел. | чел-ч | 0.003259 | 0.26333 | 7: 1507; 9: 396.85
14.4 | 315-202-0501 | Аппарат для газовой сварки и резки | маш.-ч | 0.081478 | 6.5834 | 7: 85; 9: 560
14.5 | 217-605-0108 | Ацетилен технический газообразный ГОСТ 5457-75 | м3 | 0.0085 | 0.6868 | 6: 7202; 10: 4946
14.6 | 217-605-0101 | Кислород технический газообразный ГОСТ 5583-78 | м3 | 0.054 | 4.3632 | 6: 317; 10: 1383
15 | 1109-0301-0601 РСНБ РК 2022 Кзтр и Кэм=1,12 ТЧ 09 табл.3 п.3.5 Кзтр=0,6, Кэм=0,7, Кмр=0,5 | Пути подвесные и монорельсы для тельферов прямолинейных по металлическим опорам, номера балок 24 М, на высоте до 25 м. Разборка (демонтаж) металлических конструкций, применен коэффициент к затратам труда - 0,6, к времени эксплуатации машин - 0,7, к расходу материалов - 0,5 | м рельса в одну нитку |  | 30 | 4129.19 | 2684.59 | 123876 | 80538 | 2344 | 53617 | 191693
|  | НР - 69%; СП - 8% |  |  |  | 1366.46 | 1223.74 | 40994 | 36712 |  | 14199
15.1 | 002-0136 | Затраты труда рабочих (средний разряд работы 3,6). Работы по устройству несущих и ограждающих конструкций | чел.-ч | 0.8114 | 24.342 | 6: 1684; 8: 40992
15.2 | 099-0100 | Затраты труда машинистов | чел-ч | 0.7012 | 21.036
15.3 | 315-103-0101 | Выпрямители сварочные однопостовые с номинальным сварочным током 315-500 А | маш.-ч | 0.054096 | 1.6229 | 7: 327; 9: 531
15.4 | 314-301-0303 | Краны козловые при работе на монтаже технологического оборудования грузоподъёмностью 32 т | маш.-ч | 0.003606 | 0.10819 | 7: 7319; 9: 792
15.4 |  | в т.ч. затраты труда машинистов, экипаж 1 чел. | чел-ч | 0.003606 | 0.10819 | 7: 2152; 9: 232.83
15.5 | 314-104-0102 | Краны на гусеничном ходу максимальной грузоподъёмностью 25 т | маш.-ч | 0.24343 | 7.303 | 7: 7198; 9: 52567
15.5 |  | в т.ч. затраты труда машинистов, экипаж 1 чел. | чел-ч | 0.24343 | 7.303 | 7: 2152; 9: 15715.97
15.6 | 343-202-0101 | Машины шлифовальные электрические | маш.-ч | 0.009467 | 0.284 | 7: 44; 9: 12
15.7 | 314-504-1401 | Подмости самоходные высота подъема 12 м | маш.-ч | 0.44178 | 13.2535 | 7: 1854; 9: 24572
15.7 |  | в т.ч. затраты труда машинистов, экипаж 1 чел. | чел-ч | 0.44178 | 13.2535 | 7: 1507; 9: 19973.05
15.8 | 315-103-0701 | Электрические печи для сушки сварочных материалов с регулированием температуры в пределах 80-500°С | маш.-ч | 0.002705 | 0.081144 | 7: 179; 9: 15
15.9 | 314-102-0101 | Краны на автомобильном ходу максимальной грузоподъёмностью 10 т | маш.-ч | 0.005319 | 0.15958 | 7: 6195; 9: 989
15.9 |  | в т.ч. затраты труда машинистов, экипаж 1 чел. | чел-ч | 0.005319 | 0.15958 | 7: 2572; 9: 410.45
15.10 | 331-101-0101 | Автомобили бортовые грузоподъёмностью до 5 т | маш.-ч | 0.007032 | 0.21097 | 7: 3990; 9: 842
15.10 |  | в т.ч. затраты труда машинистов, экипаж 1 чел. | чел-ч | 0.007032 | 0.21097 | 7: 1801; 9: 379.96
15.11 | 315-202-0501 | Аппарат для газовой сварки и резки | маш.-ч | 0.085832 | 2.575 | 7: 85; 9: 219
15.12 | 261-102-0226 | Проволока горячекатаная обычной точности в мотках из стали СВ-08А диаметром от 6,3 мм до 6,5 мм ГОСТ 10543-98 | кг | 0.00055 | 0.0165 | 6: 93; 10: 2
15.13 | 214-214-0108 | Канат стальной двойной свивки типа ТК конструкции 6х37(1+6+12+18)+1 о.с., оцинкованный, из проволоки марки В, маркировочная группа 1770 Н/мм2, диаметром 5 мм | 10 м | 0.00022 | 0.0066 | 6: 5414; 10: 36
15.14 | 222-525-0102 | Отдельные конструктивные элементы зданий и сооружений с преобладанием горячекатаных профилей средняя масса сборочной единицы от 0,1 до 0,5 т | т | 1e-05 | 0.0003 | 6: 965674; 10: 290
15.15 | 215-202-0501 | Брусок обрезной хвойных пород длиной от 4 м до 6,5 м, шириной от 75 мм до 150 мм, толщиной от 40 мм до 75 мм ГОСТ 8486-86 сорт 1 | м3 | 2.5e-05 | 0.00075 | 6: 125144; 10: 94
15.16 | 217-101-0107 | Болт с гайкой и шайбой ГОСТ ISO 8992-2015 строительный | т | 9e-06 | 0.00028 | 6: 813201; 10: 228
15.17 | 217-605-0101 | Кислород технический газообразный ГОСТ 5583-78 | м3 | 0.0419 | 1.257 | 6: 317; 10: 398
15.18 | 217-605-0104 | Пропан-бутан, смесь техническая ГОСТ Р 52087-2018 | кг | 0.0127 | 0.381 | 6: 158; 10: 60
15.19 | 261-107-0446 | Канаты пеньковые пропитанные ГОСТ 30055-93 | т | 2e-06 | 6.4e-05 | 6: 2453940; 10: 158
15.20 | 261-107-0567 | Электроды, d=4 мм, Э42 ГОСТ 9466-75 | т | 9e-06 | 0.000258 | 6: 278998; 10: 72
15.21 | 261-107-0576 | Электроды, d=4 мм, Э46 ГОСТ 9466-75 | т | 2e-05 | 0.0006 | 6: 289955; 10: 174
15.22 | 236-101-0107 | Грунтовка глифталевая ГФ-021 СТ РК ГОСТ Р 51693-2003 | т | 7e-06 | 0.000198 | 6: 467116; 10: 92
15.23 | 236-104-0103 | Растворитель для лакокрасочных материалов ГОСТ 7827-74 | т | 1e-06 | 3.6e-05 | 6: 623062; 10: 22
15.24 | 214-203-0103 | Швеллер горячекатаный с внутренним уклоном граней полок из углеродистой стали ГОСТ 380-2005 № 22У-40У | т | 4.2e-05 | 0.001251 | 6: 570281; 10: 713
15.25 | 217-108-0101 | Гвоздь ГОСТ 283-75 строительный | кг | 0.0002 | 0.006 | 6: 659; 10: 4
16 | 1120-0801-0103 РСНБ РК 2022 Кзтр и Кэм=1,06 К=0,4 | Дефлекторы, диаметр патрубка 500 мм. Демонтаж | дефлектор |  | 4 | 3358.55 | 88.63 | 13434 | 354 | -- | 12902 | 28443
|  | НР - 98%; СП - 8% |  |  |  | 3269.92 | 21.32 | 13080 | 85 |  | 2107
16.1 | 004-0130 | Затраты труда рабочих (средний разряд работы 3). Работы по устройству внутренних и наружных инженерных систем | чел.-ч | 2.1698 | 8.6792 | 6: 1507; 8: 13080
16.2 | 099-0100 | Затраты труда машинистов | чел-ч | 0.0098 | 0.0392
16.3 | 314-502-0205 | Лебедки ручные и рычажные тяговым усилием 31,39 кН (3,2 т) | маш.-ч | 0.54124 | 2.1649 | 7: 72; 9: 156
16.4 | 314-102-0101 | Краны на автомобильном ходу максимальной грузоподъёмностью 10 т | маш.-ч | 0.004876 | 0.019504 | 7: 6195; 9: 121
16.4 |  | в т.ч. затраты труда машинистов, экипаж 1 чел. | чел-ч | 0.004876 | 0.019504 | 7: 2572; 9: 50.16
16.5 | 331-101-0101 | Автомобили бортовые грузоподъёмностью до 5 т | маш.-ч | 0.004876 | 0.019504 | 7: 3990; 9: 78
16.5 |  | в т.ч. затраты труда машинистов, экипаж 1 чел. | чел-ч | 0.004876 | 0.019504 | 7: 1801; 9: 35.13
17 | 1109-0607-0102 РСНБ РК 2022 Кзтр и Кэм=1,12 К=0,3 | Трубы вытяжные, дымовые и вентиляционные диаметром до 3250 мм высотой до 45 м из листовой стали. Монтаж | т |  | 1.8 | 46143 | 4653.15 | 83057 | 8375 | -- | 53248 | 147209
|  | НР - 69%; СП - 8% |  |  |  | 41489.85 | 1382.98 | 74682 | 2489 |  | 10904
17.1 | 002-0142 | Затраты труда рабочих (средний разряд работы 4,2). Работы по устройству несущих и ограждающих конструкций | чел.-ч | 22.1871 | 39.9368 | 6: 1870; 8: 74682
17.2 | 099-0100 | Затраты труда машинистов | чел-ч | 0.6492 | 1.1686
17.3 | 315-103-0101 | Выпрямители сварочные однопостовые с номинальным сварочным током 315-500 А | маш.-ч | 2.0518 | 3.6932 | 7: 327; 9: 1208
17.4 | 314-104-0102 | Краны на гусеничном ходу максимальной грузоподъёмностью 25 т | маш.-ч | 0.32071 | 0.57728 | 7: 7198; 9: 4155
17.4 |  | в т.ч. затраты труда машинистов, экипаж 1 чел. | чел-ч | 0.32071 | 0.57728 | 7: 2152; 9: 1242.31
17.5 | 314-102-0101 | Краны на автомобильном ходу максимальной грузоподъёмностью 10 т | маш.-ч | 0.13138 | 0.23648 | 7: 6195; 9: 1465
17.5 |  | в т.ч. затраты труда машинистов, экипаж 1 чел. | чел-ч | 0.13138 | 0.23648 | 7: 2572; 9: 608.22
17.6 | 331-101-0101 | Автомобили бортовые грузоподъёмностью до 5 т | маш.-ч | 0.19706 | 0.35472 | 7: 3990; 9: 1415
17.6 |  | в т.ч. затраты труда машинистов, экипаж 1 чел. | чел-ч | 0.19706 | 0.35472 | 7: 1801; 9: 638.84
17.7 | 315-202-0501 | Аппарат для газовой сварки и резки | маш.-ч | 0.86554 | 1.558 | 7: 85; 9: 132
18 | 1146-0401-1103 РСНБ РК 2022 Кзтр и Кэм=1,12 | Заполнение дверных и воротных проемов деревянное. Разборка | м2 |  | 5.74 | 1596.57 | 210.21 | 9164 | 1207 | -- | 7314 | 17797
|  | НР - 84%; СП - 8% |  |  |  | 1386.36 | 130.63 | 7958 | 750 |  | 1318
18.1 | 006-0124 | Затраты труда рабочих (средний разряд работы 2,4). Специальные работы в грунтах, работы по устройству конструкций башенного и мачтового типа, промышленных печей и труб | чел.-ч | 1.0209 | 5.86 | 6: 1358; 8: 7958
18.2 | 099-0100 | Затраты труда машинистов | чел-ч | 0.0997 | 0.5723
18.3 | 314-504-0501 | Подъемники мачтовые высотой подъема 50 м | маш.-ч | 0.099691 | 0.57223 | 7: 2425; 9: 1388
18.3 |  | в т.ч. затраты труда машинистов, экипаж 1 чел. | чел-ч | 0.099691 | 0.57223 | 7: 1507; 9: 862.35
19 | 1109-0403-0401 РСНБ РК 2022 Кзтр и Кэм=1,12 Изм. и доп. вып. 25 ТЧ 09 табл.3 п.3.5 Кзтр=0,6, Кэм=0,7, Кмр=0,5 | Блоки дверные стальные однопольные площадью до 2 м2. Установка в кирпичных стенах. Разборка (демонтаж) металлических конструкций, применен коэффициент к затратам труда - 0,6, к времени эксплуатации машин - 0,7, к расходу материалов - 0,5 | м2 |  | 4.715 | 2810.9 | 54.63 | 13253 | 257 | 1516 | 8000 | 22954
|  | НР - 69%; СП - 8% |  |  |  | 2434.69 | 24.41 | 11480 | 115 |  | 1700
19.1 | 002-0132 | Затраты труда рабочих (средний разряд работы 3,2). Работы по устройству несущих и ограждающих конструкций | чел.-ч | 1.5547 | 7.3304 | 6: 1566; 8: 11479
19.2 | 099-0100 | Затраты труда машинистов | чел-ч | 0.0124 | 0.0585
19.3 | 343-302-0201 | Дрели электрические | маш.-ч | 0.094217 | 0.44423 | 7: 12; 9: 5
19.4 | 343-202-0201 | Машины шлифовальные угловые | маш.-ч | 0.006582 | 0.031033 | 7: 29; 9: 0.9
19.5 | 314-504-0501 | Подъемники мачтовые высотой подъема 50 м | маш.-ч | 0.004057 | 0.01913 | 7: 2425; 9: 46
19.5 |  | в т.ч. затраты труда машинистов, экипаж 1 чел. | чел-ч | 0.004057 | 0.01913 | 7: 1507; 9: 28.83
19.6 | 314-102-0101 | Краны на автомобильном ходу максимальной грузоподъёмностью 10 т | маш.-ч | 0.004147 | 0.019555 | 7: 6195; 9: 121
19.6 |  | в т.ч. затраты труда машинистов, экипаж 1 чел. | чел-ч | 0.004147 | 0.019555 | 7: 2572; 9: 50.3
19.7 | 331-101-0101 | Автомобили бортовые грузоподъёмностью до 5 т | маш.-ч | 0.004238 | 0.01998 | 7: 3990; 9: 80
19.7 |  | в т.ч. затраты труда машинистов, экипаж 1 чел. | чел-ч | 0.004238 | 0.01998 | 7: 1801; 9: 35.98
19.8 | 343-302-0101 | Перфоратор электрический | маш.-ч | 0.051211 | 0.24146 | 7: 17; 9: 4
19.9 | 215-202-0603 | Брусок обрезной хвойных пород длиной от 2 м до 3,75 м, шириной от 75 мм до 150 мм, толщиной от 40 мм до 75 мм ГОСТ 8486-86 сорт 3 | м3 | 0.000215 | 0.001014 | 6: 102092; 10: 103
19.10 | 261-105-0654 | Пена монтажная для герметизации стыков в баллончике емкостью 750 мл | шт. | 0.12 | 0.5658 | 6: 1957; 10: 1107
19.11 | 217-101-0401 | Болт анкерный ГОСТ ISO 8992-2015 оцинкованный | кг | 0.21035 | 0.9918 | 6: 308; 10: 305
20 | 1109-0304-0101 РСНБ РК 2022 Кзтр и Кэм=1,12 ТЧ 09 табл.3 п.3.5 Кзтр=0,6, Кэм=0,7, Кмр=0,5 | Лестницы прямолинейные и криволинейные, пожарные с ограждением. Монтаж. Разборка (демонтаж) металлических конструкций, применен коэффициент к затратам труда - 0,6, к времени эксплуатации машин - 0,7, к расходу материалов - 0,5 | т конструкций |  | 0.785 | 75446.47 | 28680.43 | 59225 | 22515 | 6134 | 26632 | 92726
|  | НР - 69%; СП - 8% |  |  |  | 38950.36 | 10218.63 | 30576 | 8022 |  | 6869
20.1 | 002-0138 | Затраты труда рабочих (средний разряд работы 3,8). Работы по устройству несущих и ограждающих конструкций | чел.-ч | 22.3339 | 17.5321 | 6: 1744; 8: 30576
20.2 | 099-0100 | Затраты труда машинистов | чел-ч | 4.7298 | 3.7129
20.3 | 315-103-0101 | Выпрямители сварочные однопостовые с номинальным сварочным током 315-500 А | маш.-ч | 7.7447 | 6.0796 | 7: 327; 9: 1988
20.4 | 314-501-0105 | Домкраты гидравлические грузоподъёмностью свыше 63 до 100 т | маш.-ч | 0.77538 | 0.60867 | 7: 27; 9: 16
20.5 | 314-104-0101 | Краны на гусеничном ходу максимальной грузоподъёмностью до 16 т | маш.-ч | 4.3908 | 3.4468 | 7: 5409; 9: 18644
20.5 |  | в т.ч. затраты труда машинистов, экипаж 1 чел. | чел-ч | 4.3908 | 3.4468 | 7: 2152; 9: 7417.45
20.6 | 314-102-0104 | Краны на автомобильном ходу максимальной грузоподъёмностью 25 т | маш.-ч | 0.059506 | 0.046712 | 7: 13784; 9: 644
20.6 |  | в т.ч. затраты труда машинистов, экипаж 1 чел. | чел-ч | 0.059506 | 0.046712 | 7: 3073; 9: 143.55
20.7 | 343-202-0101 | Машины шлифовальные электрические | маш.-ч | 0.26146 | 0.20525 | 7: 44; 9: 9
20.8 | 315-103-0701 | Электрические печи для сушки сварочных материалов с регулированием температуры в пределах 80-500°С | маш.-ч | 0.35162 | 0.27603 | 7: 179; 9: 49
20.9 | 314-102-0101 | Краны на автомобильном ходу максимальной грузоподъёмностью 10 т | маш.-ч | 0.10819 | 0.084931 | 7: 6195; 9: 526
20.9 |  | в т.ч. затраты труда машинистов, экипаж 1 чел. | чел-ч | 0.10819 | 0.084931 | 7: 2572; 9: 218.44
20.10 | 331-101-0101 | Автомобили бортовые грузоподъёмностью до 5 т | маш.-ч | 0.1713 | 0.13447 | 7: 3990; 9: 537
20.10 |  | в т.ч. затраты труда машинистов, экипаж 1 чел. | чел-ч | 0.1713 | 0.13447 | 7: 1801; 9: 242.19
20.11 | 315-202-0501 | Аппарат для газовой сварки и резки | маш.-ч | 1.5147 | 1.189 | 7: 85; 9: 101
20.12 | 261-102-0226 | Проволока горячекатаная обычной точности в мотках из стали СВ-08А диаметром от 6,3 мм до 6,5 мм ГОСТ 10543-98 | кг | 0.015 | 0.011775 | 6: 93; 10: 1
20.13 | 214-214-0108 | Канат стальной двойной свивки типа ТК конструкции 6х37(1+6+12+18)+1 о.с., оцинкованный, из проволоки марки В, маркировочная группа 1770 Н/мм2, диаметром 5 мм | 10 м | 0.00935 | 0.00734 | 6: 5414; 10: 40
20.14 | 222-525-0102 | Отдельные конструктивные элементы зданий и сооружений с преобладанием горячекатаных профилей средняя масса сборочной единицы от 0,1 до 0,5 т | т | 0.0005 | 0.000393 | 6: 965674; 10: 379
20.15 | 215-202-0501 | Брусок обрезной хвойных пород длиной от 4 м до 6,5 м, шириной от 75 мм до 150 мм, толщиной от 40 мм до 75 мм ГОСТ 8486-86 сорт 1 | м3 | 0.000515 | 0.000404 | 6: 125144; 10: 51
20.16 | 217-101-0107 | Болт с гайкой и шайбой ГОСТ ISO 8992-2015 строительный | т | 0.0067 | 0.00526 | 6: 813201; 10: 4277
20.17 | 217-605-0101 | Кислород технический газообразный ГОСТ 5583-78 | м3 | 0.685 | 0.53773 | 6: 317; 10: 170
20.18 | 217-605-0104 | Пропан-бутан, смесь техническая ГОСТ Р 52087-2018 | кг | 0.205 | 0.16093 | 6: 158; 10: 25
20.19 | 261-107-0446 | Канаты пеньковые пропитанные ГОСТ 30055-93 | т | 5e-05 | 3.9e-05 | 6: 2453940; 10: 96
20.20 | 261-107-0576 | Электроды, d=4 мм, Э46 ГОСТ 9466-75 | т | 0.002 | 0.00157 | 6: 289955; 10: 455
20.21 | 236-101-0107 | Грунтовка глифталевая ГФ-021 СТ РК ГОСТ Р 51693-2003 | т | 0.000155 | 0.000122 | 6: 467116; 10: 57
20.22 | 236-104-0103 | Растворитель для лакокрасочных материалов ГОСТ 7827-74 | т | 0.0003 | 0.000236 | 6: 623062; 10: 147
20.23 | 214-203-0103 | Швеллер горячекатаный с внутренним уклоном граней полок из углеродистой стали ГОСТ 380-2005 № 22У-40У | т | 0.00097 | 0.000761 | 6: 570281; 10: 434
20.24 | 217-108-0101 | Гвоздь ГОСТ 283-75 строительный | кг | 0.005 | 0.003925 | 6: 659; 10: 3
21 | 1337-0101-0108 РСНБ РК 2022 Кзтр и Кэм=1,09 К=0,4 | Емкости до 3 т. Демонтаж на открытой площадке | шт. |  | 4 | 75331.68 | 22390.46 | 301327 | 89562 | -- | 145935 | 483043
|  | НР - 61%; СП - 8% |  |  |  | 52941.22 | 6868.31 | 211765 | 27473 |  | 35781
21.1 | 007-0136 | Затраты труда рабочих (средний разряд работы 3,6). Работы по монтажу оборудования | чел.-ч | 31.4378 | 125.7512 | 6: 1684; 8: 211765
21.2 | 099-0100 | Затраты труда машинистов | чел-ч | 3.0034 | 12.0136
21.3 | 314-104-0301 | Краны на гусеничном ходу при работе на монтаже технологического оборудования максимальной грузоподъёмностью до 16 т | маш.-ч | 0.73204 | 2.9282 | 7: 6063; 9: 17754
21.3 |  | в т.ч. затраты труда машинистов, экипаж 1 чел. | чел-ч | 0.73204 | 2.9282 | 7: 2152; 9: 6301.43
21.4 | 314-103-0301 | Краны на пневмоколесном ходу при работе на монтаже технологического оборудования максимальной грузоподъёмностью 16 т | маш.-ч | 1.5594 | 6.2374 | 7: 9311; 9: 58077
21.4 |  | в т.ч. затраты труда машинистов, экипаж 1 чел. | чел-ч | 1.5594 | 6.2374 | 7: 2572; 9: 16042.63
21.5 | 343-202-0101 | Машины шлифовальные электрические | маш.-ч | 2.0056 | 8.0224 | 7: 44; 9: 353
21.6 | 315-103-0501 | Установки постоянного тока для ручной дуговой сварки | маш.-ч | 2.4819 | 9.9277 | 7: 197; 9: 1956
21.7 | 331-101-0101 | Автомобили бортовые грузоподъёмностью до 5 т | маш.-ч | 0.71199 | 2.848 | 7: 3990; 9: 11363
21.7 |  | в т.ч. затраты труда машинистов, экипаж 1 чел. | чел-ч | 0.71199 | 2.848 | 7: 1801; 9: 5129.16
21.8 | 315-202-0501 | Аппарат для газовой сварки и резки | маш.-ч | 0.17549 | 0.70196 | 7: 85; 9: 60
22 | 1108-0201-0703 РСНБ РК 2022 Кзтр и Кэм=1,12 К=0,8 | Металлический пол . демонтаж | т металлических изделий |  | 22.8 | 83069.32 | 13506.19 | 1893980 | 307941 | -- | 1572996 | 3744335
|  | НР - 93%; СП - 8% |  |  |  | 69563.13 | 4620.82 | 1586039 | 105355 |  | 277358
22.1 | 002-0133 | Затраты труда рабочих (средний разряд работы 3,3). Работы по устройству несущих и ограждающих конструкций | чел.-ч | 43.5859 | 993.7585 | 6: 1596; 8: 1586039
22.2 | 099-0100 | Затраты труда машинистов | чел-ч | 2.5657 | 58.498
22.3 | 314-101-0103 | Краны башенные максимальной грузоподъёмностью 8 т, высота подъема до 41,5 м, максимальный вылет стрелы до 55 м | маш.-ч | 0.71098 | 16.2103 | 7: 8588; 9: 139214
22.3 |  | в т.ч. затраты труда машинистов, экипаж 1 чел. | чел-ч | 0.71098 | 16.2103 | 7: 1801; 9: 29194.67
22.4 | 331-101-0101 | Автомобили бортовые грузоподъёмностью до 5 т | маш.-ч | 1.8547 | 42.2876 | 7: 3990; 9: 168728
22.4 |  | в т.ч. затраты труда машинистов, экипаж 1 чел. | чел-ч | 1.8547 | 42.2876 | 7: 1801; 9: 76160
23 | 1146-0401-0801 РСНБ РК 2022 Кзтр и Кэм=1,12 | Полы бетонные . Разборка | м3 |  | 64 | 24549.39 | 10276.67 | 1571161 | 657707 | -- | 1012376 | 2790220
|  | НР - 84%; СП - 8% |  |  |  | 14272.72 | 4558.69 | 913454 | 291756 |  | 206683
23.1 | 006-0135 | Затраты труда рабочих (средний разряд работы 3,5). Специальные работы в грунтах, работы по устройству конструкций башенного и мачтового типа, промышленных печей и труб | чел.-ч | 8.624 | 551.936 | 6: 1655; 8: 913454
23.2 | 099-0100 | Затраты труда машинистов | чел-ч | 2.9109 | 186.2976
23.3 | 315-102-0102 | Компрессоры передвижные с двигателем внутреннего сгорания давлением до 686 кПа (7 атм), производительность 5 м3/мин | маш.-ч | 2.9109 | 186.2963 | 7: 3924; 9: 731027
23.3 |  | в т.ч. затраты труда машинистов, экипаж 1 чел. | чел-ч | 2.9109 | 186.2963 | 7: 1801; 9: 335519.67
23.4 | 343-401-0201 | Молотки отбойные пневматические при работе от передвижных компрессорных станций | маш.-ч | 5.8218 | 372.5926 | 7: 68; 9: 25336
24 | 1109-0403-0304 РСНБ РК 2022 Кзтр и Кэм=1,12 ТЧ 09 табл.3 п.3.5 Кзтр=0,6, Кэм=0,7, Кмр=0,5 | Ворота площадью 18 м2. Монтаж. Разборка (демонтаж) металлических конструкций, применен коэффициент к затратам труда - 0,6, к времени эксплуатации машин - 0,7, к расходу материалов - 0,5 | м2 |  | 18.2 | 1085.65 | 4.26 | 19759 | 78 | -- | 13580 | 36006
|  | НР - 69%; СП - 8% |  |  |  | 1081.39 | -- | 19681 | -- |  | 2667
24.1 | 002-0144 | Затраты труда рабочих (средний разряд работы 4,4). Работы по устройству несущих и ограждающих конструкций | чел.-ч | 0.5574 | 10.1447 | 6: 1940; 8: 19681
24.2 | 343-302-0301 | Шуруповерты строительно-монтажные | маш.-ч | 0.18618 | 3.3885 | 7: 20; 9: 68
24.3 | 343-302-0101 | Перфоратор электрический | маш.-ч | 0.031736 | 0.5776 | 7: 17; 9: 10
25 | 1107-0105-0101 РСНБ РК 2022 Кзтр и Кэм=1,12 К=0,8 | Плиты покрытий длиной до 6 м, площадью до 10 м2. Демонтаж в одноэтажных зданиях и сооружениях. Масса стропильных и подстропильных конструкций до 10 т, высота здания до 25 м | шт. сборных конструкций |  | 18 | 5335.36 | 1822.42 | 96036 | 32803 | -- | 86191 | 196805
|  | НР - 118%; СП - 8% |  |  |  | 3512.94 | 545.02 | 63233 | 9810 |  | 14578
25.1 | 002-0135 | Затраты труда рабочих (средний разряд работы 3,5). Работы по устройству несущих и ограждающих конструкций | чел.-ч | 2.1226 | 38.2068 | 6: 1655; 8: 63232
25.2 | 099-0100 | Затраты труда машинистов | чел-ч | 0.2552 | 4.5936
25.3 | 314-104-0102 | Краны на гусеничном ходу максимальной грузоподъёмностью 25 т | маш.-ч | 0.24317 | 4.3771 | 7: 7198; 9: 31507
25.3 |  | в т.ч. затраты труда машинистов, экипаж 1 чел. | чел-ч | 0.24317 | 4.3771 | 7: 2152; 9: 9419.6
25.4 | 315-103-0501 | Установки постоянного тока для ручной дуговой сварки | маш.-ч | 0.12159 | 2.1886 | 7: 197; 9: 431
25.5 | 331-101-0101 | Автомобили бортовые грузоподъёмностью до 5 т | маш.-ч | 0.012056 | 0.217 | 7: 3990; 9: 866
25.5 |  | в т.ч. затраты труда машинистов, экипаж 1 чел. | чел-ч | 0.012056 | 0.217 | 7: 1801; 9: 390.82
26 | 1107-0105-0107 РСНБ РК 2022 Кзтр и Кэм=1,12 К=0,8 | Плиты покрытий длиной до 6 м, площадью до 20 м2. Укладка в одноэтажных зданиях и сооружениях. Масса стропильных и подстропильных конструкций до 10 т, высота здания до 25 м | шт. сборных конструкций |  | 4 | 8228.99 | 3522.33 | 32916 | 14089 | -- | 26972 | 64679
|  | НР - 118%; СП - 8% |  |  |  | 4706.66 | 1007.74 | 18827 | 4031 |  | 4791
26.1 | 002-0135 | Затраты труда рабочих (средний разряд работы 3,5). Работы по устройству несущих и ограждающих конструкций | чел.-ч | 2.8439 | 11.3756 | 6: 1655; 8: 18827
26.2 | 099-0100 | Затраты труда машинистов | чел-ч | 0.469 | 1.876
26.3 | 314-104-0102 | Краны на гусеничном ходу максимальной грузоподъёмностью 25 т | маш.-ч | 0.34725 | 1.389 | 7: 7198; 9: 9998
26.3 |  | в т.ч. затраты труда машинистов, экипаж 1 чел. | чел-ч | 0.34725 | 1.389 | 7: 2152; 9: 2989.08
26.4 | 333-101-0102 | Тягачи седельные грузоподъёмностью 15 т | маш.-ч | 0.11716 | 0.46863 | 7: 6456; 9: 3025
26.4 |  | в т.ч. затраты труда машинистов, экипаж 1 чел. | чел-ч | 0.11716 | 0.46863 | 7: 2152; 9: 1008.48
26.5 | 315-103-0501 | Установки постоянного тока для ручной дуговой сварки | маш.-ч | 0.12004 | 0.48017 | 7: 197; 9: 95
26.6 | 331-101-0101 | Автомобили бортовые грузоподъёмностью до 5 т | маш.-ч | 0.004637 | 0.018547 | 7: 3990; 9: 74
26.6 |  | в т.ч. затраты труда машинистов, экипаж 1 чел. | чел-ч | 0.004637 | 0.018547 | 7: 1801; 9: 33.4
26.7 | 333-201-0203 | Полуприцепы-тяжеловозы грузоподъёмностью 40 т | маш.-ч | 0.11716 | 0.46863 | 7: 1915; 9: 897
27 | 1107-0104-0301 РСНБ РК 2022 Кзтр и Кэм=1,12 К=0,8 | Перемычки массой от 0,3 до 0,7 т. Демонтаж. Наибольшая масса монтажных элементов в здании до 5 т | шт. сборных конструкций |  | 76 | 3223.26 | 1911.4 | 244968 | 145267 | -- | 153595 | 430448
|  | НР - 118%; СП - 8% |  |  |  | 1311.86 | 400.84 | 99701 | 30464 |  | 31885
27.1 | 002-0132 | Затраты труда рабочих (средний разряд работы 3,2). Работы по устройству несущих и ограждающих конструкций | чел.-ч | 0.8377 | 63.6652 | 6: 1566; 8: 99700
27.2 | 099-0100 | Затраты труда машинистов | чел-ч | 0.2226 | 16.9176
27.3 | 314-101-0103 | Краны башенные максимальной грузоподъёмностью 8 т, высота подъема до 41,5 м, максимальный вылет стрелы до 55 м | маш.-ч | 0.22257 | 16.915 | 7: 8588; 9: 145266
27.3 |  | в т.ч. затраты труда машинистов, экипаж 1 чел. | чел-ч | 0.22257 | 16.915 | 7: 1801; 9: 30464
28 | 1107-0104-0303 РСНБ РК 2022 Кзтр и Кэм=1,12 К=0,8 | Перемычки массой до 1,5 т. Демонтаж. Наибольшая масса монтажных элементов в здании до 5 т | шт. сборных конструкций |  | 4 | 4567.38 | 2725.52 | 18270 | 10902 | -- | 11391 | 32034
|  | НР - 118%; СП - 8% |  |  |  | 1841.86 | 571.57 | 7367 | 2286 |  | 2373
28.1 | 002-0133 | Затраты труда рабочих (средний разряд работы 3,3). Работы по устройству несущих и ограждающих конструкций | чел.-ч | 1.154 | 4.616 | 6: 1596; 8: 7367
28.2 | 099-0100 | Затраты труда машинистов | чел-ч | 0.3174 | 1.2696
28.3 | 314-101-0103 | Краны башенные максимальной грузоподъёмностью 8 т, высота подъема до 41,5 м, максимальный вылет стрелы до 55 м | маш.-ч | 0.31736 | 1.2695 | 7: 8588; 9: 10902
28.3 |  | в т.ч. затраты труда машинистов, экипаж 1 чел. | чел-ч | 0.31736 | 1.2695 | 7: 1801; 9: 2286.28
29 | 1107-0105-0211 РСНБ РК 2022 Кзтр и Кэм=1,12 К=0,8 | Стаканы опорные для вентиляционных устройств. Демонтаж. Высота здания до 25 м | шт. сборных конструкций |  | 4 | 4366.44 | 1078.02 | 17466 | 4312 | -- | 16985 | 37207
|  | НР - 118%; СП - 8% |  |  |  | 3288.42 | 310.08 | 13154 | 1240 |  | 2756
29.1 | 002-0139 | Затраты труда рабочих (средний разряд работы 3,9). Работы по устройству несущих и ограждающих конструкций | чел.-ч | 1.8547 | 7.4188 | 6: 1773; 8: 13154
29.2 | 099-0100 | Затраты труда машинистов | чел-ч | 0.1443 | 0.5772
29.3 | 314-104-0102 | Краны на гусеничном ходу максимальной грузоподъёмностью 25 т | маш.-ч | 0.14323 | 0.5729 | 7: 7198; 9: 4124
29.3 |  | в т.ч. затраты труда машинистов, экипаж 1 чел. | чел-ч | 0.14323 | 0.5729 | 7: 2152; 9: 1232.89
29.4 | 315-103-0501 | Установки постоянного тока для ручной дуговой сварки | маш.-ч | 0.21814 | 0.87254 | 7: 197; 9: 172
29.5 | 331-101-0101 | Автомобили бортовые грузоподъёмностью до 5 т | маш.-ч | 0.00103 | 0.004122 | 7: 3990; 9: 16
29.5 |  | в т.ч. затраты труда машинистов, экипаж 1 чел. | чел-ч | 0.00103 | 0.004122 | 7: 1801; 9: 7.42
30 | 1107-0104-0104 РСНБ РК 2022 Кзтр и Кэм=1,12 К=0,8 | Балки перекрытий массой до 3 т. Демонтаж в одноэтажных зданиях и сооружениях (при свободном опирании). Высота здания до 25 м | шт. сборных конструкций |  | 2 | 6659.17 | 2633.85 | 13318 | 5268 | -- | 11504 | 26808
|  | НР - 118%; СП - 8% |  |  |  | 4025.32 | 849.39 | 8051 | 1699 |  | 1986
30.1 | 002-0138 | Затраты труда рабочих (средний разряд работы 3,8). Работы по устройству несущих и ограждающих конструкций | чел.-ч | 2.3081 | 4.6162 | 6: 1744; 8: 8051
30.2 | 099-0100 | Затраты труда машинистов | чел-ч | 0.413 | 0.826
30.3 | 314-104-0102 | Краны на гусеничном ходу максимальной грузоподъёмностью 25 т | маш.-ч | 0.30088 | 0.60175 | 7: 7198; 9: 4331
30.3 |  | в т.ч. затраты труда машинистов, экипаж 1 чел. | чел-ч | 0.30088 | 0.60175 | 7: 2152; 9: 1294.97
30.4 | 315-103-0501 | Установки постоянного тока для ручной дуговой сварки | маш.-ч | 0.10572 | 0.21144 | 7: 197; 9: 42
30.5 | 331-101-0101 | Автомобили бортовые грузоподъёмностью до 5 т | маш.-ч | 0.11211 | 0.22421 | 7: 3990; 9: 895
30.5 |  | в т.ч. затраты труда машинистов, экипаж 1 чел. | чел-ч | 0.11211 | 0.22421 | 7: 1801; 9: 403.81
31 | 1146-0401-0104 РСНБ РК 2022 Кзтр и Кэм=1,12 | Стены кирпичные. Разборка | м3 |  | 312.6 | 17920.67 | 5229.28 | 5602001 | 1634673 | -- | 3941670 | 10307166
|  | НР - 84%; СП - 8% |  |  |  | 12691.39 | 2319.69 | 3967329 | 725135 |  | 763494
31.1 | 006-0133 | Затраты труда рабочих (средний разряд работы 3,3). Специальные работы в грунтах, работы по устройству конструкций башенного и мачтового типа, промышленных печей и труб | чел.-ч | 7.952 | 2485.7952 | 6: 1596; 8: 3967329
31.2 | 099-0100 | Затраты труда машинистов | чел-ч | 1.4812 | 463.0231
31.3 | 315-102-0102 | Компрессоры передвижные с двигателем внутреннего сгорания давлением до 686 кПа (7 атм), производительность 5 м3/мин | маш.-ч | 1.4812 | 463.0231 | 7: 3924; 9: 1816903
31.3 |  | в т.ч. затраты труда машинистов, экипаж 1 чел. | чел-ч | 1.4812 | 463.0231 | 7: 1801; 9: 833904.64
31.4 | 343-401-0201 | Молотки отбойные пневматические при работе от передвижных компрессорных станций | маш.-ч | 2.9624 | 926.0462 | 7: 68; 9: 62971
32 | 1146-0401-0105 РСНБ РК 2022 Кзтр и Кэм=1,12 | Перегородка из пескоблока. Разборка | м3 |  | 69.54 | 12668.9 | 3501.34 | 880995 | 243483 | -- | 626237 | 1627811
|  | НР - 84%; СП - 8% |  |  |  | 9167.56 | 1553.18 | 637512 | 108008 |  | 120579
32.1 | 006-0127 | Затраты труда рабочих (средний разряд работы 2,7). Специальные работы в грунтах, работы по устройству конструкций башенного и мачтового типа, промышленных печей и труб | чел.-ч | 6.4064 | 445.5011 | 6: 1431; 8: 637512
32.2 | 099-0100 | Затраты труда машинистов | чел-ч | 0.9918 | 68.9698
32.3 | 315-102-0102 | Компрессоры передвижные с двигателем внутреннего сгорания давлением до 686 кПа (7 атм), производительность 5 м3/мин | маш.-ч | 0.99176 | 68.967 | 7: 3924; 9: 270626
32.3 |  | в т.ч. затраты труда машинистов, экипаж 1 чел. | чел-ч | 0.99176 | 68.967 | 7: 1801; 9: 124209.55
32.4 | 343-401-0201 | Молотки отбойные пневматические при работе от передвижных компрессорных станций | маш.-ч | 1.9835 | 137.934 | 7: 68; 9: 9380
33 | 1146-0401-0801 РСНБ РК 2022 Кзтр и Кэм=1,12 | Отмостка и крыльца . Разборка | м3 |  | 16.2 | 24549.39 | 10276.67 | 397700 | 166482 | -- | 256258 | 706274
|  | НР - 84%; СП - 8% |  |  |  | 14272.72 | 4558.69 | 231218 | 73851 |  | 52317
33.1 | 006-0135 | Затраты труда рабочих (средний разряд работы 3,5). Специальные работы в грунтах, работы по устройству конструкций башенного и мачтового типа, промышленных печей и труб | чел.-ч | 8.624 | 139.7088 | 6: 1655; 8: 231218
33.2 | 099-0100 | Затраты труда машинистов | чел-ч | 2.9109 | 47.1566
33.3 | 315-102-0102 | Компрессоры передвижные с двигателем внутреннего сгорания давлением до 686 кПа (7 атм), производительность 5 м3/мин | маш.-ч | 2.9109 | 47.1563 | 7: 3924; 9: 185041
33.3 |  | в т.ч. затраты труда машинистов, экипаж 1 чел. | чел-ч | 2.9109 | 47.1563 | 7: 1801; 9: 84928.42
33.4 | 343-401-0201 | Молотки отбойные пневматические при работе от передвижных компрессорных станций | маш.-ч | 5.8218 | 94.3125 | 7: 68; 9: 6413
Фундаменты под оборудование
34 | 1146-0401-0201 РСНБ РК 2022 Кзтр и Кэм=1,12 | Конструкции бетонные, объем более 1 м3, бетон класса В7,5 (Фундамент под оборудование Н-9,Н-10,Н-11). Разборка при помощи отбойных молотков | м3 |  | 5.34 | 36829.28 | 20507.87 | 196668 | 109512 | -- | 114018 | 335541
|  | НР - 84%; СП - 8% |  |  |  | 16321.41 | 9097.21 | 87156 | 48579 |  | 24855
34.1 | 006-0130 | Затраты труда рабочих (средний разряд работы 3). Специальные работы в грунтах, работы по устройству конструкций башенного и мачтового типа, промышленных печей и труб | чел.-ч | 10.8304 | 57.8343 | 6: 1507; 8: 87156
34.2 | 099-0100 | Затраты труда машинистов | чел-ч | 5.8089 | 31.0195
34.3 | 315-102-0102 | Компрессоры передвижные с двигателем внутреннего сгорания давлением до 686 кПа (7 атм), производительность 5 м3/мин | маш.-ч | 5.8089 | 31.0194 | 7: 3924; 9: 121720
34.3 |  | в т.ч. затраты труда машинистов, экипаж 1 чел. | чел-ч | 5.8089 | 31.0194 | 7: 1801; 9: 55865.97
34.4 | 343-401-0201 | Молотки отбойные пневматические при работе от передвижных компрессорных станций | маш.-ч | 11.6178 | 62.0388 | 7: 68; 9: 4219
35 | 1146-0401-0206 РСНБ РК 2022 Кзтр и Кэм=1,12 | Конструкции железобетонные, объем более 1 м3, бетон класса В7,5. Разборка при помощи отбойных молотков | м3 |  | 20 | 43454.13 | 20507.87 | 869083 | 410157 | 50131 | 496221 | 1474528
|  | НР - 84%; СП - 8% |  |  |  | 20439.74 | 9097.21 | 408795 | 181944 |  | 109224
35.1 | 006-0130 | Затраты труда рабочих (средний разряд работы 3). Специальные работы в грунтах, работы по устройству конструкций башенного и мачтового типа, промышленных печей и труб | чел.-ч | 13.5632 | 271.264 | 6: 1507; 8: 408795
35.2 | 099-0100 | Затраты труда машинистов | чел-ч | 5.8089 | 116.178
35.3 | 315-102-0102 | Компрессоры передвижные с двигателем внутреннего сгорания давлением до 686 кПа (7 атм), производительность 5 м3/мин | маш.-ч | 5.8089 | 116.1776 | 7: 3924; 9: 455881
35.3 |  | в т.ч. затраты труда машинистов, экипаж 1 чел. | чел-ч | 5.8089 | 116.1776 | 7: 1801; 9: 209235.86
35.4 | 343-401-0201 | Молотки отбойные пневматические при работе от передвижных компрессорных станций | маш.-ч | 11.6178 | 232.3552 | 7: 68; 9: 15800
35.5 | 217-605-0108 | Ацетилен технический газообразный ГОСТ 5457-75 | м3 | 0.26 | 5.2 | 6: 7202; 10: 37450
35.6 | 217-605-0101 | Кислород технический газообразный ГОСТ 5583-78 | м3 | 2 | 40 | 6: 317; 10: 12680
Фундамент здания
36 | 1101-0101-0431 РСНБ РК 2022 Кзтр и Кэм=1,12 ТЧ 01 табл. 11 п.3.66 Кзтр=1,2, Кэм=1,2 | Грунты 2 группы в траншеях. Разработка в отвал экскаваторами "Обратная лопата" с ковшом вместимостью 0,25 м3, находящегося на расстоянии до 2 м от поверхности коммуникаций или мешающих предметов, а также объема грунта, находящегося от мешающего наземного предмета (деревьев, столбов и т.д.) в пределах вылета стрелы экскаватора, применен коэффициент к затратам труда - 1,2 и нормам эксплуатации машин - 1,2 | м3 грунта |  | 419 | 342.14 | 342.14 | 143357 | 143356 | -- | 41238 | 199361
|  | НР - 72%; СП - 8% |  |  |  | -- | 136.7 | -- | 57277 |  | 14766
36.1 | 099-0100 | Затраты труда машинистов | чел-ч | 0.0635 | 26.6065
36.2 | 311-401-0102 | Экскаваторы одноковшовые дизельные на гусеничном ходу ковш свыше 0,15 до 0,25 м3, масса свыше 5 до 6,5 т | маш.-ч | 0.063524 | 26.6166 | 7: 5386; 9: 143357
36.2 |  | в т.ч. затраты труда машинистов, экипаж 1 чел. | чел-ч | 0.063524 | 26.6166 | 7: 2152; 9: 57278.97
37 | 1101-0205-0302 РСНБ РК 2022 Кзтр и Кэм=1,12 ТЧ 01 табл. 11 п.3.179 Кзтр=1,2 ТЧ 01 табл. 11 п.3.181 Кзтр=1,15 | Грунты 2 группы. Разработка вручную в траншеях глубиной до 2 м без креплений с откосами. Доработка вручную, зачистка дна и стенок с выкидкой грунта в котлованах и траншеях, разработанных механизированным способом, применен коэффициент к затратам труда - 1,2. Расстояние до 1 м от кабелей, проложенных в трубопроводах или коробах, а также от водопроводных и канализационных труб, применен коэффициент к затратам труда - 1,15 | м3 грунта |  | 13 | 3982.71 | -- | 51775 | -- | -- | 37278 | 96177
|  | НР - 72%; СП - 8% |  |  |  | 3982.71 | -- | 51775 | -- |  | 7124
37.1 | 001-0128 | Затраты труда рабочих (средний разряд работы 2,8). Работы по разработке грунта и устройству земляных конструкций | чел.-ч | 2.7373 | 35.5849 | 6: 1455; 8: 51776
38 | 414-104-0201 РСНБ РК 2022 | Песок всякий. Погрузка | т |  | 133.08 | 286 | -- | 38061 | -- |  | -- | 41106
|  | СП - 8% |  |  |  | -- | -- | -- | -- |  | 3045
39 | 211-401-0101 РСНБ РК 2022 | Песок ГОСТ 8736-2014 природный | м3 |  | 81.6 | 2844 | -- | 232070 | -- | 232070 | -- | 250636
|  | СП - 8% |  |  |  | -- | -- | -- | -- |  | 18566
40 | 412-102-0210 РСНБ РК 2022 | Перевозка строительных грузов самосвалами вне населенных пунктов. Грузоподъемность свыше 10 т. Расстояние перевозки 10 км | т·км |  | 1330.8 | 36 | -- | 47909 | -- |  | -- | 51742
|  | СП - 8% |  |  |  | -- | -- | -- | -- |  | 3833
41 | 1101-0104-0402 РСНБ РК 2022 Кзтр и Кэм=1,12 | Траншеи и котлованы. Засыпка бульдозерами мощностью 59 кВт (80 л с) при перемещении грунта до 5 м. Группа грунтов 2 | м3 грунта |  | 513.6 | 63.06 | 63.06 | 32388 | 32387 | -- | 6913 | 42444
|  | НР - 72%; СП - 8% |  |  |  | -- | 18.7 | -- | 9604 |  | 3143
41.1 | 099-0100 | Затраты труда машинистов | чел-ч | 0.0104 | 5.3414
41.2 | 311-101-0101 | Бульдозеры-рыхлители на гусеничном ходу, легкого класса мощностью от 37 до 66 кВт, массой от 7,8 до 8,5 т | маш.-ч | 0.010381 | 5.3318 | 7: 6074; 9: 32386
41.2 |  | в т.ч. затраты труда машинистов, экипаж 1 чел. | чел-ч | 0.010381 | 5.3318 | 7: 1801; 9: 9602.62
42 | 1101-0104-0408 РСНБ РК 2022 Кзтр и Кэм=1,12 К=2 | Траншеи и котлованы. Засыпка бульдозерами мощностью 59 кВт (80 л с), добавлять на каждые последующие 5 м перемещения грунта. Группа грунтов 2 | м3 грунта |  | 513.6 | 62.27 | 62.27 | 31982 | 31982 | -- | 6826 | 41910
|  | НР - 72%; СП - 8% |  |  |  | -- | 18.46 | -- | 9481 |  | 3102
42.1 | 099-0100 | Затраты труда машинистов | чел-ч | 0.0103 | 5.2901
42.2 | 311-101-0101 | Бульдозеры-рыхлители на гусеничном ходу, легкого класса мощностью от 37 до 66 кВт, массой от 7,8 до 8,5 т | маш.-ч | 0.010252 | 5.2657 | 7: 6074; 9: 31984
42.2 |  | в т.ч. затраты труда машинистов, экипаж 1 чел. | чел-ч | 0.010252 | 5.2657 | 7: 1801; 9: 9483.48
43 | 1101-0201-0301 РСНБ РК 2022 Кзтр и Кэм=1,12 | Грунт. Уплотнение самоходными вибрационными катками 2,2 т. Первый проход по одному следу при толщине слоя 25 см | м3 уплотненного грунта |  | 513.6 | 140.83 | 140.83 | 72330 | 72330 | -- | 15803 | 95185
|  | НР - 72%; СП - 8% |  |  |  | -- | 42.74 | -- | 21951 |  | 7052
43.1 | 099-0100 | Затраты труда машинистов | чел-ч | 0.0174 | 8.9366
43.2 | 321-101-0501 | Катки дорожные самоходные вибрационные массой 2,2 т | маш.-ч | 0.002576 | 1.323 | 7: 4207; 9: 5566
43.2 |  | в т.ч. затраты труда машинистов, экипаж 1 чел. | чел-ч | 0.002576 | 1.323 | 7: 1801; 9: 2382.78
43.3 | 311-101-0102 | Бульдозеры-рыхлители на гусеничном ходу, легкого класса мощностью свыше 66 до 96 кВт, массой свыше 8,5 до 14 т | маш.-ч | 0.014812 | 7.6074 | 7: 8776; 9: 66763
43.3 |  | в т.ч. затраты труда машинистов, экипаж 1 чел. | чел-ч | 0.014812 | 7.6074 | 7: 2572; 9: 19566.34
44 | 1101-0201-0307 РСНБ РК 2022 Кзтр и Кэм=1,12 | Грунт. Уплотнение самоходными вибрационными катками 2,2 т. На каждый последующий проход по одному следу при толщине слоя 25 см | м3 уплотненного грунта |  | 513.6 | 10.84 | 10.84 | 5567 | 5567 | -- | 1715 | 7863
|  | НР - 72%; СП - 8% |  |  |  | -- | 4.64 | -- | 2383 |  | 580
44.1 | 099-0100 | Затраты труда машинистов | чел-ч | 0.0026 | 1.3354
44.2 | 321-101-0501 | Катки дорожные самоходные вибрационные массой 2,2 т | маш.-ч | 0.002576 | 1.323 | 7: 4207; 9: 5566
44.2 |  | в т.ч. затраты труда машинистов, экипаж 1 чел. | чел-ч | 0.002576 | 1.323 | 7: 1801; 9: 2382.78
45 | 1146-0401-0208 РСНБ РК 2022 Кзтр и Кэм=1,12 | Фундаменты железобетонные, объем более 1 м3, бетон класса В15 (ФМ-1,ФМ-2,ФМ-3,ФМ-3а,ФМ-4,ФМ-4а,ФМ-5). Разборка при помощи отбойных молотков | м3 |  | 46.1 | 133329.54 | 72254.99 | 6146492 | 3330955 | 115551 | 3509171 | 10428116
|  | НР - 84%; СП - 8% |  |  |  | 58568.03 | 32052.03 | 2699986 | 1477599 |  | 772453
45.1 | 006-0130 | Затраты труда рабочих (средний разряд работы 3). Специальные работы в грунтах, работы по устройству конструкций башенного и мачтового типа, промышленных печей и труб | чел.-ч | 38.864 | 1791.6304 | 6: 1507; 8: 2699987
45.2 | 099-0100 | Затраты труда машинистов | чел-ч | 20.4663 | 943.4964
45.3 | 315-102-0102 | Компрессоры передвижные с двигателем внутреннего сгорания давлением до 686 кПа (7 атм), производительность 5 м3/мин | маш.-ч | 20.4663 | 943.4974 | 7: 3924; 9: 3702284
45.3 |  | в т.ч. затраты труда машинистов, экипаж 1 чел. | чел-ч | 20.4663 | 943.4974 | 7: 1801; 9: 1699238.73
45.4 | 343-401-0201 | Молотки отбойные пневматические при работе от передвижных компрессорных станций | маш.-ч | 40.9326 | 1886.9947 | 7: 68; 9: 128316
45.5 | 217-605-0108 | Ацетилен технический газообразный ГОСТ 5457-75 | м3 | 0.26 | 11.986 | 6: 7202; 10: 86323
45.6 | 217-605-0101 | Кислород технический газообразный ГОСТ 5583-78 | м3 | 2 | 92.2 | 6: 317; 10: 29227
46 | 1107-0101-0115 РСНБ РК 2022 Кзтр и Кэм=1,12 К=0,8 | Балки фундаментные длиной до 6 м. Демонтаж | шт. сборных конструкций |  | 9 | 8436.98 | 1698.16 | 75933 | 15283 | -- | 78928 | 167250
|  | НР - 118%; СП - 8% |  |  |  | 6738.82 | 693.22 | 60649 | 6239 |  | 12389
46.1 | 002-0138 | Затраты труда рабочих (средний разряд работы 3,8). Работы по устройству несущих и ограждающих конструкций | чел.-ч | 3.864 | 34.776 | 6: 1744; 8: 60649
46.2 | 099-0100 | Затраты труда машинистов | чел-ч | 0.3359 | 3.0231
46.3 | 313-302-0201 | Вибратор глубинный | маш.-ч | 0.026584 | 0.23926 | 7: 42; 9: 10
46.4 | 314-104-0101 | Краны на гусеничном ходу максимальной грузоподъёмностью до 16 т | маш.-ч | 0.25142 | 2.2628 | 7: 5409; 9: 12239
46.4 |  | в т.ч. затраты труда машинистов, экипаж 1 чел. | чел-ч | 0.25142 | 2.2628 | 7: 2152; 9: 4869.46
46.5 | 331-101-0101 | Автомобили бортовые грузоподъёмностью до 5 т | маш.-ч | 0.084493 | 0.76043 | 7: 3990; 9: 3034
46.5 |  | в т.ч. затраты труда машинистов, экипаж 1 чел. | чел-ч | 0.084493 | 0.76043 | 7: 1801; 9: 1369.54
47 | 1146-0401-0202 РСНБ РК 2022 Кзтр и Кэм=1,12 | Фундамент ленточный В12,5. Разборка при помощи отбойных молотков | м3 |  | 38.21 | 83459.88 | 47154.45 | 3189002 | 1801772 | -- | 1836651 | 5427705
|  | НР - 84%; СП - 8% |  |  |  | 36305.43 | 20917.53 | 1387230 | 799259 |  | 402052
47.1 | 006-0130 | Затраты труда рабочих (средний разряд работы 3). Специальные работы в грунтах, работы по устройству конструкций башенного и мачтового типа, промышленных печей и труб | чел.-ч | 24.0912 | 920.5248 | 6: 1507; 8: 1387231
47.2 | 099-0100 | Затраты труда машинистов | чел-ч | 13.3566 | 510.3557
47.3 | 315-102-0102 | Компрессоры передвижные с двигателем внутреннего сгорания давлением до 686 кПа (7 атм), производительность 5 м3/мин | маш.-ч | 13.3566 | 510.3542 | 7: 3924; 9: 2002630
47.3 |  | в т.ч. затраты труда машинистов, экипаж 1 чел. | чел-ч | 13.3566 | 510.3542 | 7: 1801; 9: 919147.84
47.4 | 343-401-0201 | Молотки отбойные пневматические при работе от передвижных компрессорных станций | маш.-ч | 26.7131 | 1020.7083 | 7: 68; 9: 69408
Погрузка и перевозка
48 | 1109-0501-0601 РСНБ РК 2022 Кзтр и Кэм=1,12 | Резка металлолома на размеры не более 2м.п | м реза |  | 428 | 723.2 | 11.58 | 309530 | 4956 | -- | 210157 | 561262
|  | НР - 69%; СП - 8% |  |  |  | 711.62 | -- | 304573 | -- |  | 41576
48.1 | 002-0134 | Затраты труда рабочих (средний разряд работы 3,4). Работы по устройству несущих и ограждающих конструкций | чел.-ч | 0.4379 | 187.4212 | 6: 1625; 8: 304559
48.2 | 343-202-0201 | Машины шлифовальные угловые | маш.-ч | 0.39928 | 170.8918 | 7: 29; 9: 4956
49 | 414-103-0501 РСНБ РК 2022 | Конструкции металлические. Погрузка | т |  | 58.104 | 917 | -- | 53281 | -- |  | -- | 57544
|  | СП - 8% |  |  |  | -- | -- | -- | -- |  | 4263
50 | 412-102-0203 РСНБ РК 2022 | Перевозка строительных грузов самосвалами вне населенных пунктов. Грузоподъемность свыше 10 т. Расстояние перевозки 3 км | т·км |  | 174.312 | 81 | -- | 14119 | -- |  | -- | 15249
|  | СП - 8% |  |  |  | -- | -- | -- | -- |  | 1130
51 | 414-103-0502 РСНБ РК 2022 | Конструкции металлические. Разгрузка | т |  | 58.104 | 917 | -- | 53281 | -- |  | -- | 57544
|  | СП - 8% |  |  |  | -- | -- | -- | -- |  | 4263
52 | 414-101-0701 РСНБ РК 2022 | Грузы неупакованные (железобетонные изделия и конструкции) до 3 т. Погрузка | т |  | 75.565 | 933 | -- | 70502 | -- |  | -- | 76142
|  | СП - 8% |  |  |  | -- | -- | -- | -- |  | 5640
53 | 412-601-0215 РСНБ РК 2022 | Перевозка автомобилями панелевозами вне населенных пунктов. Грузоподъемность свыше 10 т. Расстояние перевозки 15 км | т·км |  | 1133.475 | 64 | -- | 72542 | -- |  | -- | 78345
|  | СП - 8% |  |  |  | -- | -- | -- | -- |  | 5803
54 | 414-101-0702 РСНБ РК 2022 | Грузы неупакованные (железобетонные изделия и конструкции) до 3 т. Разгрузка | т |  | 75.565 | 933 | -- | 70502 | -- |  | -- | 76142
|  | СП - 8% |  |  |  | -- | -- | -- | -- |  | 5640
55 | ТКП "ЭкоАлем-ПВ" | Услуги полигона | т |  | 75.565 | 7321.43 | -- | 553244 | -- | 553244 | -- | 597503
|  | СП - 8% |  |  |  | -- | -- | -- | -- |  | 44259
56 | 414-104-0501 РСНБ РК 2022 | Мусор строительный (механизированная). Погрузка | т |  | 937.48 | 170 | -- | 159372 | -- |  | -- | 172122
|  | СП - 8% |  |  |  | -- | -- | -- | -- |  | 12750
57 | 412-102-0215 РСНБ РК 2022 | Перевозка строительных грузов самосвалами вне населенных пунктов. Грузоподъемность свыше 10 т. Расстояние перевозки 15 км | т·км |  | 14062.2 | 29 | -- | 407804 | -- |  | -- | 440428
|  | СП - 8% |  |  |  | -- | -- | -- | -- |  | 32624
58 | ТКП "ЭкоАлем-ПВ" | Услуги полигона | т |  | 2343.7 | 7321.43 | -- | 17159235 | -- | 17159235 | -- | 18531964
|  | СП - 8% |  |  |  | -- | -- | -- | -- |  | 1372729
|  | ИТОГО ПО РАЗДЕЛУ 1 | Тенге |  |  |  |  | 42810679 | 9671887 | 18127981 | 15382924 | 62849086
[8 empty] | 14023437 | 4158762 | -- | 4655477
| Стоимость монтажных работ |  | Тенге |  |  | 8: 411022
| Всего заработная плата |  | Тенге |  |  | 9: 318316
|  | Накладные расходы | Тенге |  |  | 8: 201187
|  | Сметная прибыль | Тенге |  |  | 8: 48979
| ВСЕГО, Стоимость монтажных работ |  | Тенге |  |  | 8: 661188
|  | Нормативная трудоемкость | чел.-ч |  |  | 12: 182
|  | Сметная заработная плата | Тенге |  |  | 9: 318316
| Стоимость общестроительных работ |  | Тенге |  |  | 8: 41747553
| Материалы |  | Тенге |  |  | 8: 172031
| Всего заработная плата |  | Тенге |  |  | 9: 17293966
| Стоимость материалов и конструкций |  | Тенге |  |  | 8: 17944549
| Транспортные расходы |  | Тенге |  |  | 8: 987373
|  | Накладные расходы | Тенге |  |  | 8: 14784675
|  | Сметная прибыль | Тенге |  |  | 8: 4522564
| ВСЕГО, Стоимость общестроительных работ |  | Тенге |  |  | 8: 61054792
|  | Нормативная трудоемкость | чел.-ч |  |  | 12: 11127
|  | Сметная заработная плата | Тенге |  |  | 9: 17293966
| Стоимость металломонтажных работ |  | Тенге |  |  | 8: 638670
| Материалы |  | Тенге |  |  | 8: 11399
| Всего заработная плата |  | Тенге |  |  | 9: 556752
|  | Накладные расходы | Тенге |  |  | 8: 384160
|  | Сметная прибыль | Тенге |  |  | 8: 81827
| ВСЕГО, Стоимость металломонтажных работ |  | Тенге |  |  | 8: 1104657
|  | Нормативная трудоемкость | чел.-ч |  |  | 12: 330
|  | Сметная заработная плата | Тенге |  |  | 9: 556752
| Стоимость сантехнических работ |  | Тенге |  |  | 8: 13434
| Всего заработная плата |  | Тенге |  |  | 9: 13165
|  | Накладные расходы | Тенге |  |  | 8: 12902
|  | Сметная прибыль | Тенге |  |  | 8: 2107
| ВСЕГО, Стоимость сантехнических работ |  | Тенге |  |  | 8: 28443
|  | Нормативная трудоемкость | чел.-ч |  |  | 12: 9
|  | Сметная заработная плата | Тенге |  |  | 9: 13165
|  | ИТОГО ПО РАЗДЕЛУ 1 | Тенге |  |  | 8: 62849080
|  | Нормативная трудоемкость | чел.-ч |  |  | 12: 11648
|  | Сметная заработная плата | Тенге |  |  | 9: 18182199
|  | ИТОГО ПО СМЕТЕ: | Тенге |  |  | 12: 62849080
В ТОМ ЧИСЛЕ:
|  | - Зарплата рабочих строителей | Тенге |  |  | 8: 14023437
|  | - Затраты на эксплуатацию машин | Тенге |  |  | 9: 9671887
|  | - в том числе зарплата машинистов | Тенге |  |  | 9: 4158762
|  | - Материалов, изделий и конструкций | Тенге |  |  | 10: 18127979
|  | - Перевозка грузов | Тенге |  |  | 8: 987373
|  | - Накладные расходы | Тенге |  |  | 11: 15382924
|  | - Сметная прибыль | Тенге |  |  | 11: 4655477
| Начальник отдела |  |  |  | Голубев В.В.
| Составил |  |  |  | Казакова В.С.

## 811520120_РА
Форма 4А АВС-4
Наименование стройки - |  | ТОО "Павлодарский нефтехимический завод".
|  |  | Объект номер - | 08.115.20-1
|  | ЛОКАЛЬНЫЙ РЕСУРСНЫЙ СМЕТНЫЙ РАСЧЕТ | № 02-01-12
(локальная смета)
| на | Дефектная ведомость на демонтаж
Наименование объекта - |  | "Строительство станции фильтрования стоков после I системы биологической очистки цеха "Водоснабжения и Канализации"
Основание: |  | Дефектная ведомость на демонтаж.
Составлен в текущих ценах 2 квартала 2022 года | [5 empty] | тенге
№ п/п | Шифр ресурсов | Наименование ресурсов, оборудования, конструкций, изделий и деталей | Единица измерения | Количество единиц | Сметная стоимость
[5 empty] | на единицу | общая
1 | 2 | 3 | 4 | 5 | 6 | 7
ЗАТРАТЫ ТРУДА ПО СПЕЦИАЛЬНОСТЯМ
1 | 009-0127 РСНБ РК 2022 | Затраты труда рабочих (средний разряд работы 2,7). Работы по ремонту зданий и сооружений | чел.-ч | 77.3579 | 1431 | 110699.18
2 | 009-0120 РСНБ РК 2022 | Затраты труда рабочих (средний разряд работы 2). Работы по ремонту зданий и сооружений | чел.-ч | 25.7792 | 1261 | 32507.56
3 | 007-0142 РСНБ РК 2022 | Затраты труда рабочих (средний разряд работы 4,2). Работы по монтажу оборудования | чел.-ч | 6.9947 | 1870 | 13080.09
4 | 007-0140 РСНБ РК 2022 | Затраты труда рабочих (средний разряд работы 4). Работы по монтажу оборудования | чел.-ч | 15.168 | 1801 | 27317.57
5 | 007-0136 РСНБ РК 2022 | Затраты труда рабочих (средний разряд работы 3,6). Работы по монтажу оборудования | чел.-ч | 134.7764 | 1684 | 226963.46
6 | 006-0136 РСНБ РК 2022 | Затраты труда рабочих (средний разряд работы 3,6). Специальные работы в грунтах, работы по устройству конструкций башенного и мачтового типа, промышленных печей и труб | чел.-ч | 114.036 | 1684 | 192036.62
7 | 006-0135 РСНБ РК 2022 | Затраты труда рабочих (средний разряд работы 3,5). Специальные работы в грунтах, работы по устройству конструкций башенного и мачтового типа, промышленных печей и труб | чел.-ч | 691.6448 | 1655 | 1144672.14
8 | 006-0133 РСНБ РК 2022 | Затраты труда рабочих (средний разряд работы 3,3). Специальные работы в грунтах, работы по устройству конструкций башенного и мачтового типа, промышленных печей и труб | чел.-ч | 2485.7952 | 1596 | 3967329.14
9 | 006-0130 РСНБ РК 2022 | Затраты труда рабочих (средний разряд работы 3). Специальные работы в грунтах, работы по устройству конструкций башенного и мачтового типа, промышленных печей и труб | чел.-ч | 3041.2535 | 1507 | 4583169.01
10 | 006-0127 РСНБ РК 2022 | Затраты труда рабочих (средний разряд работы 2,7). Специальные работы в грунтах, работы по устройству конструкций башенного и мачтового типа, промышленных печей и труб | чел.-ч | 445.5011 | 1431 | 637512.01
11 | 006-0124 РСНБ РК 2022 | Затраты труда рабочих (средний разряд работы 2,4). Специальные работы в грунтах, работы по устройству конструкций башенного и мачтового типа, промышленных печей и труб | чел.-ч | 312.4512 | 1358 | 424308.74
12 | 006-0120 РСНБ РК 2022 | Затраты труда рабочих (средний разряд работы 2). Специальные работы в грунтах, работы по устройству конструкций башенного и мачтового типа, промышленных печей и труб | чел.-ч | 54.774 | 1261 | 69070.01
13 | 004-0130 РСНБ РК 2022 | Затраты труда рабочих (средний разряд работы 3). Работы по устройству внутренних и наружных инженерных систем | чел.-ч | 8.6792 | 1507 | 13079.55
14 | 003-0133 РСНБ РК 2022 | Затраты труда рабочих (средний разряд работы 3,3). Работы отделочные и изоляционные | чел.-ч | 1.0944 | 1596 | 1746.66
15 | 003-0120 РСНБ РК 2022 | Затраты труда рабочих (средний разряд работы 2). Работы отделочные и изоляционные | чел.-ч | 101.7389 | 1261 | 128292.73
16 | 002-0144 РСНБ РК 2022 | Затраты труда рабочих (средний разряд работы 4,4). Работы по устройству несущих и ограждающих конструкций | чел.-ч | 10.1447 | 1940 | 19680.68
17 | 002-0142 РСНБ РК 2022 | Затраты труда рабочих (средний разряд работы 4,2). Работы по устройству несущих и ограждающих конструкций | чел.-ч | 39.9368 | 1870 | 74681.78
18 | 002-0139 РСНБ РК 2022 | Затраты труда рабочих (средний разряд работы 3,9). Работы по устройству несущих и ограждающих конструкций | чел.-ч | 7.4188 | 1773 | 13153.53
19 | 002-0138 РСНБ РК 2022 | Затраты труда рабочих (средний разряд работы 3,8). Работы по устройству несущих и ограждающих конструкций | чел.-ч | 56.9243 | 1744 | 99276
20 | 002-0136 РСНБ РК 2022 | Затраты труда рабочих (средний разряд работы 3,6). Работы по устройству несущих и ограждающих конструкций | чел.-ч | 44.382 | 1684 | 74739.29
21 | 002-0135 РСНБ РК 2022 | Затраты труда рабочих (средний разряд работы 3,5). Работы по устройству несущих и ограждающих конструкций | чел.-ч | 49.5824 | 1655 | 82058.87
22 | 002-0134 РСНБ РК 2022 | Затраты труда рабочих (средний разряд работы 3,4). Работы по устройству несущих и ограждающих конструкций | чел.-ч | 187.4212 | 1625 | 304559.45
23 | 002-0133 РСНБ РК 2022 | Затраты труда рабочих (средний разряд работы 3,3). Работы по устройству несущих и ограждающих конструкций | чел.-ч | 998.3745 | 1596 | 1593405.73
24 | 002-0132 РСНБ РК 2022 | Затраты труда рабочих (средний разряд работы 3,2). Работы по устройству несущих и ограждающих конструкций | чел.-ч | 70.9956 | 1566 | 111179.13
25 | 002-0130 РСНБ РК 2022 | Затраты труда рабочих (средний разряд работы 3). Работы по устройству несущих и ограждающих конструкций | чел.-ч | 18.0063 | 1507 | 27135.42
26 | 001-0128 РСНБ РК 2022 | Затраты труда рабочих (средний разряд работы 2,8). Работы по разработке грунта и устройству земляных конструкций | чел.-ч | 35.5849 | 1455 | 51776.03
|  | ИТОГО ЗАТРАТЫ ТРУДА ПО СПЕЦИАЛЬНОСТЯМ | тенге |  |  | 14023430
|  | Затраты труда рабочих | чел.-ч | 9035.8159
ТРУДОВЫЕ РЕСУРСЫ
1 | 099-0100 РСНБ РК 2022 | Затраты труда машинистов | чел-ч | 2611.3772 | 1592.56 | (4158763,99)
|  | ИТОГО ТРУДОВЫЕ РЕСУРСЫ | тенге |  |  | 14023439
СТРОИТЕЛЬНЫЕ МАШИНЫ И МЕХАНИЗМЫ
1 | 311-101-0102 РСНБ РК 2022 | Бульдозеры-рыхлители на гусеничном ходу, легкого класса мощностью свыше 66 до 96 кВт, массой свыше 8,5 до 14 т | маш.-ч | 7.6074 | 8776 | 66762.92
|  | в т.ч. затраты труда машинистов, экипаж 1 чел. | чел-ч | 7.6074 | 2572 | 19566.34
2 | 311-101-0101 РСНБ РК 2022 | Бульдозеры-рыхлители на гусеничном ходу, легкого класса мощностью от 37 до 66 кВт, массой от 7,8 до 8,5 т | маш.-ч | 10.5975 | 6074 | 64369.21
|  | в т.ч. затраты труда машинистов, экипаж 1 чел. | чел-ч | 10.5975 | 1801 | 19086.1
3 | 343-302-0101 РСНБ РК 2022 | Перфоратор электрический | маш.-ч | 0.81906 | 17 | 13.92
4 | 333-201-0203 РСНБ РК 2022 | Полуприцепы-тяжеловозы грузоподъёмностью 40 т | маш.-ч | 0.46863 | 1915 | 897.42
5 | 315-202-0501 РСНБ РК 2022 | Аппарат для газовой сварки и резки | маш.-ч | 13.4458 | 85 | 1142.89
6 | 331-101-0101 РСНБ РК 2022 | Автомобили бортовые грузоподъёмностью до 5 т | маш.-ч | 55.0094 | 3990 | 219487.47
|  | в т.ч. затраты труда машинистов, экипаж 1 чел. | чел-ч | 55.0094 | 1801 | 99071.91
7 | 343-401-0201 РСНБ РК 2022 | Молотки отбойные пневматические при работе от передвижных компрессорных станций | маш.-ч | 4774.2345 | 68 | 324647.95
8 | 315-102-0102 РСНБ РК 2022 | Компрессоры передвижные с двигателем внутреннего сгорания давлением до 686 кПа (7 атм), производительность 5 м3/мин | маш.-ч | 2387.4444 | 3924 | 9368331.87
|  | в т.ч. затраты труда машинистов, экипаж 1 чел. | чел-ч | 2387.4444 | 1801 | 4299787.38
9 | 314-102-0101 РСНБ РК 2022 | Краны на автомобильном ходу максимальной грузоподъёмностью 10 т | маш.-ч | 0.59455 | 6195 | 3683.22
|  | в т.ч. затраты труда машинистов, экипаж 1 чел. | чел-ч | 0.59455 | 2572 | 1529.18
10 | 314-503-0601 РСНБ РК 2022 | Автопогрузчики, грузоподъёмность 5 т | маш.-ч | 5.3251 | 5811 | 30944.2
|  | в т.ч. затраты труда машинистов, экипаж 1 чел. | чел-ч | 5.3251 | 1801 | 9590.52
11 | 311-401-0102 РСНБ РК 2022 | Экскаваторы одноковшовые дизельные на гусеничном ходу ковш свыше 0,15 до 0,25 м3, масса свыше 5 до 6,5 т | маш.-ч | 26.6166 | 5386 | 143357.13
|  | в т.ч. затраты труда машинистов, экипаж 1 чел. | чел-ч | 26.6166 | 2152 | 57278.97
12 | 315-103-0701 РСНБ РК 2022 | Электрические печи для сушки сварочных материалов с регулированием температуры в пределах 80-500°С | маш.-ч | 0.42028 | 179 | 75.23
13 | 343-302-0301 РСНБ РК 2022 | Шуруповерты строительно-монтажные | маш.-ч | 3.3885 | 20 | 67.77
14 | 315-103-0501 РСНБ РК 2022 | Установки постоянного тока для ручной дуговой сварки | маш.-ч | 14.9786 | 197 | 2950.79
15 | 314-504-1201 РСНБ РК 2022 | Вышки телескопические, высота подъёма 25 м | маш.-ч | 5.5836 | 4586 | 25606.35
|  | в т.ч. затраты труда машинистов, экипаж 1 чел. | чел-ч | 5.5836 | 2152 | 12015.89
16 | 333-101-0102 РСНБ РК 2022 | Тягачи седельные грузоподъёмностью 15 т | маш.-ч | 0.46863 | 6456 | 3025.45
|  | в т.ч. затраты труда машинистов, экипаж 1 чел. | чел-ч | 0.46863 | 2152 | 1008.48
17 | 314-504-0501 РСНБ РК 2022 | Подъемники мачтовые высотой подъема 50 м | маш.-ч | 18.8629 | 2425 | 45742.56
|  | в т.ч. затраты труда машинистов, экипаж 1 чел. | чел-ч | 18.8629 | 1507 | 28426.41
18 | 314-504-0201 РСНБ РК 2022 | Подъемники гидравлические высотой подъема до 10 м | маш.-ч | 1.5764 | 1804 | 2843.83
|  | в т.ч. затраты труда машинистов, экипаж 1 чел. | чел-ч | 1.5764 | 1507 | 2375.64
19 | 314-504-1401 РСНБ РК 2022 | Подмости самоходные высота подъема 12 м | маш.-ч | 13.2535 | 1854 | 24572.03
|  | в т.ч. затраты труда машинистов, экипаж 1 чел. | чел-ч | 13.2535 | 1507 | 19973.05
20 | 314-502-0304 РСНБ РК 2022 | Лебедки электрические тяговым усилием свыше 19,62 до 31,39 кН (3,2 т) | маш.-ч | 4.3076 | 99 | 426.45
21 | 314-502-0303 РСНБ РК 2022 | Лебедки электрические тяговым усилием свыше 12,26 до 19,62 кН (2 т) | маш.-ч | 27.2386 | 63 | 1716.03
22 | 311-601-2102 РСНБ РК 2022 | Молотки бурильные легкие при работе от передвижных компрессорных станций | маш.-ч | 0.32716 | 112 | 36.64
23 | 343-202-0101 РСНБ РК 2022 | Машины шлифовальные электрические | маш.-ч | 8.6965 | 44 | 382.65
24 | 343-202-0201 РСНБ РК 2022 | Машины шлифовальные угловые | маш.-ч | 170.9229 | 29 | 4956.76
25 | 314-502-0301 РСНБ РК 2022 | Лебедки электрические тяговым усилием до 5,79 кН (0,59 т) | маш.-ч | 0.48313 | 30 | 14.49
26 | 314-501-0104 РСНБ РК 2022 | Домкраты гидравлические грузоподъёмностью свыше 50 до 63 т | маш.-ч | 4.1877 | 21 | 87.94
27 | 314-102-0104 РСНБ РК 2022 | Краны на автомобильном ходу максимальной грузоподъёмностью 25 т | маш.-ч | 0.046712 | 13784 | 643.88
|  | в т.ч. затраты труда машинистов, экипаж 1 чел. | чел-ч | 0.046712 | 3073 | 143.55
28 | 314-502-0308 РСНБ РК 2022 | Лебедки электрические тяговым усилием свыше 122,62 до 156,96 кН (16 т) | маш.-ч | 4.1877 | 4491 | 18806.93
|  | в т.ч. затраты труда машинистов, экипаж 1 чел. | чел-ч | 4.1877 | 1507 | 6310.85
29 | 314-502-0205 РСНБ РК 2022 | Лебедки ручные и рычажные тяговым усилием 31,39 кН (3,2 т) | маш.-ч | 2.1649 | 72 | 155.88
30 | 314-103-0301 РСНБ РК 2022 | Краны на пневмоколесном ходу при работе на монтаже технологического оборудования максимальной грузоподъёмностью 16 т | маш.-ч | 6.2374 | 9311 | 58076.58
|  | в т.ч. затраты труда машинистов, экипаж 1 чел. | чел-ч | 6.2374 | 2572 | 16042.63
31 | 314-104-0301 РСНБ РК 2022 | Краны на гусеничном ходу при работе на монтаже технологического оборудования максимальной грузоподъёмностью до 16 т | маш.-ч | 2.9282 | 6063 | 17753.53
|  | в т.ч. затраты труда машинистов, экипаж 1 чел. | чел-ч | 2.9282 | 2152 | 6301.43
32 | 314-104-0102 РСНБ РК 2022 | Краны на гусеничном ходу максимальной грузоподъёмностью 25 т | маш.-ч | 14.821 | 7198 | 106681.67
|  | в т.ч. затраты труда машинистов, экипаж 1 чел. | чел-ч | 14.821 | 2152 | 31894.83
33 | 314-104-0101 РСНБ РК 2022 | Краны на гусеничном ходу максимальной грузоподъёмностью до 16 т | маш.-ч | 5.7095 | 5409 | 30882.85
|  | в т.ч. затраты труда машинистов, экипаж 1 чел. | чел-ч | 5.7095 | 2152 | 12286.91
34 | 314-102-0302 РСНБ РК 2022 | Краны на автомобильном ходу при работе на монтаже технологического оборудования максимальной грузоподъёмностью 10 т | маш.-ч | 0.503 | 6417 | 3227.78
|  | в т.ч. затраты труда машинистов, экипаж 1 чел. | чел-ч | 0.503 | 2572 | 1293.73
35 | 314-301-0303 РСНБ РК 2022 | Краны козловые при работе на монтаже технологического оборудования грузоподъёмностью 32 т | маш.-ч | 0.10819 | 7319 | 791.86
|  | в т.ч. затраты труда машинистов, экипаж 1 чел. | чел-ч | 0.10819 | 2152 | 232.83
36 | 314-101-0103 РСНБ РК 2022 | Краны башенные максимальной грузоподъёмностью 8 т, высота подъема до 41,5 м, максимальный вылет стрелы до 55 м | маш.-ч | 41.1979 | 8588 | 353807.26
|  | в т.ч. затраты труда машинистов, экипаж 1 чел. | чел-ч | 41.1979 | 1801 | 74197.35
37 | 321-101-0501 РСНБ РК 2022 | Катки дорожные самоходные вибрационные массой 2,2 т | маш.-ч | 2.6461 | 4207 | 11132
|  | в т.ч. затраты труда машинистов, экипаж 1 чел. | чел-ч | 2.6461 | 1801 | 4765.57
38 | 343-302-0201 РСНБ РК 2022 | Дрели электрические | маш.-ч | 0.44423 | 12 | 5.33
39 | 314-501-0105 РСНБ РК 2022 | Домкраты гидравлические грузоподъёмностью свыше 63 до 100 т | маш.-ч | 0.60867 | 27 | 16.43
40 | 313-302-0201 РСНБ РК 2022 | Вибратор глубинный | маш.-ч | 0.23926 | 42 | 10.05
41 | 315-103-0101 РСНБ РК 2022 | Выпрямители сварочные однопостовые с номинальным сварочным током 315-500 А | маш.-ч | 12.1846 | 327 | 3984.37
|  | ИТОГО СТРОИТЕЛЬНЫЕ МАШИНЫ И МЕХАНИЗМЫ | тенге |  |  | 10942120
|  | В Т.Ч. ЗАРАБОТНАЯ ПЛАТА МАШИНИСТОВ: | тенге |  |  | 4158764
СТРОИТЕЛЬНЫЕ МАТЕРИАЛЫ И КОНСТРУКЦИИ
1 | СКП "ЭкоАлем-ПВ" | Услуги полигона | т | 2419.265 | 7321.43 | 17712479.35
в т.ч. № п.п. сметы:
|  | 55 | т | 75.565 | 7321.43 | 553243.86
|  | 58 | т | 2343.7 | 7321.43 | 17159235.49
2 | 217-108-0101 РСНБ РК 2022 | Гвоздь ГОСТ 283-75 строительный | кг | 0.012425 | 659 | 8.19
3 | 214-203-0103 РСНБ РК 2022 | Швеллер горячекатаный с внутренним уклоном граней полок из углеродистой стали ГОСТ 380-2005 № 22У-40У | т | 0.0024975 | 570281 | 1424.25
4 | 236-104-0103 РСНБ РК 2022 | Растворитель для лакокрасочных материалов ГОСТ 7827-74 | т | 0.0004215 | 623062 | 262.62
5 | 236-101-0107 РСНБ РК 2022 | Грунтовка глифталевая ГФ-021 СТ РК ГОСТ Р 51693-2003 | т | 0.00039718 | 467116 | 185.53
6 | 261-107-0577 РСНБ РК 2022 | Электроды, d=6 мм, Э42 ГОСТ 9466-75 | т | 7.2e-05 | 274757 | 19.78
7 | 261-107-0576 РСНБ РК 2022 | Электроды, d=4 мм, Э46 ГОСТ 9466-75 | т | 0.00252 | 289955 | 730.69
8 | 261-107-0567 РСНБ РК 2022 | Электроды, d=4 мм, Э42 ГОСТ 9466-75 | т | 0.000258 | 278998 | 71.98
9 | 261-107-0446 РСНБ РК 2022 | Канаты пеньковые пропитанные ГОСТ 30055-93 | т | 0.00012875 | 2453940 | 315.94
10 | 217-605-0104 РСНБ РК 2022 | Пропан-бутан, смесь техническая ГОСТ Р 52087-2018 | кг | 0.65443 | 158 | 103.4
11 | 217-605-0101 РСНБ РК 2022 | Кислород технический газообразный ГОСТ 5583-78 | м3 | 138.7329 | 317 | 43978.34
12 | 217-605-0108 РСНБ РК 2022 | Ацетилен технический газообразный ГОСТ 5457-75 | м3 | 17.8728 | 7202 | 128719.91
13 | 217-101-0401 РСНБ РК 2022 | Болт анкерный ГОСТ ISO 8992-2015 оцинкованный | кг | 0.9918 | 308 | 305.47
14 | 217-101-0107 РСНБ РК 2022 | Болт с гайкой и шайбой ГОСТ ISO 8992-2015 строительный | т | 0.006365 | 813201 | 5176.02
15 | 261-105-0654 РСНБ РК 2022 | Пена монтажная для герметизации стыков в баллончике емкостью 750 мл | шт. | 0.5658 | 1957 | 1107.27
16 | 215-202-0603 РСНБ РК 2022 | Брусок обрезной хвойных пород длиной от 2 м до 3,75 м, шириной от 75 мм до 150 мм, толщиной от 40 мм до 75 мм ГОСТ 8486-86 сорт 3 | м3 | 0.0010137 | 102092 | 103.49
17 | 215-202-0501 РСНБ РК 2022 | Брусок обрезной хвойных пород длиной от 4 м до 6,5 м, шириной от 75 мм до 150 мм, толщиной от 40 мм до 75 мм ГОСТ 8486-86 сорт 1 | м3 | 0.0011543 | 125144 | 144.45
18 | 222-525-0102 РСНБ РК 2022 | Отдельные конструктивные элементы зданий и сооружений с преобладанием горячекатаных профилей средняя масса сборочной единицы от 0,1 до 0,5 т | т | 0.0006925 | 965674 | 668.73
19 | 214-214-0108 РСНБ РК 2022 | Канат стальной двойной свивки типа ТК конструкции 6х37(1+6+12+18)+1 о.с., оцинкованный, из проволоки марки В, маркировочная группа 1770 Н/мм2, диаметром 5 мм | 10 м | 0.018615 | 5414 | 100.78
20 | 261-102-0226 РСНБ РК 2022 | Проволока горячекатаная обычной точности в мотках из стали СВ-08А диаметром от 6,3 мм до 6,5 мм ГОСТ 10543-98 | кг | 0.035775 | 93 | 3.33
21 | 211-401-0101 РСНБ РК 2022 | Песок ГОСТ 8736-2014 природный | м3 | 81.6 | 2844 | 232070.4
|  | 39 | м3 | 81.6 | 2844 | 232070.4
|  | ИТОГО СТРОИТЕЛЬНЫЕ МАТЕРИАЛЫ И КОНСТРУКЦИИ | тенге |  |  | 18127980
ТРАНСПОРТНЫЕ РАСХОДЫ
1 | 414-104-0501 РСНБ РК 2022 | Мусор строительный (механизированная). Погрузка | т | 937.48 | 170 | 159371.6
|  | 56 | т | 937.48 | 170 | 159371.6
2 | 414-104-0201 РСНБ РК 2022 | Песок всякий. Погрузка | т | 133.08 | 286 | 38060.88
|  | 38 | т | 133.08 | 286 | 38060.88
3 | 414-103-0502 РСНБ РК 2022 | Конструкции металлические. Разгрузка | т | 58.104 | 917 | 53281.37
|  | 51 | т | 58.104 | 917 | 53281.37
4 | 414-103-0501 РСНБ РК 2022 | Конструкции металлические. Погрузка | т | 58.104 | 917 | 53281.37
|  | 49 | т | 58.104 | 917 | 53281.37
5 | 414-101-0702 РСНБ РК 2022 | Грузы неупакованные (железобетонные изделия и конструкции) до 3 т. Разгрузка | т | 75.565 | 933 | 70502.15
|  | 54 | т | 75.565 | 933 | 70502.15
6 | 414-101-0701 РСНБ РК 2022 | Грузы неупакованные (железобетонные изделия и конструкции) до 3 т. Погрузка | т | 75.565 | 933 | 70502.15
|  | 52 | т | 75.565 | 933 | 70502.15
7 | 412-601-0215 РСНБ РК 2022 | Перевозка автомобилями панелевозами вне населенных пунктов. Грузоподъемность свыше 10 т. Расстояние перевозки 15 км | т·км | 1133.475 | 64 | 72542.4
|  | 53 | т·км | 1133.475 | 64 | 72542.4
8 | 412-102-0215 РСНБ РК 2022 | Перевозка строительных грузов самосвалами вне населенных пунктов. Грузоподъемность свыше 10 т. Расстояние перевозки 15 км | т·км | 14062.2 | 29 | 407803.8
|  | 57 | т·км | 14062.2 | 29 | 407803.8
9 | 412-102-0210 РСНБ РК 2022 | Перевозка строительных грузов самосвалами вне населенных пунктов. Грузоподъемность свыше 10 т. Расстояние перевозки 10 км | т·км | 1330.8 | 36 | 47908.8
|  | 40 | т·км | 1330.8 | 36 | 47908.8
10 | 412-102-0203 РСНБ РК 2022 | Перевозка строительных грузов самосвалами вне населенных пунктов. Грузоподъемность свыше 10 т. Расстояние перевозки 3 км | т·км | 174.312 | 81 | 14119.27
|  | 50 | т·км | 174.312 | 81 | 14119.27
|  | ИТОГО ТРАНСПОРТНЫЕ РАСХОДЫ | тенге |  |  | 987374
|  | Затраты труда рабочих | чел.-ч | 9035.8159
|  | ИТОГО ПРЯМЫЕ ЗАТРАТЫ | тенге |  |  | 44080912
|  | Накладные расходы | тенге |  |  | 15382929
|  | ИТОГО С НАКЛАДНЫМИ РАСХОДАМИ | тенге |  |  | 59463841
|  | Сметная прибыль | тенге |  |  | 4655476
|  | ИТОГО ПО ЛОКАЛЬНОМУ РЕСУРСНОМУ СМЕТНОМУ РАСЧЕТУ | тенге |  |  | 64119317
| Начальник отдела |  | Голубев В.В.
| Составил |  | Казакова В.С.

## 811520800_ИД
ИСХОДНЫЕ ДАННЫЕ : Э811520800
№ | Строка данных АВС (Номер строки текстового фрагмента.)
1 | Э811520800'К9А0Ж5'МН2Ц7В1Х+Ш1РЦ7''14.01'''''*
2 | Ю''ТОО "Павлодарский нефтехимический завод".'08.115.20'08.115.20-2'"Строительство станции фильтрования стоков после I системы биологической очистки цеха "Водоснабжения и Канализации"'РП'6'06-01-01'Тепловые сети'20.224.07-08.115.20-ТС.'Голубев В.В.'в текущих ценах 2 квартала 2022 года*
3 | П9 Коэффициент 1,15 к нормам затрат труда, времени эксплуатации машин (включая затраты труда рабочих машинистов). Строительство новых объектов в стесненных условиях; на территориях действующих предприятий, имеющих разветвленную сеть транспортных и коммуникаций и стесненные условия для складирования материалов. ЭСН РК 8.04-01-2015, приложение Б, таблица Б.1, п.6#*
4 | Н5.1,15'Н52.1,15*
5 | LФ2-Ф4-курс валют на 05.08.2022*
6 | LФ2 - рубль*
7 | Х7,92=Ф2*
8 | LФ3 - евро*
9 | Х485,08=Ф3*
10 | LФ4 - доллар*
11 | Х476,18=Ф4*
12 | Е11-240101-0201(РС130740=0,147)(РС130741=0,093)(РС295990)'0,08+8.0,000075+0,002''Трубопроводы в непроходном канале при условном давлении 1,6 МПа, температуре до 150°С диаметром труб 50 мм. Прокладка'км трубопровода*
13 | С1241-102-0140'80''Труба стальная электросварная прямошовная диаметром от 15 до 114 мм ГОСТ 10705-80 размерами 57х5,0 мм'м*
14 | R-150569#С1241-102-0140'Т''Труба стальная электросварная прямошовная диаметром от 15 до 114 мм ГОСТ 10705-80 размерами 57х5,0 мм'м*
15 | С1241-101-0201'2''Труба стальная сварная водогазопроводная обыкновенная ГОСТ 3262-75 размерами 15х2,8 мм'м*
16 | С1241-112-0127'8''Отвод бесшовный приварной крутоизогнутый 90°, наружным диаметром от 15 до 114 мм ГОСТ 17380-2001 (ГОСТ 17375-2001) размерами 57х5,0 мм'шт.*
17 | Е11-240106-0101(РС296314)'2+4''Задвижки или клапаны стальные для горячей воды и пара диаметром 50 мм. Установка'комплект*
18 | С1242-103-0301'2''Задвижка стальная литая фланцевая клиновая с выдвижным шпинделем, с маховиком, для воды, пара, нефтепродуктов, Т до + 425°С, PN 16, марки 30с41нж ГОСТ 5762-2002 DN 50'шт.*
19 | С1241-116-0307'2.2''Фланец плоский приварной PN 16 ГОСТ 33259-2015 диаметром 50 мм'шт.*
20 | СТКП ТОО"Примус Групп" №04/05-22(=23)'4'28629,12'Клапан стальной запорный фланцевый 15с65п ф 15'шт*
21 | С1241-116-0302'4.2''Фланец плоский приварной PN 16 ГОСТ 33259-2015 диаметром 15 мм'шт.*
22 | П2ТЕПЛОИЗОЛЯЦИОННЫЕ РАБОТЫ*
23 | Е11-260101-1001(РС295721)'1,77''Трубопроводы. Изоляция матами минераловатными прошивными безобкладочными и в обкладках, изделиями минераловатными с гофрированной структурой'м3 изоляции*
24 | С1234-201-0106'1,77.1,03''Мат минераловатный базальтовый прошивной ГОСТ 21880-2011 из тонкого волокна без обкладочного материала МП 125-1000.500.60'м3*
25 | R-136133#С1234-201-0106'Т''Мат минераловатный базальтовый прошивной ГОСТ 21880-2011 из тонкого волокна без обкладочного материала МП 125-1000.500.60'м3*
26 | Е11-260301-0202(РС295879)'45''Поверхность изоляции трубопроводов. Покрытие сталью оцинкованной'м2 поверхности покрытия изоляции*
27 | С1214-105-0102'45.1,22.0,00491''Прокат листовой оцинкованный углеродистый ГОСТ 14918-80 толщиной от 0,5 до 0,75 мм'т*
28 | КГолубев В.В.'Казакова В.С.*

## 811520800_К9
Форма 4
Наименование стройки - |  | ТОО "Павлодарский нефтехимический завод".
Шифр стройки |  | 08.115.20
Наименование объекта - |  | "Строительство станции фильтрования стоков после I системы биологической очистки цеха "Водоснабжения и Канализации"
Шифр объекта |  | 08.115.20-2
|  | ЛОКАЛЬНАЯ СМЕТА № |  |  |  |  | 06-01-01
(Локальный сметный расчет)
| на | Тепловые сети
(наименование работ и затрат)
Основание: |  | 20.224.07-08.115.20-ТС.
[5 empty] | Сметная стоимость | [5 empty] | 1577,259 | тыс.тенге
[5 empty] | Сметная заработная плата | [5 empty] | 353,474 | тыс.тенге
[5 empty] | Нормативная трудоемкость | [5 empty] | 0,188 | тыс.чел-ч
Составлен(а) в текущих ценах 2 квартала 2022 года
№ п/п | Шифр норм, код ресурса | Наименование работ и затрат | Единица измерения | Количество |  | Стоимость единицы, тенге |  | Общая стоимость, тенге |  |  | Накладные расходы, тенге | Всего стоимость с накладными расходами и сметной прибылью, тенге тенге
[6 empty] | Всего | эксплуатация машин | Всего | эксплуатация машин | материалы
|  |  |  | на единицу измерения | по проекту | зарплата рабочих-строителей | зарплата машинистов | зарплата рабочих-строителей | зарплата машинистов | оборудование, мебель, инвентарь | Сметная прибыль, тенге
1 | 2 | 3 | 4 | 5 |  | 6 | 7 | 8 | 9 | 10 | 11 | 12
Коэффициент 1,15 к нормам затрат труда, времени эксплуатации машин (включая затраты труда рабочих машинистов). Строительство новых объектов в стесненных условиях; на территориях действующих предприятий, имеющих разветвленную сеть транспортных и коммуникаций и стесненные условия для складирования материалов. ЭСН РК 8.04-01-2015, приложение Б, таблица Б.1, п.6
1 | 1124-0101-0201 РСНБ РК 2022 Кзтр и Кэм=1,12 | Трубопроводы в непроходном канале при условном давлении 1,6 МПа, температуре до 150°С диаметром труб 50 мм. Прокладка | км трубопровода |  | 0.0826 | 1993944.67 | 744294.14 | 164700 | 61479 | 20446 | 99411 | 285240
|  | НР - 99%; СП - 8% |  |  |  | 1002115.52 | 213568.47 | 82775 | 17641 |  | 21129
1.1 | 004-0141 | Затраты труда рабочих (средний разряд работы 4,1). Работы по устройству внутренних и наружных инженерных систем | чел.-ч | 546.112 | 45.1089 | 6: 1835; 8: 82775
1.2 | 099-0100 | Затраты труда машинистов | чел-ч | 89.5031 | 7.393
1.3 | 315-201-0102 | Агрегаты сварочные передвижные с дизельным двигателем, с номинальным сварочным током 250-400 А | маш.-ч | 88.4856 | 7.3089 | 7: 1103; 9: 8062
1.4 | 324-102-0101 | Трубоукладчики для труб диаметром до 400 мм, грузоподъёмность 6,3 т | маш.-ч | 35.6261 | 2.9427 | 7: 8390; 9: 24689
1.4 |  | в т.ч. затраты труда машинистов, экипаж 1 чел. | чел-ч | 35.6261 | 2.9427 | 7: 2572; 9: 7568.66
1.5 | 343-202-0101 | Машины шлифовальные электрические | маш.-ч | 10.6389 | 0.87877 | 7: 44; 9: 39
1.6 | 324-105-0102 | Агрегаты наполнительно-опрессовочные до 70 м3/ч | маш.-ч | 32.2 | 2.6597 | 7: 8388; 9: 22310
1.6 |  | в т.ч. затраты труда машинистов, экипаж 1 чел. | чел-ч | 32.2 | 2.6597 | 7: 2572; 9: 6840.8
1.7 | 315-101-0101 | Электростанции передвижные мощностью до 4 кВт | маш.-ч | 5.3194 | 0.43939 | 7: 2406; 9: 1057
1.7 |  | в т.ч. затраты труда машинистов, экипаж 1 чел. | чел-ч | 5.3194 | 0.43939 | 7: 1801; 9: 791.33
1.8 | 314-102-0101 | Краны на автомобильном ходу максимальной грузоподъёмностью 10 т | маш.-ч | 0.10304 | 0.008511 | 7: 6195; 9: 53
1.8 |  | в т.ч. затраты труда машинистов, экипаж 1 чел. | чел-ч | 0.10304 | 0.008511 | 7: 2572; 9: 21.89
1.9 | 315-102-0102 | Компрессоры передвижные с двигателем внутреннего сгорания давлением до 686 кПа (7 атм), производительность 5 м3/мин | маш.-ч | 16.1 | 1.3299 | 7: 3924; 9: 5218
1.9 |  | в т.ч. затраты труда машинистов, экипаж 1 чел. | чел-ч | 16.1 | 1.3299 | 7: 1801; 9: 2395.08
1.10 | 331-101-0101 | Автомобили бортовые грузоподъёмностью до 5 т | маш.-ч | 0.15456 | 0.012767 | 7: 3990; 9: 51
1.10 |  | в т.ч. затраты труда машинистов, экипаж 1 чел. | чел-ч | 0.15456 | 0.012767 | 7: 1801; 9: 22.99
1.11 | 222-519-0201 | Опоры скользящие | т | 0.147 | 0.012142 | 6: 976733; 10: 11860
1.12 | 222-519-0202 | Опоры неподвижные | т | 0.093 | 0.007682 | 6: 976733; 10: 7503
1.13 | 216-102-0401 | Известь хлорная ГОСТ Р 54562-2011 марки А | т | 0.0006 | 5e-05 | 6: 406968; 10: 20
1.14 | 261-107-0567 | Электроды, d=4 мм, Э42 ГОСТ 9466-75 | т | 0.045 | 0.003717 | 6: 278998; 10: 1037
1.15 | 217-603-0104 | Вода техническая | м3 | 10 | 0.826 | 6: 32; 10: 26
2 | 241-102-0140 РСНБ РК 2022 | Труба стальная электросварная прямошовная диаметром от 15 до 114 мм ГОСТ 10705-80 размерами 57х5,0 мм | м |  | 80 | 2414 | -- | 193120 | -- | 193120 | -- | 208570
|  | СП - 8% |  |  |  | -- | -- | -- | -- |  | 15450
3 | 241-101-0201 РСНБ РК 2022 | Труба стальная сварная водогазопроводная обыкновенная ГОСТ 3262-75 размерами 15х2,8 мм | м |  | 2 | 597 | -- | 1194 | -- | 1194 | -- | 1290
|  | СП - 8% |  |  |  | -- | -- | -- | -- |  | 96
4 | 241-112-0127 РСНБ РК 2022 | Отвод бесшовный приварной крутоизогнутый 90°, наружным диаметром от 15 до 114 мм ГОСТ 17380-2001 (ГОСТ 17375-2001) размерами 57х5,0 мм | шт. |  | 8 | 1154 | -- | 9232 | -- | 9232 | -- | 9971
|  | СП - 8% |  |  |  | -- | -- | -- | -- |  | 739
5 | 1124-0106-0101 РСНБ РК 2022 Кзтр и Кэм=1,12 | Задвижки или клапаны стальные для горячей воды и пара диаметром 50 мм. Установка | комплект |  | 6 | 9010.81 | 4662.32 | 54065 | 27974 | 1090 | 33016 | 94047
|  | НР - 99%; СП - 8% |  |  |  | 4166.81 | 1391.43 | 25001 | 8349 |  | 6966
5.1 | 004-0142 | Затраты труда рабочих (средний разряд работы 4,2). Работы по устройству внутренних и наружных инженерных систем | чел.-ч | 2.2282 | 13.3692 | 6: 1870; 8: 25000
5.2 | 099-0100 | Затраты труда машинистов | чел-ч | 0.5796 | 3.4776
5.3 | 315-201-0102 | Агрегаты сварочные передвижные с дизельным двигателем, с номинальным сварочным током 250-400 А | маш.-ч | 0.48944 | 2.9366 | 7: 1103; 9: 3239
5.4 | 324-102-0101 | Трубоукладчики для труб диаметром до 400 мм, грузоподъёмность 6,3 т | маш.-ч | 0.43792 | 2.6275 | 7: 8390; 9: 22045
5.4 |  | в т.ч. затраты труда машинистов, экипаж 1 чел. | чел-ч | 0.43792 | 2.6275 | 7: 2572; 9: 6757.98
5.5 | 343-202-0101 | Машины шлифовальные электрические | маш.-ч | 0.20608 | 1.2365 | 7: 44; 9: 54
5.6 | 315-101-0101 | Электростанции передвижные мощностью до 4 кВт | маш.-ч | 0.10304 | 0.61824 | 7: 2406; 9: 1487
5.6 |  | в т.ч. затраты труда машинистов, экипаж 1 чел. | чел-ч | 0.10304 | 0.61824 | 7: 1801; 9: 1113.45
5.7 | 314-102-0101 | Краны на автомобильном ходу максимальной грузоподъёмностью 10 т | маш.-ч | 0.01288 | 0.07728 | 7: 6195; 9: 479
5.7 |  | в т.ч. затраты труда машинистов, экипаж 1 чел. | чел-ч | 0.01288 | 0.07728 | 7: 2572; 9: 198.76
5.8 | 331-101-0101 | Автомобили бортовые грузоподъёмностью до 5 т | маш.-ч | 0.02576 | 0.15456 | 7: 3990; 9: 617
5.8 |  | в т.ч. затраты труда машинистов, экипаж 1 чел. | чел-ч | 0.02576 | 0.15456 | 7: 1801; 9: 278.36
5.9 | 315-202-0501 | Аппарат для газовой сварки и резки | маш.-ч | 0.10304 | 0.61824 | 7: 85; 9: 53
5.10 | 217-605-0108 | Ацетилен технический газообразный ГОСТ 5457-75 | м3 | 0.016 | 0.096 | 6: 7202; 10: 691
5.11 | 217-605-0101 | Кислород технический газообразный ГОСТ 5583-78 | м3 | 0.06 | 0.36 | 6: 317; 10: 114
5.12 | 261-107-0567 | Электроды, d=4 мм, Э42 ГОСТ 9466-75 | т | 0.00017 | 0.00102 | 6: 278998; 10: 285
6 | 242-103-0301 РСНБ РК 2022 | Задвижка стальная литая фланцевая клиновая с выдвижным шпинделем, с маховиком, для воды, пара, нефтепродуктов, Т до + 425°С, PN 16, марки 30с41нж ГОСТ 5762-2002 DN 50 | шт. |  | 2 | 39658 | -- | 79316 | -- | 79316 | -- | 85661
|  | СП - 8% |  |  |  | -- | -- | -- | -- |  | 6345
7 | 241-116-0307 РСНБ РК 2022 | Фланец плоский приварной PN 16 ГОСТ 33259-2015 диаметром 50 мм | шт. |  | 4 | 2504 | -- | 10016 | -- | 10016 | -- | 10817
|  | СП - 8% |  |  |  | -- | -- | -- | -- |  | 801
8 | ТКП ТОО"Примус Групп" №04/05-22 | Клапан стальной запорный фланцевый 15с65п ф 15 | шт |  | 4 | 28629.12 | -- | 114516 | -- | 114516 | -- | 123677
|  | СП - 8% |  |  |  | -- | -- | -- | -- |  | 9161
9 | 241-116-0302 РСНБ РК 2022 | Фланец плоский приварной PN 16 ГОСТ 33259-2015 диаметром 15 мм | шт. |  | 8 | 720 | -- | 5760 | -- | 5760 | -- | 6221
|  | СП - 8% |  |  |  | -- | -- | -- | -- |  | 461
ТЕПЛОИЗОЛЯЦИОННЫЕ РАБОТЫ
10 | 1126-0101-1001 РСНБ РК 2022 Кзтр и Кэм=1,12 | Трубопроводы. Изоляция матами минераловатными прошивными безобкладочными и в обкладках, изделиями минераловатными с гофрированной структурой | м3 изоляции |  | 1.77 | 47820.59 | 2598.02 | 84642 | 4599 | 21476 | 46071 | 141170
|  | НР - 76%; СП - 8% |  |  |  | 33088.72 | 1159.84 | 58567 | 2053 |  | 10457
10.1 | 003-0141 | Затраты труда рабочих (средний разряд работы 4,1). Работы отделочные и изоляционные | чел.-ч | 18.032 | 31.9166 | 6: 1835; 8: 58567
10.2 | 099-0100 | Затраты труда машинистов | чел-ч | 0.644 | 1.1399
10.3 | 324-106-0401 | Установки для изготовления бандажей, диафрагм, пряжек | маш.-ч | 0.8372 | 1.4818 | 7: 34; 9: 50
10.4 | 331-101-0101 | Автомобили бортовые грузоподъёмностью до 5 т | маш.-ч | 0.644 | 1.1399 | 7: 3990; 9: 4548
10.4 |  | в т.ч. затраты труда машинистов, экипаж 1 чел. | чел-ч | 0.644 | 1.1399 | 7: 1801; 9: 2052.92
10.5 | 261-102-0108 | Лента стальная упаковочная, мягкая, нормальной точности 0,7х20-50 мм ГОСТ 3560-73 | т | 0.0106 | 0.018762 | 6: 175101; 10: 3285
10.6 | 214-301-0205 | Лист алюминиевый ГОСТ 21631-76 марка АД1Н, толщиной 1 мм | кг | 0.2 | 0.354 | 6: 6088; 10: 2155
10.7 | 261-102-0215 | Проволока из низкоуглеродистой оцинкованной стали первого класса 1Ц, общего назначения, высшего качества, термически обработанная, диаметром 1,1 мм ГОСТ 3282-74 | кг | 1 | 1.77 | 6: 210; 10: 372
10.8 | 261-102-0216 | Проволока из низкоуглеродистой оцинкованной стали первого класса 1Ц, общего назначения, высшего качества, термически обработанная, диаметром 1,6 мм ГОСТ 3282-74 | кг | 1.23 | 2.1771 | 6: 175; 10: 381
10.9 | 214-105-0103 | Прокат листовой оцинкованный углеродистый ГОСТ 14918-80 толщиной от 0,8 до 1,2 мм | т | 0.0135 | 0.023895 | 6: 633104; 10: 15128
10.10 | 217-102-0104 | Винт ГОСТ ISO 8992-2015 самонарезающий оцинкованный | т | 4e-05 | 7.1e-05 | 6: 2200599; 10: 156
11 | 234-201-0106 РСНБ РК 2022 | Мат минераловатный базальтовый прошивной ГОСТ 21880-2011 из тонкого волокна без обкладочного материала МП 125-1000.500.60 | м3 |  | 1.8231 | 50117 | -- | 91368 | -- | 91368 | -- | 98677
|  | СП - 8% |  |  |  | -- | -- | -- | -- |  | 7309
12 | 1126-0301-0202 РСНБ РК 2022 Кзтр и Кэм=1,12 | Поверхность изоляции трубопроводов. Покрытие сталью оцинкованной | м2 поверхности покрытия изоляции |  | 45 | 4069.7 | 228.07 | 183137 | 10263 | 14913 | 120907 | 328367
|  | НР - 76%; СП - 8% |  |  |  | 3510.24 | 25.05 | 157961 | 1127 |  | 24323
12.1 | 003-0141 | Затраты труда рабочих (средний разряд работы 4,1). Работы отделочные и изоляционные | чел.-ч | 1.9129 | 86.0805 | 6: 1835; 8: 157958
12.2 | 099-0100 | Затраты труда машинистов | чел-ч | 0.0139 | 0.6255
12.3 | 324-106-0401 | Установки для изготовления бандажей, диафрагм, пряжек | маш.-ч | 0.073802 | 3.3211 | 7: 34; 9: 113
12.4 | 324-106-0501 | Установки для заготовки защитных покрытий тепловой изоляции | маш.-ч | 0.16705 | 7.5174 | 7: 1018; 9: 7653
12.5 | 331-101-0101 | Автомобили бортовые грузоподъёмностью до 5 т | маш.-ч | 0.01391 | 0.62597 | 7: 3990; 9: 2498
12.5 |  | в т.ч. затраты труда машинистов, экипаж 1 чел. | чел-ч | 0.01391 | 0.62597 | 7: 1801; 9: 1127.37
12.6 | 261-102-0108 | Лента стальная упаковочная, мягкая, нормальной точности 0,7х20-50 мм ГОСТ 3560-73 | т | 0.000116 | 0.005202 | 6: 175101; 10: 911
12.7 | 214-105-0102 | Прокат листовой оцинкованный углеродистый ГОСТ 14918-80 толщиной от 0,5 до 0,75 мм | т | 5e-06 | 0.000211 | 6: 630491; 10: 133
12.8 | 214-105-0103 | Прокат листовой оцинкованный углеродистый ГОСТ 14918-80 толщиной от 0,8 до 1,2 мм | т | 0.000428 | 0.019246 | 6: 633104; 10: 12185
12.9 | 217-102-0104 | Винт ГОСТ ISO 8992-2015 самонарезающий оцинкованный | т | 1.7e-05 | 0.000765 | 6: 2200599; 10: 1683
13 | 214-105-0102 РСНБ РК 2022 | Прокат листовой оцинкованный углеродистый ГОСТ 14918-80 толщиной от 0,5 до 0,75 мм | т |  | 0.26956 | 630491 | -- | 169955 | -- | 169955 | -- | 183551
|  | СП - 8% |  |  |  | -- | -- | -- | -- |  | 13596
|  | ИТОГО ПО СМЕТЕ: | Тенге |  |  | 12: 1577259
В ТОМ ЧИСЛЕ:
|  | - Зарплата рабочих строителей | Тенге |  |  | 8: 324304
|  | - Затраты на эксплуатацию машин | Тенге |  |  | 9: 104315
|  | - в том числе зарплата машинистов | Тенге |  |  | 9: 29170
|  | - Материалов, изделий и конструкций | Тенге |  |  | 10: 732403
|  | - Накладные расходы | Тенге |  |  | 11: 299405
|  | - Сметная прибыль | Тенге |  |  | 11: 116833
| Начальник отдела |  |  |  | Голубев В.В.
| Составил |  |  |  | Казакова В.С.

## 811520800_РА
Форма 4А АВС-4
Наименование стройки - |  | ТОО "Павлодарский нефтехимический завод".
|  |  | Объект номер - | 08.115.20-2
|  | ЛОКАЛЬНЫЙ РЕСУРСНЫЙ СМЕТНЫЙ РАСЧЕТ | № 06-01-01
(локальная смета)
| на | Тепловые сети
Наименование объекта - |  | "Строительство станции фильтрования стоков после I системы биологической очистки цеха "Водоснабжения и Канализации"
Основание: |  | 20.224.07-08.115.20-ТС.
Составлен в текущих ценах 2 квартала 2022 года | [5 empty] | тенге
№ п/п | Шифр ресурсов | Наименование ресурсов, оборудования, конструкций, изделий и деталей | Единица измерения | Количество единиц | Сметная стоимость
[5 empty] | на единицу | общая
1 | 2 | 3 | 4 | 5 | 6 | 7
ЗАТРАТЫ ТРУДА ПО СПЕЦИАЛЬНОСТЯМ
1 | 004-0142 РСНБ РК 2022 | Затраты труда рабочих (средний разряд работы 4,2). Работы по устройству внутренних и наружных инженерных систем | чел.-ч | 13.3692 | 1870 | 25000.4
2 | 004-0141 РСНБ РК 2022 | Затраты труда рабочих (средний разряд работы 4,1). Работы по устройству внутренних и наружных инженерных систем | чел.-ч | 45.1089 | 1835 | 82774.74
3 | 003-0141 РСНБ РК 2022 | Затраты труда рабочих (средний разряд работы 4,1). Работы отделочные и изоляционные | чел.-ч | 117.9971 | 1835 | 216524.75
|  | ИТОГО ЗАТРАТЫ ТРУДА ПО СПЕЦИАЛЬНОСТЯМ | тенге |  |  | 324300
|  | Затраты труда рабочих | чел.-ч | 176.4752
ТРУДОВЫЕ РЕСУРСЫ
1 | 099-0100 РСНБ РК 2022 | Затраты труда машинистов | чел-ч | 12.6359 | 2308.46 | (29169,5)
|  | ИТОГО ТРУДОВЫЕ РЕСУРСЫ | тенге |  |  | 324303
СТРОИТЕЛЬНЫЕ МАШИНЫ И МЕХАНИЗМЫ
1 | 315-202-0501 РСНБ РК 2022 | Аппарат для газовой сварки и резки | маш.-ч | 0.61824 | 85 | 52.55
2 | 331-101-0101 РСНБ РК 2022 | Автомобили бортовые грузоподъёмностью до 5 т | маш.-ч | 1.9332 | 3990 | 7713.37
|  | в т.ч. затраты труда машинистов, экипаж 1 чел. | чел-ч | 1.9332 | 1801 | 3481.65
3 | 315-102-0102 РСНБ РК 2022 | Компрессоры передвижные с двигателем внутреннего сгорания давлением до 686 кПа (7 атм), производительность 5 м3/мин | маш.-ч | 1.3299 | 3924 | 5218.37
|  | в т.ч. затраты труда машинистов, экипаж 1 чел. | чел-ч | 1.3299 | 1801 | 2395.08
4 | 314-102-0101 РСНБ РК 2022 | Краны на автомобильном ходу максимальной грузоподъёмностью 10 т | маш.-ч | 0.085791 | 6195 | 531.48
|  | в т.ч. затраты труда машинистов, экипаж 1 чел. | чел-ч | 0.085791 | 2572 | 220.65
5 | 315-101-0101 РСНБ РК 2022 | Электростанции передвижные мощностью до 4 кВт | маш.-ч | 1.0576 | 2406 | 2544.65
|  | в т.ч. затраты труда машинистов, экипаж 1 чел. | чел-ч | 1.0576 | 1801 | 1904.78
6 | 324-105-0102 РСНБ РК 2022 | Агрегаты наполнительно-опрессовочные до 70 м3/ч | маш.-ч | 2.6597 | 8388 | 22309.73
|  | в т.ч. затраты труда машинистов, экипаж 1 чел. | чел-ч | 2.6597 | 2572 | 6840.8
7 | 324-106-0501 РСНБ РК 2022 | Установки для заготовки защитных покрытий тепловой изоляции | маш.-ч | 7.5174 | 1018 | 7652.73
8 | 324-106-0401 РСНБ РК 2022 | Установки для изготовления бандажей, диафрагм, пряжек | маш.-ч | 4.803 | 34 | 163.3
9 | 343-202-0101 РСНБ РК 2022 | Машины шлифовальные электрические | маш.-ч | 2.1153 | 44 | 93.07
10 | 324-102-0101 РСНБ РК 2022 | Трубоукладчики для труб диаметром до 400 мм, грузоподъёмность 6,3 т | маш.-ч | 5.5702 | 8390 | 46734.27
|  | в т.ч. затраты труда машинистов, экипаж 1 чел. | чел-ч | 5.5702 | 2572 | 14326.64
11 | 315-201-0102 РСНБ РК 2022 | Агрегаты сварочные передвижные с дизельным двигателем, с номинальным сварочным током 250-400 А | маш.-ч | 10.2456 | 1103 | 11300.84
|  | ИТОГО СТРОИТЕЛЬНЫЕ МАШИНЫ И МЕХАНИЗМЫ | тенге |  |  | 104314
|  | В Т.Ч. ЗАРАБОТНАЯ ПЛАТА МАШИНИСТОВ: | тенге |  |  | 29170
СТРОИТЕЛЬНЫЕ МАТЕРИАЛЫ И КОНСТРУКЦИИ
1 | СКП ТОО"Примус Групп" №04/05-22 | Клапан стальной запорный фланцевый 15с65п ф 15 | шт | 4 | 28629.12 | 114516.48
|  | 8 | шт | 4 | 28629.12 | 114516.48
2 | 241-102-0140 РСНБ РК 2022 | Труба стальная электросварная прямошовная диаметром от 15 до 114 мм ГОСТ 10705-80 размерами 57х5,0 мм | м | 80 | 2414 | 193120
|  | 2 | м | 80 | 2414 | 193120
3 | 234-201-0106 РСНБ РК 2022 | Мат минераловатный базальтовый прошивной ГОСТ 21880-2011 из тонкого волокна без обкладочного материала МП 125-1000.500.60 | м3 | 1.8231 | 50117 | 91368.3
|  | 11 | м3 | 1.8231 | 50117 | 91368.3
4 | 217-102-0104 РСНБ РК 2022 | Винт ГОСТ ISO 8992-2015 самонарезающий оцинкованный | т | 0.0008358 | 2200599 | 1839.26
5 | 214-105-0103 РСНБ РК 2022 | Прокат листовой оцинкованный углеродистый ГОСТ 14918-80 толщиной от 0,8 до 1,2 мм | т | 0.043141 | 633104 | 27313.06
6 | 214-105-0102 РСНБ РК 2022 | Прокат листовой оцинкованный углеродистый ГОСТ 14918-80 толщиной от 0,5 до 0,75 мм | т | 0.26977 | 630491 | 170087.87
|  | 13 | т | 0.26956 | 630491 | 169954.52
7 | 242-103-0301 РСНБ РК 2022 | Задвижка стальная литая фланцевая клиновая с выдвижным шпинделем, с маховиком, для воды, пара, нефтепродуктов, Т до + 425°С, PN 16, марки 30с41нж ГОСТ 5762-2002 DN 50 | шт. | 2 | 39658 | 79316
|  | 6 | шт. | 2 | 39658 | 79316
8 | 217-603-0104 РСНБ РК 2022 | Вода техническая | м3 | 0.826 | 32 | 26.43
9 | 241-116-0307 РСНБ РК 2022 | Фланец плоский приварной PN 16 ГОСТ 33259-2015 диаметром 50 мм | шт. | 4 | 2504 | 10016
|  | 7 | шт. | 4 | 2504 | 10016
10 | 241-116-0302 РСНБ РК 2022 | Фланец плоский приварной PN 16 ГОСТ 33259-2015 диаметром 15 мм | шт. | 8 | 720 | 5760
|  | 9 | шт. | 8 | 720 | 5760
11 | 241-112-0127 РСНБ РК 2022 | Отвод бесшовный приварной крутоизогнутый 90°, наружным диаметром от 15 до 114 мм ГОСТ 17380-2001 (ГОСТ 17375-2001) размерами 57х5,0 мм | шт. | 8 | 1154 | 9232
|  | 4 | шт. | 8 | 1154 | 9232
12 | 241-101-0201 РСНБ РК 2022 | Труба стальная сварная водогазопроводная обыкновенная ГОСТ 3262-75 размерами 15х2,8 мм | м | 2 | 597 | 1194
|  | 3 | м | 2 | 597 | 1194
13 | 261-107-0567 РСНБ РК 2022 | Электроды, d=4 мм, Э42 ГОСТ 9466-75 | т | 0.004737 | 278998 | 1321.61
14 | 217-605-0101 РСНБ РК 2022 | Кислород технический газообразный ГОСТ 5583-78 | м3 | 0.36 | 317 | 114.12
15 | 217-605-0108 РСНБ РК 2022 | Ацетилен технический газообразный ГОСТ 5457-75 | м3 | 0.096 | 7202 | 691.39
16 | 216-102-0401 РСНБ РК 2022 | Известь хлорная ГОСТ Р 54562-2011 марки А | т | 4.956e-05 | 406968 | 20.17
17 | 222-519-0202 РСНБ РК 2022 | Опоры неподвижные | т | 0.0076818 | 976733 | 7503.07
18 | 222-519-0201 РСНБ РК 2022 | Опоры скользящие | т | 0.012142 | 976733 | 11859.69
19 | 261-102-0216 РСНБ РК 2022 | Проволока из низкоуглеродистой оцинкованной стали первого класса 1Ц, общего назначения, высшего качества, термически обработанная, диаметром 1,6 мм ГОСТ 3282-74 | кг | 2.1771 | 175 | 380.99
20 | 261-102-0215 РСНБ РК 2022 | Проволока из низкоуглеродистой оцинкованной стали первого класса 1Ц, общего назначения, высшего качества, термически обработанная, диаметром 1,1 мм ГОСТ 3282-74 | кг | 1.77 | 210 | 371.7
21 | 214-301-0205 РСНБ РК 2022 | Лист алюминиевый ГОСТ 21631-76 марка АД1Н, толщиной 1 мм | кг | 0.354 | 6088 | 2155.15
22 | 261-102-0108 РСНБ РК 2022 | Лента стальная упаковочная, мягкая, нормальной точности 0,7х20-50 мм ГОСТ 3560-73 | т | 0.023964 | 175101 | 4196.12
|  | ИТОГО СТРОИТЕЛЬНЫЕ МАТЕРИАЛЫ И КОНСТРУКЦИИ | тенге |  |  | 732403
|  | Затраты труда рабочих | чел.-ч | 176.4752
|  | ИТОГО ПРЯМЫЕ ЗАТРАТЫ | тенге |  |  | 1161021
|  | Накладные расходы | тенге |  |  | 299405
|  | ИТОГО С НАКЛАДНЫМИ РАСХОДАМИ | тенге |  |  | 1460426
|  | Сметная прибыль | тенге |  |  | 116834
|  | ИТОГО ПО ЛОКАЛЬНОМУ РЕСУРСНОМУ СМЕТНОМУ РАСЧЕТУ | тенге |  |  | 1577260
| Начальник отдела |  | Голубев В.В.
| Составил |  | Казакова В.С.

## 811520810_ИД
ИСХОДНЫЕ ДАННЫЕ : Э811520810
№ | Строка данных АВС (Номер строки текстового фрагмента.)
1 | Э811520810'К9А0Ж5'МН2Ц7В1Х+Ш1РЦ7''14.01'''''*
2 | Ю''ТОО "Павлодарский нефтехимический завод".'08.115.20'08.115.20-2'"Строительство станции фильтрования стоков после I системы биологической очистки цеха "Водоснабжения и Канализации"'РП'6'06-01-02'Сети НВК.'20.224.07-08.115.20-НВК.''в текущих ценах 2 квартала 2022 года*
3 | П9 Коэффициент 1,15 к нормам затрат труда, времени эксплуатации машин (включая затраты труда рабочих машинистов). Строительство новых объектов в стесненных условиях; на территориях действующих предприятий, имеющих разветвленную сеть транспортных и коммуникаций и стесненные условия для складирования материалов. ЭСН РК 8.04-01-2015, приложение Б, таблица Б.1, п.6#*
4 | Н5.1,15'Н52.1,15*
5 | LФ2-Ф4-курс валют на 05.08.2022*
6 | LФ2 - рубль*
7 | Х7,92=Ф2*
8 | LФ3 - евро*
9 | Х485,08=Ф3*
10 | LФ4 - доллар*
11 | Х476,18=Ф4*
12 | РДемонтажные работы*
13 | П2Демонтаж К7*
14 | Е11-010205-0302'2''Грунты 2 группы. Разработка вручную в траншеях глубиной до 2 м без креплений с откосами'м3 грунта*
15 | Е11-230601-0105(РС295484)(Н5.0,6)(Н52.0,6)(Н53.0) К=0,6'0,3.3+0,18+0,02''Колодцы канализационные круглые сборные железобетонные, диаметр 1,5 м. Демонтаж'м3 конструкций колодца*
16 | Е11-220301-0105(РС295990)(Н5.0,6)(Н52.0,6)(Н53.0) К=0,6'0,001''Трубы водопроводные стальные, диаметр 150 мм. Демонтажм'км трубопровода*
17 | П2Демонтаж К1*
18 | Е11-010101-0320(Н5.1,2)(Н52.1,2)(Н5.1,2)(Н52.1,2)'(1,1+0,67.2,5).2,5.3,5.1,03.0,97=Ф8''Грунты 2 группы в карьерах. Разработка в отвал экскаваторами "Обратная лопата" с ковшом вместимостью 1 м3. Глубина котлована до 3 м независимо от объема котлована или его площади, применен коэффициент к затратам труда - 1,2 и к времени эксплуатации машин - 1,2, находящегося на расстоянии до 2 м от поверхности коммуникаций или мешающих предметов, а также объема грунта, находящегося от мешающего наземного предмета (деревьев, столбов и т.д.) в пределах вылета стрелы экскаватора, применен коэффициент к затратам труда - 1,2 и нормам эксплуатации машин - 1,2'м3 грунта*
19 | Е11-010205-0302'(1,1+0,67.2,5).2,5.3,5.1,03.0,03=Ф9''Грунты 2 группы. Разработка вручную в траншеях глубиной до 2 м без креплений с откосами'м3 грунта*
20 | Е11-010102-0320(РС100081)'(1,5.1,5.3,5+1,2.1,2.2,5.2).3,14:4=Ф10''Грунты 2 группы в карьерах. Разработка с погрузкой на автомобили-самосвалы экскаваторами "Обратная лопата" с ковшом вместимостью 1 м3-недостающий грунт'м3 грунта*
21 | С3412-101-0203'Ф10.1,85.3''Перевозка строительных грузов самосвалами вне населенных пунктов. Грузоподъемность свыше 5 до 10 т. Расстояние перевозки 3 км'т·км*
22 | Е11-010205-0502'Ф9''Траншеи, пазухи котлованов и ямы. Засыпка вручную. Группа грунтов 2'м3 грунта*
23 | Е11-010104-0502'Ф8+Ф10''Траншеи и котлованы. Засыпка бульдозерами мощностью 96 кВт (130 л с) при перемещении грунта до 5 м. Группа грунтов 2'м3 грунта*
24 | Е11-010104-0508(Н5.5)(Н52.5)(Н53.5) К=5'Ф8+Ф10''Траншеи и котлованы. Засыпка бульдозерами мощностью 96 кВт (130 л с), добавлять на каждые последующие 5 м перемещения грунта. Группа грунтов 2'м3 грунта*
25 | Е11-010201-0501'Ф8+Ф10''Грунт 1, 2 группы. Уплотнение пневматическими трамбовками'м3 уплотненного грунта*
26 | Е11-230601-0105(РС295484)(Н5.0,6)(Н52.0,6)(Н53.0) К=0,6'0,38.2+0,3.4+0,18.2+0,02.2''Колодцы канализационные круглые сборные железобетонные, диаметр 1,5 м. Демонтаж'м3 конструкций колодца*
27 | Е11-220201-0105(РС295484)(РС296002)(Н5.0,6)(Н52.0,6)(Н53.0,6) К=0,6'0,035''Трубы водопроводные чугунные напорные раструбные, диаметр 150 мм. Укладка при заделке раструбов асбестоцементом'км трубопровода*
28 | РМонтаж В1*
29 | Е11-010101-0320(Н5.1,2)(Н52.1,2)(Н5.1,2)(Н52.1,2)'80,96-11,4-24,288''Грунты 2 группы в карьерах. Разработка в отвал экскаваторами "Обратная лопата" с ковшом вместимостью 1 м3. Глубина котлована до 3 м независимо от объема котлована или его площади, применен коэффициент к затратам труда - 1,2 и к времени эксплуатации машин - 1,2, находящегося на расстоянии до 2 м от поверхности коммуникаций или мешающих предметов, а также объема грунта, находящегося от мешающего наземного предмета (деревьев, столбов и т.д.) в пределах вылета стрелы экскаватора, применен коэффициент к затратам труда - 1,2 и нормам эксплуатации машин - 1,2'м3 грунта*
30 | Е11-010102-0320(Н5.1,2)(Н52.1,2)(Н5.1,2)(Н52.1,2)(РС100081)'11,4''Грунты 2 группы в карьерах. Разработка с погрузкой на автомобили-самосвалы экскаваторами "Обратная лопата" с ковшом вместимостью 1 м3. Глубина котлована до 3 м независимо от объема котлована или его площади, применен коэффициент к затратам труда - 1,2 и к времени эксплуатации машин - 1,2, находящегося на расстоянии до 2 м от поверхности коммуникаций или мешающих предметов, а также объема грунта, находящегося от мешающего наземного предмета (деревьев, столбов и т.д.) в пределах вылета стрелы экскаватора, применен коэффициент к затратам труда - 1,2 и нормам эксплуатации машин - 1,2'м3 грунта*
31 | Е11-010205-0302'24,288''Грунты 2 группы. Разработка вручную в траншеях глубиной до 2 м без креплений с откосами'м3 грунта*
32 | С3412-101-0203'11,4.1,85.3''Перевозка строительных грузов самосвалами вне населенных пунктов. Грузоподъемность свыше 5 до 10 т. Расстояние перевозки 3 км'т·км*
33 | Е11-010102-0602(РС100081)'11,4''Грунты 2-3 группы. Работа на отвале'м3 грунта*
34 | Е11-010205-0502'24,288''Траншеи, пазухи котлованов и ямы. Засыпка вручную. Группа грунтов 2'м3 грунта*
35 | Е11-010104-0502'69,56-24,288''Траншеи и котлованы. Засыпка бульдозерами мощностью 96 кВт (130 л с) при перемещении грунта до 5 м. Группа грунтов 2'м3 грунта*
36 | Е11-010104-0508(Н5.5)(Н52.5)(Н53.5) К=5'69,56-24,288''Траншеи и котлованы. Засыпка бульдозерами мощностью 96 кВт (130 л с), добавлять на каждые последующие 5 м перемещения грунта. Группа грунтов 2'м3 грунта*
37 | Е11-010201-0501'69,56-24,288''Грунт 1, 2 группы. Уплотнение пневматическими трамбовками'м3 уплотненного грунта*
38 | Е11-230101-0101'1,946''Основание под трубопроводы песчаное. Устройство'м3 основания*
39 | Е11-220501-0422(РС296009)'0,024''Трубопроводы из полимерных труб наружным диаметром 50 мм. Укладка в траншею'км трубопровода*
40 | L Е11-160501-0101(РС295855РС249131)(РС295994)(РС296310)'24''Трубопроводы канализации из полиэтиленовых труб высокой плотности, диаметр до 50 мм. Прокладка'м трубопровода*
41 | С1241-201-0305'24''Труба полиэтиленовая для водоснабжения PE 100 SDR 9 ГОСТ 18599-2001 размерами 40х4,5 мм'м*
42 | Е11-220801-0204(РС296021)'3+3''Фасонные части полимерные диаметром 50 мм. Установка на сварном соединении'шт.*
43 | L Е11-220801-0201(РС296021)'3+3''Фасонные части полиэтиленовые: отводы, колени, патрубки, переходы. Установка'шт.*
44 | С1241-208-0712'3''Отвод полиэтиленовый с внутренней резьбой 90° компрессионный PN 10 размерами 40х1 1/4"'шт.*
45 | С1241-211-1509'3''Муфта полипропиленовая PP-R комбинированная с внутренней резьбой под ключ размерами 40х1 1/4"'шт.*
46 | Е11-221101-0101(РС295990)'2''Штуцеры (патрубки) стальные, диаметр до 50 мм. Врезка в существующие сети из стальных труб'врезка*
47 | С1241-101-0113'0,2.2''Труба стальная сварная водогазопроводная легкая ГОСТ 3262-75 размерами 38х3,0 мм'м*
48 | R-249784#С1241-101-0113'Т''Труба стальная сварная водогазопроводная легкая ГОСТ 3262-75 размерами 38х3,0 мм'м*
49 | С1241-101-0104'0,1.2''Труба стальная сварная водогазопроводная легкая ГОСТ 3262-75 размерами 18х2,2 мм'м*
50 | R-150363#С1241-101-0104'Т''Труба стальная сварная водогазопроводная легкая ГОСТ 3262-75 размерами 18х2,2 мм'м*
51 | С1241-112-0113'1''Отвод бесшовный приварной крутоизогнутый 90°, наружным диаметром от 15 до 114 мм ГОСТ 17380-2001 (ГОСТ 17375-2001) размерами 38х2,5 мм'шт.*
52 | Е11-220901-0201(РС296306)'1+1''Задвижки или клапаны обратные стальные диаметром до 50 мм. Установка'задвижка или клапан*
53 | С1242-302-0101'1''Клапан (вентиль) запорный стальной фланцевый для жидких и газообразных сред, Т до +420°С, РN 16, марки 15с65нж ГОСТ 5761-2005 DN 32'шт.*
54 | С1241-116-0305'2''Фланец плоский приварной PN 16 ГОСТ 33259-2015 диаметром 32 мм'шт.*
55 | СТКП ТОО"Примус Групп" №04/05-22(=23)'1'8352'Кран КШЗМ ду25 Ру16'шт*
56 | Е11-260101-0301'0,0296.0,4''Трубопроводы. Изоляция цилиндрами и полуцилиндрами из минеральной ваты на синтетическом вязующем'м3 изоляции*
57 | Е11-260301-0202(РС295879)'3,1''Поверхность изоляции трубопроводов. Покрытие сталью оцинкованной'м2 поверхности покрытия изоляции*
58 | С1214-105-0102'3,1.1,22.0,00413''Прокат листовой оцинкованный углеродистый ГОСТ 14918-80 толщиной от 0,5 до 0,75 мм'т*
59 | Е11-230101-0102(РС293008РС100108)'0,2''Основание под колодцы щебеночное. Устройство'м3 основания*
60 | Е11-221301-0102(РС295484)(РС147499=5,5838)'0,38+0,4.2+0,24+0,16+0,27+0,1+0,02''Колодцы круглые из сборного железобетона. Устройство с гидроизоляцией'м3 железобетонных и бетонных конструкций колодца*
61 | С1225-101-0602'1''Плита для колодцев ГОСТ 8020-2016 марки ПН15'шт.*
62 | С1225-101-0109'2''Кольцо колодцев ГОСТ 8020-2016 марки КС 15-9'шт.*
63 | С1225-101-0106'1''Кольцо колодцев ГОСТ 8020-2016 марки КС 10-9'шт.*
64 | С1225-101-0105'1''Кольцо колодцев ГОСТ 8020-2016 марки КС 10-6'шт.*
65 | С1225-101-0609'1''Плита для колодцев ГОСТ 8020-2016 марки 1ПП15-1, 2ПП15-1'шт.*
66 | С1225-101-0605'1''Плита для колодцев ГОСТ 8020-2016 марки ПП 10-1'шт.*
67 | С1225-101-0201'1''Кольцо опорное ГОСТ 8020-2016 марки КО 6'шт.*
68 | С1244-202-0101'1''Люк чугунный ГОСТ 3634-99 тип Л (А15)'комплект*
69 | Е11-060101-0119'0,199''Отмостка вокруг люка. Устройство'м3*
70 | Е11-080101-0401'0,25''Замок глиняный'м3 изолирующего слоя*
71 | РМонтаж К1*
72 | Е11-010101-0320(Н5.1,2)(Н52.1,2)(Н5.1,2)(Н52.1,2)'103-30-7''Грунты 2 группы в карьерах. Разработка в отвал экскаваторами "Обратная лопата" с ковшом вместимостью 1 м3. Глубина котлована до 3 м независимо от объема котлована или его площади, применен коэффициент к затратам труда - 1,2 и к времени эксплуатации машин - 1,2, находящегося на расстоянии до 2 м от поверхности коммуникаций или мешающих предметов, а также объема грунта, находящегося от мешающего наземного предмета (деревьев, столбов и т.д.) в пределах вылета стрелы экскаватора, применен коэффициент к затратам труда - 1,2 и нормам эксплуатации машин - 1,2'м3 грунта*
73 | Е11-010102-0320(Н5.1,2)(Н52.1,2)(Н5.1,2)(Н52.1,2)(РС100081)'7''Грунты 2 группы в карьерах. Разработка с погрузкой на автомобили-самосвалы экскаваторами "Обратная лопата" с ковшом вместимостью 1 м3. Глубина котлована до 3 м независимо от объема котлована или его площади, применен коэффициент к затратам труда - 1,2 и к времени эксплуатации машин - 1,2, находящегося на расстоянии до 2 м от поверхности коммуникаций или мешающих предметов, а также объема грунта, находящегося от мешающего наземного предмета (деревьев, столбов и т.д.) в пределах вылета стрелы экскаватора, применен коэффициент к затратам труда - 1,2 и нормам эксплуатации машин - 1,2'м3 грунта*
74 | Е11-010205-0302'30''Грунты 2 группы. Разработка вручную в траншеях глубиной до 2 м без креплений с откосами'м3 грунта*
75 | С3412-101-0203'7.1,85.3''Перевозка строительных грузов самосвалами вне населенных пунктов. Грузоподъемность свыше 5 до 10 т. Расстояние перевозки 3 км'т·км*
76 | Е11-010102-0602(РС100081)'7''Грунты 2-3 группы. Работа на отвале'м3 грунта*
77 | Е11-010205-0502'30''Траншеи, пазухи котлованов и ямы. Засыпка вручную. Группа грунтов 2'м3 грунта*
78 | Е11-010104-0502'94-30''Траншеи и котлованы. Засыпка бульдозерами мощностью 96 кВт (130 л с) при перемещении грунта до 5 м. Группа грунтов 2'м3 грунта*
79 | Е11-010104-0508(Н5.5)(Н52.5)(Н53.5) К=5'94-30''Траншеи и котлованы. Засыпка бульдозерами мощностью 96 кВт (130 л с), добавлять на каждые последующие 5 м перемещения грунта. Группа грунтов 2'м3 грунта*
80 | Е11-010201-0501'94-30''Грунт 1, 2 группы. Уплотнение пневматическими трамбовками'м3 уплотненного грунта*
81 | Е11-230101-0101'1,946''Основание под трубопроводы песчаное. Устройство'м3 основания*
82 | Е11-220501-0301(РС295983)(РС296030)'0,021''Трубопроводы из полимерных раструбных труб (НПВХ), диаметр 110 мм. Укладка'км трубопровода*
83 | С1241-203-0409'21''Труба из поливинилхлорида ПВХ для систем внутреннего водоотведения размерами 110х3,2 мм'м*
84 | Е11-220801-0206(РС296021)'2''Фасонные части полимерные диаметром 110 мм. Установка на сварном соединении'шт.*
85 | L Е11-220801-0201(РС296021)'2''Фасонные части полиэтиленовые: отводы, колени, патрубки, переходы. Установка'шт.*
86 | С1241-208-3603'2''Отвод из поливинилхлорида ПВХ 87° для напорных канализационных труб диаметром 100 мм, с уплотнительной резинкой'шт.*
87 | R-182842#С1241-208-3603'Т''Отвод из поливинилхлорида ПВХ 87° для напорных канализационных труб диаметром 100 мм, с уплотнительной резинкой'шт.*
88 | Е11-230101-0102(РС293008РС100108)'0,2''Основание под колодцы щебеночное. Устройство'м3 основания*
89 | Е11-230601-0106(РС295484)(РС295487РС102739)(РС147499=4,0817)'0,38+0,4.2+0,27+0,02''Колодцы канализационные круглые сборные железобетонные, диаметр 1,5 м. Устройство с гидроизоляцией'м3 конструкций колодца*
90 | С1225-101-0602'1''Плита для колодцев ГОСТ 8020-2016 марки ПН15'шт.*
91 | С1225-101-0109'2''Кольцо колодцев ГОСТ 8020-2016 марки КС 15-9'шт.*
92 | С1225-101-0609'1''Плита для колодцев ГОСТ 8020-2016 марки 1ПП15-1, 2ПП15-1'шт.*
93 | С1225-101-0201'1''Кольцо опорное ГОСТ 8020-2016 марки КО 6'шт.*
94 | С1244-202-0101'1''Люк чугунный ГОСТ 3634-99 тип Л (А15)'комплект*
95 | Е11-060101-0119'0,199''Отмостка вокруг люка. Устройство'м3*
96 | Е11-080101-0401'0,25''Замок глиняный'м3 изолирующего слоя*
97 | РМонтаж К3*
98 | Е11-010101-0320(Н5.1,2)(Н52.1,2)(Н5.1,2)(Н52.1,2)'139-7-4''Грунты 2 группы в карьерах. Разработка в отвал экскаваторами "Обратная лопата" с ковшом вместимостью 1 м3. Глубина котлована до 3 м независимо от объема котлована или его площади, применен коэффициент к затратам труда - 1,2 и к времени эксплуатации машин - 1,2, находящегося на расстоянии до 2 м от поверхности коммуникаций или мешающих предметов, а также объема грунта, находящегося от мешающего наземного предмета (деревьев, столбов и т.д.) в пределах вылета стрелы экскаватора, применен коэффициент к затратам труда - 1,2 и нормам эксплуатации машин - 1,2'м3 грунта*
99 | Е11-010102-0320(Н5.1,2)(Н52.1,2)(Н5.1,2)(Н52.1,2)(РС100081)'7''Грунты 2 группы в карьерах. Разработка с погрузкой на автомобили-самосвалы экскаваторами "Обратная лопата" с ковшом вместимостью 1 м3. Глубина котлована до 3 м независимо от объема котлована или его площади, применен коэффициент к затратам труда - 1,2 и к времени эксплуатации машин - 1,2, находящегося на расстоянии до 2 м от поверхности коммуникаций или мешающих предметов, а также объема грунта, находящегося от мешающего наземного предмета (деревьев, столбов и т.д.) в пределах вылета стрелы экскаватора, применен коэффициент к затратам труда - 1,2 и нормам эксплуатации машин - 1,2'м3 грунта*
100 | Е11-010205-0302'4''Грунты 2 группы. Разработка вручную в траншеях глубиной до 2 м без креплений с откосами'м3 грунта*
101 | С3412-101-0203'7.1,85.3''Перевозка строительных грузов самосвалами вне населенных пунктов. Грузоподъемность свыше 5 до 10 т. Расстояние перевозки 3 км'т·км*
102 | Е11-010102-0602(РС100081)'7''Грунты 2-3 группы. Работа на отвале'м3 грунта*
103 | Е11-010205-0502'4''Траншеи, пазухи котлованов и ямы. Засыпка вручную. Группа грунтов 2'м3 грунта*
104 | Е11-010104-0502'132-4''Траншеи и котлованы. Засыпка бульдозерами мощностью 96 кВт (130 л с) при перемещении грунта до 5 м. Группа грунтов 2'м3 грунта*
105 | Е11-010104-0508(Н5.5)(Н52.5)(Н53.5) К=5'132-4''Траншеи и котлованы. Засыпка бульдозерами мощностью 96 кВт (130 л с), добавлять на каждые последующие 5 м перемещения грунта. Группа грунтов 2'м3 грунта*
106 | Е11-010201-0501'132-4''Грунт 1, 2 группы. Уплотнение пневматическими трамбовками'м3 уплотненного грунта*
107 | Е11-230101-0101'3,16''Основание под трубопроводы песчаное. Устройство'м3 основания*
108 | Е11-220501-0301(РС295983)(РС296030)'0,036''Трубопроводы из полимерных раструбных труб (НПВХ), диаметр 110 мм. Укладка'км трубопровода*
109 | С1241-203-0409'36''Труба из поливинилхлорида ПВХ для систем внутреннего водоотведения размерами 110х3,2 мм'м*
110 | Е11-220801-0206(РС296021)'2''Фасонные части полимерные диаметром 110 мм. Установка на сварном соединении'шт.*
111 | L Е11-220801-0201(РС296021)'2''Фасонные части полиэтиленовые: отводы, колени, патрубки, переходы. Установка'шт.*
112 | С1241-208-3603'2''Отвод из поливинилхлорида ПВХ 87° для напорных канализационных труб диаметром 100 мм, с уплотнительной резинкой'шт.*
113 | R-182842#С1241-208-3603'Т''Отвод из поливинилхлорида ПВХ 87° для напорных канализационных труб диаметром 100 мм, с уплотнительной резинкой'шт.*
114 | Е11-230101-0102(РС293008РС100108)'0,2''Основание под колодцы щебеночное. Устройство'м3 основания*
115 | Е11-230601-0106(РС295484)(РС295487РС102739)(РС147499=4,0817)'0,38+0,4.2+0,27+0,02''Колодцы канализационные круглые сборные железобетонные, диаметр 1,5 м. Устройство. Грунты мокрые'м3 конструкций колодца*
116 | С1225-101-0602'1''Плита для колодцев ГОСТ 8020-2016 марки ПН15'шт.*
117 | С1225-101-0109'2''Кольцо колодцев ГОСТ 8020-2016 марки КС 15-9'шт.*
118 | С1225-101-0609'1''Плита для колодцев ГОСТ 8020-2016 марки 1ПП15-1, 2ПП15-1'шт.*
119 | С1225-101-0201'1''Кольцо опорное ГОСТ 8020-2016 марки КО 6'шт.*
120 | Е12-160101-2101(РС102867РС102927)(РС102634=0,03.4#)(РС102927=0,014.4#)(РС295474)(РС296063)'1''Колодцы и камеры. Наращивание кирпичных горловин(4 ряда)'шт*
121 | С1244-202-0101'1''Люк чугунный ГОСТ 3634-99 тип Л (А15)'комплект*
122 | Е11-060101-0119'0,199''Отмостка вокруг люка. Устройство'м3*
123 | Е11-080101-0401'0,25''Замок глиняный'м3 изолирующего слоя*
124 | КГолубев В.В.'Казакова В.С.'Казакова В.С.*

## 811520810_К9
Форма 4
Наименование стройки - |  | ТОО "Павлодарский нефтехимический завод".
Шифр стройки |  | 08.115.20
Наименование объекта - |  | "Строительство станции фильтрования стоков после I системы биологической очистки цеха "Водоснабжения и Канализации"
Шифр объекта |  | 08.115.20-2
|  | ЛОКАЛЬНАЯ СМЕТА № |  |  |  |  | 06-01-02
(Локальный сметный расчет)
| на | Сети НВК.
(наименование работ и затрат)
Основание: |  | 20.224.07-08.115.20-НВК.
[5 empty] | Сметная стоимость | [5 empty] | 2536,894 | тыс.тенге
[5 empty] | Сметная заработная плата | [5 empty] | 693,574 | тыс.тенге
[5 empty] | Нормативная трудоемкость | [5 empty] | 0,448 | тыс.чел-ч
Составлен(а) в текущих ценах 2 квартала 2022 года
№ п/п | Шифр норм, код ресурса | Наименование работ и затрат | Единица измерения | Количество |  | Стоимость единицы, тенге |  | Общая стоимость, тенге |  |  | Накладные расходы, тенге | Всего стоимость с накладными расходами и сметной прибылью, тенге тенге
[6 empty] | Всего | эксплуатация машин | Всего | эксплуатация машин | материалы
|  |  |  | на единицу измерения | по проекту | зарплата рабочих-строителей | зарплата машинистов | зарплата рабочих-строителей | зарплата машинистов | оборудование, мебель, инвентарь | Сметная прибыль, тенге
1 | 2 | 3 | 4 | 5 |  | 6 | 7 | 8 | 9 | 10 | 11 | 12
Коэффициент 1,15 к нормам затрат труда, времени эксплуатации машин (включая затраты труда рабочих машинистов). Строительство новых объектов в стесненных условиях; на территориях действующих предприятий, имеющих разветвленную сеть транспортных и коммуникаций и стесненные условия для складирования материалов. ЭСН РК 8.04-01-2015, приложение Б, таблица Б.1, п.6
РАЗДЕЛ 1.Демонтажные работы
Демонтаж К7
1 | 1101-0205-0302 РСНБ РК 2022 Кзтр и Кэм=1,12 | Грунты 2 группы. Разработка вручную в траншеях глубиной до 2 м без креплений с откосами | м3 грунта |  | 2 | 2886.02 | -- | 5772 | -- | -- | 4156 | 10722
|  | НР - 72%; СП - 8% |  |  |  | 2886.02 | -- | 5772 | -- |  | 794
1.1 | 001-0128 | Затраты труда рабочих (средний разряд работы 2,8). Работы по разработке грунта и устройству земляных конструкций | чел.-ч | 1.9835 | 3.967 | 6: 1455; 8: 5772
2 | 1123-0601-0105 РСНБ РК 2022 Кзтр и Кэм=1,12 К=0,6 | Колодцы канализационные круглые сборные железобетонные, диаметр 1,5 м. Демонтаж | м3 конструкций колодца |  | 1.1 | 19514.52 | 7165.93 | 21466 | 7883 | -- | 16763 | 41287
|  | НР - 99%; СП - 8% |  |  |  | 12348.59 | 3044.18 | 13583 | 3349 |  | 3058
2.1 | 004-0135 | Затраты труда рабочих (средний разряд работы 3,5). Работы по устройству внутренних и наружных инженерных систем | чел.-ч | 7.4614 | 8.2075 | 6: 1655; 8: 13583
2.2 | 099-0100 | Затраты труда машинистов | чел-ч | 1.3369 | 1.4706
2.3 | 311-504-0201 | Трамбовки электрические | маш.-ч | 0.020093 | 0.022102 | 7: 250; 9: 6
2.4 | 315-101-0101 | Электростанции передвижные мощностью до 4 кВт | маш.-ч | 0.010046 | 0.011051 | 7: 2406; 9: 27
2.4 |  | в т.ч. затраты труда машинистов, экипаж 1 чел. | чел-ч | 0.010046 | 0.011051 | 7: 1801; 9: 19.9
2.5 | 314-503-0601 | Автопогрузчики, грузоподъёмность 5 т | маш.-ч | 0.012365 | 0.013601 | 7: 5811; 9: 79
2.5 |  | в т.ч. затраты труда машинистов, экипаж 1 чел. | чел-ч | 0.012365 | 0.013601 | 7: 1801; 9: 24.5
2.6 | 314-102-0101 | Краны на автомобильном ходу максимальной грузоподъёмностью 10 т | маш.-ч | 0.82535 | 0.90789 | 7: 6195; 9: 5624
2.6 |  | в т.ч. затраты труда машинистов, экипаж 1 чел. | чел-ч | 0.82535 | 0.90789 | 7: 2572; 9: 2335.08
2.7 | 331-101-0101 | Автомобили бортовые грузоподъёмностью до 5 т | маш.-ч | 0.48918 | 0.5381 | 7: 3990; 9: 2147
2.7 |  | в т.ч. затраты труда машинистов, экипаж 1 чел. | чел-ч | 0.48918 | 0.5381 | 7: 1801; 9: 969.12
3 | 1122-0301-0105 РСНБ РК 2022 Кзтр и Кэм=1,12 К=0,6 | Трубы водопроводные стальные, диаметр 150 мм. Демонтажм | км трубопровода |  | 0.001 | 777212.71 | 227751.91 | 777 | 228 | -- | 628 | 1518
|  | НР - 99%; СП - 8% |  |  |  | 549460.8 | 84972.39 | 549 | 85 |  | 112
3.1 | 004-0145 | Затраты труда рабочих (средний разряд работы 4,5). Работы по устройству внутренних и наружных инженерных систем | чел.-ч | 278.208 | 0.27821 | 6: 1975; 8: 549
3.2 | 099-0100 | Затраты труда машинистов | чел-ч | 39.8224 | 0.0398
3.3 | 315-201-0401 | Агрегаты сварочные двухпостовые для ручной сварки на тракторе, мощность 79 кВт (108 л.с.) | маш.-ч | 16.8084 | 0.016808 | 7: 6591; 9: 111
3.3 |  | в т.ч. затраты труда машинистов, экипаж 1 чел. | чел-ч | 16.8084 | 0.016808 | 7: 2152; 9: 36.17
3.4 | 311-101-1302 | Бульдозеры-рыхлители на гусеничном ходу, легкого класса при сооружении магистральных трубопроводов мощностью свыше 66 до 96 кВт, массой свыше 8,5 до 14 т | маш.-ч | 1.1901 | 0.00119 | 7: 9606; 9: 11
3.4 |  | в т.ч. затраты труда машинистов, экипаж 1 чел. | чел-ч | 1.1901 | 0.00119 | 7: 2572; 9: 3.06
3.5 | 324-102-0101 | Трубоукладчики для труб диаметром до 400 мм, грузоподъёмность 6,3 т | маш.-ч | 8.3462 | 0.008346 | 7: 8390; 9: 70
3.5 |  | в т.ч. затраты труда машинистов, экипаж 1 чел. | чел-ч | 8.3462 | 0.008346 | 7: 2572; 9: 21.47
3.6 | 343-202-0101 | Машины шлифовальные электрические | маш.-ч | 19.1268 | 0.019127 | 7: 44; 9: 0.84
3.7 | 324-105-0401 | Установка для гидравлических испытаний трубопроводов, давление нагнетания от 0,1 МПа (1 кгс/см2) до 10 МПа (100 кгс/см2) | маш.-ч | 15.456 | 0.015456 | 7: 86; 9: 1
3.8 | 315-103-0701 | Электрические печи для сушки сварочных материалов с регулированием температуры в пределах 80-500°С | маш.-ч | 2.7048 | 0.002705 | 7: 179; 9: 0.48
3.9 | 315-101-0101 | Электростанции передвижные мощностью до 4 кВт | маш.-ч | 13.2072 | 0.013207 | 7: 2406; 9: 32
3.9 |  | в т.ч. затраты труда машинистов, экипаж 1 чел. | чел-ч | 13.2072 | 0.013207 | 7: 1801; 9: 23.79
3.10 | 331-101-0101 | Автомобили бортовые грузоподъёмностью до 5 т | маш.-ч | 0.27048 | 0.00027 | 7: 3990; 9: 1
3.10 |  | в т.ч. затраты труда машинистов, экипаж 1 чел. | чел-ч | 0.27048 | 0.00027 | 7: 1801; 9: 0.49
Демонтаж К1
4 | 1101-0101-0320 РСНБ РК 2022 Кзтр и Кэм=1,12 | Грунты 2 группы в карьерах. Разработка в отвал экскаваторами "Обратная лопата" с ковшом вместимостью 1 м3. Глубина котлована до 3 м независимо от объема котлована или его площади, применен коэффициент к затратам труда - 1,2 и к времени эксплуатации машин - 1,2, находящегося на расстоянии до 2 м от поверхности коммуникаций или мешающих предметов, а также объема грунта, находящегося от мешающего наземного предмета (деревьев, столбов и т.д.) в пределах вылета стрелы экскаватора, применен коэффициент к затратам труда - 1,2 и нормам эксплуатации машин - 1,2 | м3 грунта |  | 24.2594 | 209.97 | 199.99 | 5094 | 4851 | -- | 924 | 6500
|  | НР - 72%; СП - 8% |  |  |  | 9.98 | 42.93 | 242 | 1041 |  | 482
4.1 | 001-0120 | Затраты труда рабочих (средний разряд работы 2). Работы по разработке грунта и устройству земляных конструкций | чел.-ч | 0.0079 | 0.19165 | 6: 1261; 8: 242
4.2 | 099-0100 | Затраты труда машинистов | чел-ч | 0.0167 | 0.4051
4.3 | 311-401-0106 | Экскаваторы одноковшовые дизельные на гусеничном ходу ковш свыше 0,65 до 1 м3, масса свыше 13 до 20 т | маш.-ч | 0.016692 | 0.40495 | 7: 11981; 9: 4852
4.3 |  | в т.ч. затраты труда машинистов, экипаж 1 чел. | чел-ч | 0.016692 | 0.40495 | 7: 2572; 9: 1041.53
5 | 1101-0205-0302 РСНБ РК 2022 Кзтр и Кэм=1,12 | Грунты 2 группы. Разработка вручную в траншеях глубиной до 2 м без креплений с откосами | м3 грунта |  | 0.75029 | 2886.02 | -- | 2165 | -- | -- | 1559 | 4022
|  | НР - 72%; СП - 8% |  |  |  | 2886.02 | -- | 2165 | -- |  | 298
5.1 | 001-0128 | Затраты труда рабочих (средний разряд работы 2,8). Работы по разработке грунта и устройству земляных конструкций | чел.-ч | 1.9835 | 1.4882 | 6: 1455; 8: 2165
6 | 1101-0102-0320 РСНБ РК 2022 Кзтр и Кэм=1,12 | Грунты 2 группы в карьерах. Разработка с погрузкой на автомобили-самосвалы экскаваторами "Обратная лопата" с ковшом вместимостью 1 м3-недостающий грунт | м3 грунта |  | 11.8339 | 211.47 | 203.38 | 2503 | 2407 | -- | 466 | 3207
|  | НР - 72%; СП - 8% |  |  |  | 8.09 | 46.61 | 96 | 552 |  | 238
6.1 | 001-0120 | Затраты труда рабочих (средний разряд работы 2). Работы по разработке грунта и устройству земляных конструкций | чел.-ч | 0.0064 | 0.075737 | 6: 1261; 8: 96
6.2 | 099-0100 | Затраты труда машинистов | чел-ч | 0.0181 | 0.2142
6.3 | 311-101-0102 | Бульдозеры-рыхлители на гусеничном ходу, легкого класса мощностью свыше 66 до 96 кВт, массой свыше 8,5 до 14 т | маш.-ч | 0.004289 | 0.050756 | 7: 8776; 9: 445
6.3 |  | в т.ч. затраты труда машинистов, экипаж 1 чел. | чел-ч | 0.004289 | 0.050756 | 7: 2572; 9: 130.54
6.4 | 311-401-0106 | Экскаваторы одноковшовые дизельные на гусеничном ходу ковш свыше 0,65 до 1 м3, масса свыше 13 до 20 т | маш.-ч | 0.013833 | 0.1637 | 7: 11981; 9: 1961
6.4 |  | в т.ч. затраты труда машинистов, экипаж 1 чел. | чел-ч | 0.013833 | 0.1637 | 7: 2572; 9: 421.03
7 | 412-101-0203 РСНБ РК 2022 | Перевозка строительных грузов самосвалами вне населенных пунктов. Грузоподъемность свыше 5 до 10 т. Расстояние перевозки 3 км | т·км |  | 65.678 | 76 | -- | 4992 | -- |  | -- | 5391
|  | СП - 8% |  |  |  | -- | -- | -- | -- |  | 399
8 | 1101-0205-0502 РСНБ РК 2022 Кзтр и Кэм=1,12 | Траншеи, пазухи котлованов и ямы. Засыпка вручную. Группа грунтов 2 | м3 грунта |  | 0.75029 | 1506.08 | -- | 1130 | -- | -- | 814 | 2099
|  | НР - 72%; СП - 8% |  |  |  | 1506.08 | -- | 1130 | -- |  | 155
8.1 | 001-0117 | Затраты труда рабочих (средний разряд работы 1,7). Работы по разработке грунта и устройству земляных конструкций | чел.-ч | 1.2519 | 0.93929 | 6: 1203; 8: 1130
9 | 1101-0104-0502 РСНБ РК 2022 Кзтр и Кэм=1,12 | Траншеи и котлованы. Засыпка бульдозерами мощностью 96 кВт (130 л с) при перемещении грунта до 5 м. Группа грунтов 2 | м3 грунта |  | 36.0933 | 68.95 | 68.95 | 2489 | 2488 | -- | 525 | 3255
|  | НР - 72%; СП - 8% |  |  |  | -- | 20.21 | -- | 729 |  | 241
9.1 | 099-0100 | Затраты труда машинистов | чел-ч | 0.0079 | 0.2851
9.2 | 311-101-0102 | Бульдозеры-рыхлители на гусеничном ходу, легкого класса мощностью свыше 66 до 96 кВт, массой свыше 8,5 до 14 т | маш.-ч | 0.007857 | 0.28358 | 7: 8776; 9: 2489
9.2 |  | в т.ч. затраты труда машинистов, экипаж 1 чел. | чел-ч | 0.007857 | 0.28358 | 7: 2572; 9: 729.36
10 | 1101-0104-0508 РСНБ РК 2022 Кзтр и Кэм=1,12 К=5 | Траншеи и котлованы. Засыпка бульдозерами мощностью 96 кВт (130 л с), добавлять на каждые последующие 5 м перемещения грунта. Группа грунтов 2 | м3 грунта |  | 36.0933 | 166.16 | 166.16 | 5997 | 5998 | -- | 1265 | 7844
|  | НР - 72%; СП - 8% |  |  |  | -- | 48.7 | -- | 1758 |  | 581
10.1 | 099-0100 | Затраты труда машинистов | чел-ч | 0.0189 | 0.6822
10.2 | 311-101-0102 | Бульдозеры-рыхлители на гусеничном ходу, легкого класса мощностью свыше 66 до 96 кВт, массой свыше 8,5 до 14 т | маш.-ч | 0.018934 | 0.68338 | 7: 8776; 9: 5997
10.2 |  | в т.ч. затраты труда машинистов, экипаж 1 чел. | чел-ч | 0.018934 | 0.68338 | 7: 2572; 9: 1757.64
11 | 1101-0201-0501 РСНБ РК 2022 Кзтр и Кэм=1,12 | Грунт 1, 2 группы. Уплотнение пневматическими трамбовками | м3 уплотненного грунта |  | 36.0933 | 281.18 | 134.43 | 10149 | 4852 | -- | 5396 | 16788
|  | НР - 72%; СП - 8% |  |  |  | 146.75 | 60.89 | 5297 | 2198 |  | 1243
11.1 | 001-0110 | Затраты труда рабочих (средний разряд работы 1). Работы по разработке грунта и устройству земляных конструкций | чел.-ч | 0.1391 | 5.0206 | 6: 1055; 8: 5297
11.2 | 099-0100 | Затраты труда машинистов | чел-ч | 0.0338 | 1.22
11.3 | 315-102-0102 | Компрессоры передвижные с двигателем внутреннего сгорания давлением до 686 кПа (7 атм), производительность 5 м3/мин | маш.-ч | 0.03381 | 1.2203 | 7: 3924; 9: 4789
11.3 |  | в т.ч. затраты труда машинистов, экипаж 1 чел. | чел-ч | 0.03381 | 1.2203 | 7: 1801; 9: 2197.79
11.4 | 343-402-0101 | Трамбовки пневматические при работе от компрессора | маш.-ч | 0.13524 | 4.8813 | 7: 13; 9: 63
12 | 1123-0601-0105 РСНБ РК 2022 Кзтр и Кэм=1,12 К=0,6 | Колодцы канализационные круглые сборные железобетонные, диаметр 1,5 м. Демонтаж | м3 конструкций колодца |  | 2.36 | 19514.52 | 7165.93 | 46054 | 16911 | -- | 35964 | 88579
|  | НР - 99%; СП - 8% |  |  |  | 12348.59 | 3044.18 | 29143 | 7184 |  | 6561
12.1 | 004-0135 | Затраты труда рабочих (средний разряд работы 3,5). Работы по устройству внутренних и наружных инженерных систем | чел.-ч | 7.4614 | 17.6089 | 6: 1655; 8: 29143
12.2 | 099-0100 | Затраты труда машинистов | чел-ч | 1.3369 | 3.1551
12.3 | 311-504-0201 | Трамбовки электрические | маш.-ч | 0.020093 | 0.047419 | 7: 250; 9: 12
12.4 | 315-101-0101 | Электростанции передвижные мощностью до 4 кВт | маш.-ч | 0.010046 | 0.02371 | 7: 2406; 9: 57
12.4 |  | в т.ч. затраты труда машинистов, экипаж 1 чел. | чел-ч | 0.010046 | 0.02371 | 7: 1801; 9: 42.7
12.5 | 314-503-0601 | Автопогрузчики, грузоподъёмность 5 т | маш.-ч | 0.012365 | 0.029181 | 7: 5811; 9: 170
12.5 |  | в т.ч. затраты труда машинистов, экипаж 1 чел. | чел-ч | 0.012365 | 0.029181 | 7: 1801; 9: 52.55
12.6 | 314-102-0101 | Краны на автомобильном ходу максимальной грузоподъёмностью 10 т | маш.-ч | 0.82535 | 1.9478 | 7: 6195; 9: 12067
12.6 |  | в т.ч. затраты труда машинистов, экипаж 1 чел. | чел-ч | 0.82535 | 1.9478 | 7: 2572; 9: 5009.81
12.7 | 331-101-0101 | Автомобили бортовые грузоподъёмностью до 5 т | маш.-ч | 0.48918 | 1.1545 | 7: 3990; 9: 4606
12.7 |  | в т.ч. затраты труда машинистов, экипаж 1 чел. | чел-ч | 0.48918 | 1.1545 | 7: 1801; 9: 2079.2
13 | 1122-0201-0105 РСНБ РК 2022 Кзтр и Кэм=1,12 К=0,6 | Трубы водопроводные чугунные напорные раструбные, диаметр 150 мм. Укладка при заделке раструбов асбестоцементом | км трубопровода |  | 0.035 | 600296.09 | 17027.98 | 21010 | 596 | 2331 | 18117 | 42258
|  | НР - 99%; СП - 8% |  |  |  | 516653.89 | 6216.1 | 18083 | 218 |  | 3130
13.1 | 004-0136 | Затраты труда рабочих (средний разряд работы 3,6). Работы по устройству внутренних и наружных инженерных систем | чел.-ч | 306.8016 | 10.7381 | 6: 1684; 8: 18083
13.2 | 099-0100 | Затраты труда машинистов | чел-ч | 2.7898 | 0.0976
13.3 | 324-102-0101 | Трубоукладчики для труб диаметром до 400 мм, грузоподъёмность 6,3 т | маш.-ч | 1.5456 | 0.054096 | 7: 8390; 9: 454
13.3 |  | в т.ч. затраты труда машинистов, экипаж 1 чел. | чел-ч | 1.5456 | 0.054096 | 7: 2572; 9: 139.13
13.4 | 324-105-0401 | Установка для гидравлических испытаний трубопроводов, давление нагнетания от 0,1 МПа (1 кгс/см2) до 10 МПа (100 кгс/см2) | маш.-ч | 9.2736 | 0.32458 | 7: 86; 9: 28
13.5 | 315-101-0101 | Электростанции передвижные мощностью до 4 кВт | маш.-ч | 1.0742 | 0.037597 | 7: 2406; 9: 90
13.5 |  | в т.ч. затраты труда машинистов, экипаж 1 чел. | чел-ч | 1.0742 | 0.037597 | 7: 1801; 9: 67.71
13.6 | 331-101-0101 | Автомобили бортовые грузоподъёмностью до 5 т | маш.-ч | 0.17002 | 0.005951 | 7: 3990; 9: 24
13.6 |  | в т.ч. затраты труда машинистов, экипаж 1 чел. | чел-ч | 0.17002 | 0.005951 | 7: 1801; 9: 10.72
13.7 | 212-401-0104 | Раствор кладочный цементный ГОСТ 28013-98 марки М100 | м3 | 0.084 | 0.00294 | 6: 22413; 10: 66
13.8 | 215-202-0503 | Брусок обрезной хвойных пород длиной от 4 м до 6,5 м, шириной от 75 мм до 150 мм, толщиной от 40 мм до 75 мм ГОСТ 8486-86 сорт 3 | м3 | 0.042 | 0.00147 | 6: 102092; 10: 150
13.9 | 261-107-0447 | Каболка | т | 0.03195 | 0.001118 | 6: 1789060; 10: 2001
13.10 | 217-603-0103 | Вода питьевая ГОСТ 2874-82 | м3 | 21.6 | 0.756 | 6: 152; 10: 115
|  | ИТОГО ПО РАЗДЕЛУ 1 | Тенге |  |  |  |  | 129598 | 46214 | 2331 | 86577 | 233470
[8 empty] | 76060 | 17114 | -- | 17292
| Стоимость общестроительных работ |  | Тенге |  |  | 8: 129598
| Материалы |  | Тенге |  |  | 8: 2331
| Всего заработная плата |  | Тенге |  |  | 9: 93174
| Транспортные расходы |  | Тенге |  |  | 8: 4992
|  | Накладные расходы | Тенге |  |  | 8: 86577
|  | Сметная прибыль | Тенге |  |  | 8: 17292
| ВСЕГО, Стоимость общестроительных работ |  | Тенге |  |  | 8: 233467
|  | Нормативная трудоемкость | чел.-ч |  |  | 12: 54
|  | Сметная заработная плата | Тенге |  |  | 9: 93174
|  | ИТОГО ПО РАЗДЕЛУ 1 | Тенге |  |  | 8: 233467
|  | Нормативная трудоемкость | чел.-ч |  |  | 12: 54
|  | Сметная заработная плата | Тенге |  |  | 9: 93174
РАЗДЕЛ 2.Монтаж В1
14 | 1101-0101-0320 РСНБ РК 2022 Кзтр и Кэм=1,12 | Грунты 2 группы в карьерах. Разработка в отвал экскаваторами "Обратная лопата" с ковшом вместимостью 1 м3. Глубина котлована до 3 м независимо от объема котлована или его площади, применен коэффициент к затратам труда - 1,2 и к времени эксплуатации машин - 1,2, находящегося на расстоянии до 2 м от поверхности коммуникаций или мешающих предметов, а также объема грунта, находящегося от мешающего наземного предмета (деревьев, столбов и т.д.) в пределах вылета стрелы экскаватора, применен коэффициент к затратам труда - 1,2 и нормам эксплуатации машин - 1,2 | м3 грунта |  | 45.272 | 209.97 | 199.99 | 9506 | 9054 | -- | 1725 | 12130
|  | НР - 72%; СП - 8% |  |  |  | 9.98 | 42.93 | 452 | 1944 |  | 899
14.1 | 001-0120 | Затраты труда рабочих (средний разряд работы 2). Работы по разработке грунта и устройству земляных конструкций | чел.-ч | 0.0079 | 0.35765 | 6: 1261; 8: 451
14.2 | 099-0100 | Затраты труда машинистов | чел-ч | 0.0167 | 0.756
14.3 | 311-401-0106 | Экскаваторы одноковшовые дизельные на гусеничном ходу ковш свыше 0,65 до 1 м3, масса свыше 13 до 20 т | маш.-ч | 0.016692 | 0.7557 | 7: 11981; 9: 9054
14.3 |  | в т.ч. затраты труда машинистов, экипаж 1 чел. | чел-ч | 0.016692 | 0.7557 | 7: 2572; 9: 1943.67
15 | 1101-0102-0320 РСНБ РК 2022 Кзтр и Кэм=1,12 | Грунты 2 группы в карьерах. Разработка с погрузкой на автомобили-самосвалы экскаваторами "Обратная лопата" с ковшом вместимостью 1 м3. Глубина котлована до 3 м независимо от объема котлована или его площади, применен коэффициент к затратам труда - 1,2 и к времени эксплуатации машин - 1,2, находящегося на расстоянии до 2 м от поверхности коммуникаций или мешающих предметов, а также объема грунта, находящегося от мешающего наземного предмета (деревьев, столбов и т.д.) в пределах вылета стрелы экскаватора, применен коэффициент к затратам труда - 1,2 и нормам эксплуатации машин - 1,2 | м3 грунта |  | 11.4 | 304.51 | 292.86 | 3471 | 3338 | -- | 646 | 4447
|  | НР - 72%; СП - 8% |  |  |  | 11.65 | 67.12 | 133 | 765 |  | 329
15.1 | 001-0120 | Затраты труда рабочих (средний разряд работы 2). Работы по разработке грунта и устройству земляных конструкций | чел.-ч | 0.0092 | 0.10488 | 6: 1261; 8: 132
15.2 | 099-0100 | Затраты труда машинистов | чел-ч | 0.0261 | 0.2975
15.3 | 311-101-0102 | Бульдозеры-рыхлители на гусеничном ходу, легкого класса мощностью свыше 66 до 96 кВт, массой свыше 8,5 до 14 т | маш.-ч | 0.006176 | 0.070409 | 7: 8776; 9: 618
15.3 |  | в т.ч. затраты труда машинистов, экипаж 1 чел. | чел-ч | 0.006176 | 0.070409 | 7: 2572; 9: 181.09
15.4 | 311-401-0106 | Экскаваторы одноковшовые дизельные на гусеничном ходу ковш свыше 0,65 до 1 м3, масса свыше 13 до 20 т | маш.-ч | 0.01992 | 0.22708 | 7: 11981; 9: 2721
15.4 |  | в т.ч. затраты труда машинистов, экипаж 1 чел. | чел-ч | 0.01992 | 0.22708 | 7: 2572; 9: 584.06
16 | 1101-0205-0302 РСНБ РК 2022 Кзтр и Кэм=1,12 | Грунты 2 группы. Разработка вручную в траншеях глубиной до 2 м без креплений с откосами | м3 грунта |  | 24.288 | 2886.02 | -- | 70096 | -- | -- | 50469 | 130210
|  | НР - 72%; СП - 8% |  |  |  | 2886.02 | -- | 70096 | -- |  | 9645
16.1 | 001-0128 | Затраты труда рабочих (средний разряд работы 2,8). Работы по разработке грунта и устройству земляных конструкций | чел.-ч | 1.9835 | 48.1752 | 6: 1455; 8: 70095
17 | 412-101-0203 РСНБ РК 2022 | Перевозка строительных грузов самосвалами вне населенных пунктов. Грузоподъемность свыше 5 до 10 т. Расстояние перевозки 3 км | т·км |  | 63.27 | 76 | -- | 4809 | -- |  | -- | 5194
|  | СП - 8% |  |  |  | -- | -- | -- | -- |  | 385
18 | 1101-0102-0602 РСНБ РК 2022 Кзтр и Кэм=1,12 | Грунты 2-3 группы. Работа на отвале | м3 грунта |  | 11.4 | 46.64 | 41.24 | 532 | 470 | -- | 144 | 730
|  | НР - 72%; СП - 8% |  |  |  | 5.4 | 12.14 | 62 | 138 |  | 54
18.1 | 001-0120 | Затраты труда рабочих (средний разряд работы 2). Работы по разработке грунта и устройству земляных конструкций | чел.-ч | 0.0043 | 0.04902 | 6: 1261; 8: 62
18.2 | 099-0100 | Затраты труда машинистов | чел-ч | 0.0048 | 0.0547
18.3 | 332-101-0101 | Автомобили-самосвалы общестроительные (дорожные) грузоподъёмностью 7 т | маш.-ч | 0.000103 | 0.001175 | 7: 4173; 9: 5
18.3 |  | в т.ч. затраты труда машинистов, экипаж 1 чел. | чел-ч | 0.000103 | 0.001175 | 7: 1801; 9: 2.12
18.4 | 311-101-0102 | Бульдозеры-рыхлители на гусеничном ходу, легкого класса мощностью свыше 66 до 96 кВт, массой свыше 8,5 до 14 т | маш.-ч | 0.00465 | 0.053006 | 7: 8776; 9: 465
18.4 |  | в т.ч. затраты труда машинистов, экипаж 1 чел. | чел-ч | 0.00465 | 0.053006 | 7: 2572; 9: 136.33
19 | 1101-0205-0502 РСНБ РК 2022 Кзтр и Кэм=1,12 | Траншеи, пазухи котлованов и ямы. Засыпка вручную. Группа грунтов 2 | м3 грунта |  | 24.288 | 1506.08 | -- | 36580 | -- | -- | 26337 | 67951
|  | НР - 72%; СП - 8% |  |  |  | 1506.08 | -- | 36580 | -- |  | 5033
19.1 | 001-0117 | Затраты труда рабочих (средний разряд работы 1,7). Работы по разработке грунта и устройству земляных конструкций | чел.-ч | 1.2519 | 30.4061 | 6: 1203; 8: 36579
20 | 1101-0104-0502 РСНБ РК 2022 Кзтр и Кэм=1,12 | Траншеи и котлованы. Засыпка бульдозерами мощностью 96 кВт (130 л с) при перемещении грунта до 5 м. Группа грунтов 2 | м3 грунта |  | 45.272 | 68.95 | 68.95 | 3122 | 3122 | -- | 659 | 4083
|  | НР - 72%; СП - 8% |  |  |  | -- | 20.21 | -- | 915 |  | 302
20.1 | 099-0100 | Затраты труда машинистов | чел-ч | 0.0079 | 0.3576
20.2 | 311-101-0102 | Бульдозеры-рыхлители на гусеничном ходу, легкого класса мощностью свыше 66 до 96 кВт, массой свыше 8,5 до 14 т | маш.-ч | 0.007857 | 0.35569 | 7: 8776; 9: 3122
20.2 |  | в т.ч. затраты труда машинистов, экипаж 1 чел. | чел-ч | 0.007857 | 0.35569 | 7: 2572; 9: 914.84
21 | 1101-0104-0508 РСНБ РК 2022 Кзтр и Кэм=1,12 К=5 | Траншеи и котлованы. Засыпка бульдозерами мощностью 96 кВт (130 л с), добавлять на каждые последующие 5 м перемещения грунта. Группа грунтов 2 | м3 грунта |  | 45.272 | 166.16 | 166.16 | 7522 | 7523 | -- | 1587 | 9838
|  | НР - 72%; СП - 8% |  |  |  | -- | 48.7 | -- | 2205 |  | 729
21.1 | 099-0100 | Затраты труда машинистов | чел-ч | 0.0189 | 0.8556
21.2 | 311-101-0102 | Бульдозеры-рыхлители на гусеничном ходу, легкого класса мощностью свыше 66 до 96 кВт, массой свыше 8,5 до 14 т | маш.-ч | 0.018934 | 0.85716 | 7: 8776; 9: 7522
21.2 |  | в т.ч. затраты труда машинистов, экипаж 1 чел. | чел-ч | 0.018934 | 0.85716 | 7: 2572; 9: 2204.62
22 | 1101-0201-0501 РСНБ РК 2022 Кзтр и Кэм=1,12 | Грунт 1, 2 группы. Уплотнение пневматическими трамбовками | м3 уплотненного грунта |  | 45.272 | 281.18 | 134.43 | 12730 | 6086 | -- | 6768 | 21058
|  | НР - 72%; СП - 8% |  |  |  | 146.75 | 60.89 | 6644 | 2757 |  | 1560
22.1 | 001-0110 | Затраты труда рабочих (средний разряд работы 1). Работы по разработке грунта и устройству земляных конструкций | чел.-ч | 0.1391 | 6.2973 | 6: 1055; 8: 6644
22.2 | 099-0100 | Затраты труда машинистов | чел-ч | 0.0338 | 1.5302
22.3 | 315-102-0102 | Компрессоры передвижные с двигателем внутреннего сгорания давлением до 686 кПа (7 атм), производительность 5 м3/мин | маш.-ч | 0.03381 | 1.5306 | 7: 3924; 9: 6006
22.3 |  | в т.ч. затраты труда машинистов, экипаж 1 чел. | чел-ч | 0.03381 | 1.5306 | 7: 1801; 9: 2756.69
22.4 | 343-402-0101 | Трамбовки пневматические при работе от компрессора | маш.-ч | 0.13524 | 6.1226 | 7: 13; 9: 80
23 | 1123-0101-0101 РСНБ РК 2022 Кзтр и Кэм=1,12 | Основание под трубопроводы песчаное. Устройство | м3 основания |  | 1.946 | 5207.29 | 261.96 | 10133 | 510 | 6087 | 3657 | 14893
|  | НР - 99%; СП - 8% |  |  |  | 1816.93 | 81.19 | 3536 | 158 |  | 1103
23.1 | 004-0125 | Затраты труда рабочих (средний разряд работы 2,5). Работы по устройству внутренних и наружных инженерных систем | чел.-ч | 1.3138 | 2.5567 | 6: 1383; 8: 3536
23.2 | 099-0100 | Затраты труда машинистов | чел-ч | 0.0451 | 0.0878
23.3 | 314-503-0601 | Автопогрузчики, грузоподъёмность 5 т | маш.-ч | 0.04508 | 0.087726 | 7: 5811; 9: 510
23.3 |  | в т.ч. затраты труда машинистов, экипаж 1 чел. | чел-ч | 0.04508 | 0.087726 | 7: 1801; 9: 157.99
23.4 | 211-401-0101 | Песок ГОСТ 8736-2014 природный | м3 | 1.1 | 2.1406 | 6: 2844; 10: 6088
24 | 1122-0501-0422 РСНБ РК 2022 Кзтр и Кэм=1,12 Изм. и доп. вып. 25 | Трубопроводы из полимерных труб наружным диаметром 50 мм. Укладка в траншею | км трубопровода |  | 0.024 | 633494.28 | 287650.55 | 15204 | 6904 | -- | 10445 | 27701
|  | НР - 99%; СП - 8% |  |  |  | 345843.73 | 93754.39 | 8300 | 2250 |  | 2052
24.1 | 004-0131 | Затраты труда рабочих (средний разряд работы 3,1). Работы по устройству внутренних и наружных инженерных систем | чел.-ч | 225.0122 | 5.4003 | 6: 1537; 8: 8300
24.2 | 099-0100 | Затраты труда машинистов | чел-ч | 47.2082 | 1.133
24.3 | 314-401-1201 | Краны-манипуляторы, грузоподъёмность 1,6 т | маш.-ч | 33.8565 | 0.81256 | 7: 3973; 9: 3228
24.3 |  | в т.ч. затраты труда машинистов, экипаж 1 чел. | чел-ч | 33.8565 | 0.81256 | 7: 1801; 9: 1463.41
24.4 | 314-102-0104 | Краны на автомобильном ходу максимальной грузоподъёмностью 25 т | маш.-ч | 4.3931 | 0.10544 | 7: 13784; 9: 1453
24.4 |  | в т.ч. затраты труда машинистов, экипаж 1 чел. | чел-ч | 4.3931 | 0.10544 | 7: 3073; 9: 324
24.5 | 333-101-0101 | Тягачи седельные грузоподъёмностью 12 т | маш.-ч | 8.9586 | 0.21501 | 7: 5409; 9: 1163
24.5 |  | в т.ч. затраты труда машинистов, экипаж 1 чел. | чел-ч | 8.9586 | 0.21501 | 7: 2152; 9: 462.69
24.6 | 333-201-0101 | Полуприцепы общего назначения грузоподъёмностью 12 т | маш.-ч | 8.9586 | 0.21501 | 7: 825; 9: 177
24.7 | 315-101-0301 | Электростанции переносные, мощность до 4 кВт | маш.-ч | 54.5646 | 1.3095 | 7: 556; 9: 728
24.8 | 315-202-0202 | Аппарат для сварки полиэтиленовых труб, диаметры свариваемых труб от 40 до 100 мм | маш.-ч | 49.2194 | 1.1813 | 7: 130; 9: 154
25 | 241-201-0305 РСНБ РК 2022 | Труба полиэтиленовая для водоснабжения PE 100 SDR 9 ГОСТ 18599-2001 размерами 40х4,5 мм | м |  | 24 | 639 | -- | 15336 | -- | 15336 | -- | 16563
|  | СП - 8% |  |  |  | -- | -- | -- | -- |  | 1227
26 | 1122-0801-0204 РСНБ РК 2022 Кзтр и Кэм=1,12 Изм. и доп. вып. 25 | Фасонные части полимерные диаметром 50 мм. Установка на сварном соединении | шт. |  | 6 | 1800.58 | 147.28 | 10803 | 884 | -- | 9823 | 22276
|  | НР - 99%; СП - 8% |  |  |  | 1653.3 | 0.46 | 9920 | 3 |  | 1650
26.1 | 004-0135 | Затраты труда рабочих (средний разряд работы 3,5). Работы по устройству внутренних и наружных инженерных систем | чел.-ч | 0.999 | 5.994 | 6: 1655; 8: 9920
26.2 | 099-0100 | Затраты труда машинистов | чел-ч | 0.0003 | 0.0018
26.3 | 331-101-0101 | Автомобили бортовые грузоподъёмностью до 5 т | маш.-ч | 0.000258 | 0.001546 | 7: 3990; 9: 6
26.3 |  | в т.ч. затраты труда машинистов, экипаж 1 чел. | чел-ч | 0.000258 | 0.001546 | 7: 1801; 9: 2.78
26.4 | 315-101-0301 | Электростанции переносные, мощность до 4 кВт | маш.-ч | 0.2254 | 1.3524 | 7: 556; 9: 752
26.5 | 315-202-0202 | Аппарат для сварки полиэтиленовых труб, диаметры свариваемых труб от 40 до 100 мм | маш.-ч | 0.161 | 0.966 | 7: 130; 9: 126
27 | 241-208-0712 РСНБ РК 2022 | Отвод полиэтиленовый с внутренней резьбой 90° компрессионный PN 10 размерами 40х1 1/4" | шт. |  | 3 | 598 | -- | 1794 | -- | 1794 | -- | 1938
|  | СП - 8% |  |  |  | -- | -- | -- | -- |  | 144
28 | 241-211-1509 РСНБ РК 2022 | Муфта полипропиленовая PP-R комбинированная с внутренней резьбой под ключ размерами 40х1 1/4" | шт. |  | 3 | 1304 | -- | 3912 | -- | 3912 | -- | 4225
|  | СП - 8% |  |  |  | -- | -- | -- | -- |  | 313
29 | 1122-1101-0101 РСНБ РК 2022 Кзтр и Кэм=1,12 | Штуцеры (патрубки) стальные, диаметр до 50 мм. Врезка в существующие сети из стальных труб | врезка |  | 2 | 7319.62 | 3716.16 | 14639 | 7432 | 362 | 9312 | 25867
|  | НР - 99%; СП - 8% |  |  |  | 3422.47 | 1280.72 | 6845 | 2561 |  | 1916
29.1 | 004-0147 | Затраты труда рабочих (средний разряд работы 4,7). Работы по устройству внутренних и наружных инженерных систем | чел.-ч | 1.6744 | 3.3488 | 6: 2044; 8: 6845
29.2 | 099-0100 | Затраты труда машинистов | чел-ч | 0.6182 | 1.2364
29.3 | 315-201-0401 | Агрегаты сварочные двухпостовые для ручной сварки на тракторе, мощность 79 кВт (108 л.с.) | маш.-ч | 0.47656 | 0.95312 | 7: 6591; 9: 6282
29.3 |  | в т.ч. затраты труда машинистов, экипаж 1 чел. | чел-ч | 0.47656 | 0.95312 | 7: 2152; 9: 2051.11
29.4 | 331-101-0101 | Автомобили бортовые грузоподъёмностью до 5 т | маш.-ч | 0.14168 | 0.28336 | 7: 3990; 9: 1131
29.4 |  | в т.ч. затраты труда машинистов, экипаж 1 чел. | чел-ч | 0.14168 | 0.28336 | 7: 1801; 9: 510.33
29.5 | 315-202-0501 | Аппарат для газовой сварки и резки | маш.-ч | 0.11592 | 0.23184 | 7: 85; 9: 20
29.6 | 217-605-0108 | Ацетилен технический газообразный ГОСТ 5457-75 | м3 | 0.018 | 0.036 | 6: 7202; 10: 259
29.7 | 217-605-0101 | Кислород технический газообразный ГОСТ 5583-78 | м3 | 0.074 | 0.148 | 6: 317; 10: 47
29.8 | 261-107-0567 | Электроды, d=4 мм, Э42 ГОСТ 9466-75 | т | 0.0001 | 0.0002 | 6: 278998; 10: 56
30 | 241-101-0113 РСНБ РК 2022 | Труба стальная сварная водогазопроводная легкая ГОСТ 3262-75 размерами 38х3,0 мм | м |  | 0.4 | 1426 | -- | 570 | -- | 570 | -- | 616
|  | СП - 8% |  |  |  | -- | -- | -- | -- |  | 46
31 | 241-101-0104 РСНБ РК 2022 | Труба стальная сварная водогазопроводная легкая ГОСТ 3262-75 размерами 18х2,2 мм | м |  | 0.2 | 694 | -- | 139 | -- | 139 | -- | 150
|  | СП - 8% |  |  |  | -- | -- | -- | -- |  | 11
32 | 241-112-0113 РСНБ РК 2022 | Отвод бесшовный приварной крутоизогнутый 90°, наружным диаметром от 15 до 114 мм ГОСТ 17380-2001 (ГОСТ 17375-2001) размерами 38х2,5 мм | шт. |  | 1 | 295 | -- | 295 | -- | 295 | -- | 319
|  | СП - 8% |  |  |  | -- | -- | -- | -- |  | 24
33 | 1122-0901-0201 РСНБ РК 2022 Кзтр и Кэм=1,12 | Задвижки или клапаны обратные стальные диаметром до 50 мм. Установка | задвижка или клапан |  | 2 | 2630.95 | 154.17 | 5262 | 308 | 312 | 4733 | 10795
|  | НР - 99%; СП - 8% |  |  |  | 2320.82 | 69.59 | 4642 | 139 |  | 800
33.1 | 004-0136 | Затраты труда рабочих (средний разряд работы 3,6). Работы по устройству внутренних и наружных инженерных систем | чел.-ч | 1.3782 | 2.7564 | 6: 1684; 8: 4642
33.2 | 099-0100 | Затраты труда машинистов | чел-ч | 0.0386 | 0.0772
33.3 | 331-101-0101 | Автомобили бортовые грузоподъёмностью до 5 т | маш.-ч | 0.03864 | 0.07728 | 7: 3990; 9: 308
33.3 |  | в т.ч. затраты труда машинистов, экипаж 1 чел. | чел-ч | 0.03864 | 0.07728 | 7: 1801; 9: 139.18
33.4 | 261-107-0741 | Прокладки резиновые (пластина техническая прессованная) | кг | 0.04 | 0.08 | 6: 589; 10: 47
33.5 | 217-101-0105 | Болт с гайкой и шайбой ГОСТ ISO 8992-2015 для санитарно-технических работ | т | 0.0008 | 0.0016 | 6: 165506; 10: 265
34 | 242-302-0101 РСНБ РК 2022 | Клапан (вентиль) запорный стальной фланцевый для жидких и газообразных сред, Т до +420°С, РN 16, марки 15с65нж ГОСТ 5761-2005 DN 32 | шт. |  | 1 | 47763 | -- | 47763 | -- | 47763 | -- | 51584
|  | СП - 8% |  |  |  | -- | -- | -- | -- |  | 3821
35 | 241-116-0305 РСНБ РК 2022 | Фланец плоский приварной PN 16 ГОСТ 33259-2015 диаметром 32 мм | шт. |  | 2 | 1635 | -- | 3270 | -- | 3270 | -- | 3532
|  | СП - 8% |  |  |  | -- | -- | -- | -- |  | 262
36 | ТКП ТОО"Примус Групп" №04/05-22 | Кран КШЗМ ду25 Ру16 | шт |  | 1 | 8352 | -- | 8352 | -- | 8352 | -- | 9020
|  | СП - 8% |  |  |  | -- | -- | -- | -- |  | 668
37 | 1126-0101-0301 РСНБ РК 2022 Кзтр и Кэм=1,12 | Трубопроводы. Изоляция цилиндрами и полуцилиндрами из минеральной ваты на синтетическом вязующем | м3 изоляции |  | 0.01184 | 117781.03 | 1953.15 | 1395 | 23 | 898 | 368 | 1904
|  | НР - 76%; СП - 8% |  |  |  | 40017.9 | 858.28 | 474 | 10 |  | 141
37.1 | 003-0136 | Затраты труда рабочих (средний разряд работы 3,6). Работы отделочные и изоляционные | чел.-ч | 23.7636 | 0.28136 | 6: 1684; 8: 474
37.2 | 099-0100 | Затраты труда машинистов | чел-ч | 0.4766 | 0.0056
37.3 | 324-106-0401 | Установки для изготовления бандажей, диафрагм, пряжек | маш.-ч | 1.5198 | 0.017995 | 7: 34; 9: 0.61
37.4 | 331-101-0101 | Автомобили бортовые грузоподъёмностью до 5 т | маш.-ч | 0.47656 | 0.005642 | 7: 3990; 9: 23
37.4 |  | в т.ч. затраты труда машинистов, экипаж 1 чел. | чел-ч | 0.47656 | 0.005642 | 7: 1801; 9: 10.16
37.5 | 261-102-0108 | Лента стальная упаковочная, мягкая, нормальной точности 0,7х20-50 мм ГОСТ 3560-73 | т | 0.0109 | 0.000129 | 6: 175101; 10: 23
37.6 | 261-102-0215 | Проволока из низкоуглеродистой оцинкованной стали первого класса 1Ц, общего назначения, высшего качества, термически обработанная, диаметром 1,1 мм ГОСТ 3282-74 | кг | 1.1 | 0.013024 | 6: 210; 10: 3
37.7 | 261-102-0216 | Проволока из низкоуглеродистой оцинкованной стали первого класса 1Ц, общего назначения, высшего качества, термически обработанная, диаметром 1,6 мм ГОСТ 3282-74 | кг | 4 | 0.04736 | 6: 175; 10: 8
37.8 | 261-105-0126 | Цилиндры и полуцилиндры теплоизоляционные из минеральной ваты на синтетическом связующем ГОСТ 23208-2003 | м3 | 1.032 | 0.012219 | 6: 46697; 10: 571
37.9 | 214-105-0103 | Прокат листовой оцинкованный углеродистый ГОСТ 14918-80 толщиной от 0,8 до 1,2 мм | т | 0.039 | 0.000462 | 6: 633104; 10: 292
37.10 | 217-102-0104 | Винт ГОСТ ISO 8992-2015 самонарезающий оцинкованный | т | 4e-05 | 0 | 6: 2200599; 10: 1
38 | 1126-0301-0202 РСНБ РК 2022 Кзтр и Кэм=1,12 | Поверхность изоляции трубопроводов. Покрытие сталью оцинкованной | м2 поверхности покрытия изоляции |  | 3.1 | 4069.7 | 228.07 | 12616 | 707 | 1027 | 8329 | 22621
|  | НР - 76%; СП - 8% |  |  |  | 3510.24 | 25.05 | 10882 | 78 |  | 1676
38.1 | 003-0141 | Затраты труда рабочих (средний разряд работы 4,1). Работы отделочные и изоляционные | чел.-ч | 1.9129 | 5.93 | 6: 1835; 8: 10882
38.2 | 099-0100 | Затраты труда машинистов | чел-ч | 0.0139 | 0.0431
38.3 | 324-106-0401 | Установки для изготовления бандажей, диафрагм, пряжек | маш.-ч | 0.073802 | 0.22879 | 7: 34; 9: 8
38.4 | 324-106-0501 | Установки для заготовки защитных покрытий тепловой изоляции | маш.-ч | 0.16705 | 0.51787 | 7: 1018; 9: 527
38.5 | 331-101-0101 | Автомобили бортовые грузоподъёмностью до 5 т | маш.-ч | 0.01391 | 0.043122 | 7: 3990; 9: 172
38.5 |  | в т.ч. затраты труда машинистов, экипаж 1 чел. | чел-ч | 0.01391 | 0.043122 | 7: 1801; 9: 77.66
38.6 | 261-102-0108 | Лента стальная упаковочная, мягкая, нормальной точности 0,7х20-50 мм ГОСТ 3560-73 | т | 0.000116 | 0.000358 | 6: 175101; 10: 63
38.7 | 214-105-0102 | Прокат листовой оцинкованный углеродистый ГОСТ 14918-80 толщиной от 0,5 до 0,75 мм | т | 5e-06 | 1.5e-05 | 6: 630491; 10: 9
38.8 | 214-105-0103 | Прокат листовой оцинкованный углеродистый ГОСТ 14918-80 толщиной от 0,8 до 1,2 мм | т | 0.000428 | 0.001326 | 6: 633104; 10: 839
38.9 | 217-102-0104 | Винт ГОСТ ISO 8992-2015 самонарезающий оцинкованный | т | 1.7e-05 | 5.3e-05 | 6: 2200599; 10: 116
39 | 214-105-0102 РСНБ РК 2022 | Прокат листовой оцинкованный углеродистый ГОСТ 14918-80 толщиной от 0,5 до 0,75 мм | т |  | 0.01562 | 630491 | -- | 9848 | -- | 9848 | -- | 10636
|  | СП - 8% |  |  |  | -- | -- | -- | -- |  | 788
40 | 1123-0101-0102 РСНБ РК 2022 Кзтр и Кэм=1,12 | Основание под колодцы щебеночное. Устройство | м3 основания |  | 0.2 | 8202.39 | 381.71 | 1640 | 77 | 1200 | 383 | 2185
|  | НР - 99%; СП - 8% |  |  |  | 1816.93 | 118.3 | 363 | 24 |  | 162
40.1 | 004-0125 | Затраты труда рабочих (средний разряд работы 2,5). Работы по устройству внутренних и наружных инженерных систем | чел.-ч | 1.3138 | 0.26276 | 6: 1383; 8: 363
40.2 | 099-0100 | Затраты труда машинистов | чел-ч | 0.0657 | 0.0131
40.3 | 314-503-0601 | Автопогрузчики, грузоподъёмность 5 т | маш.-ч | 0.065688 | 0.013138 | 7: 5811; 9: 76
40.3 |  | в т.ч. затраты труда машинистов, экипаж 1 чел. | чел-ч | 0.065688 | 0.013138 | 7: 1801; 9: 23.66
40.4 | 211-201-0806 | Щебень из плотных горных пород для строительных работ М1400 СТ РК 1284-2004 фракция 20-40 мм, группа 3 | м3 | 1.25 | 0.25 | 6: 4803; 10: 1201
41 | 1122-1301-0102 РСНБ РК 2022 Кзтр и Кэм=1,12 | Колодцы круглые из сборного железобетона. Устройство с гидроизоляцией | м3 железобетонных и бетонных конструкций колодца |  | 1.97 | 74471.84 | 15612.43 | 146710 | 30756 | 55502 | 72652 | 236911
|  | НР - 99%; СП - 8% |  |  |  | 30686.08 | 6565.49 | 60452 | 12934 |  | 17549
41.1 | 004-0137 | Затраты труда рабочих (средний разряд работы 3,7). Работы по устройству внутренних и наружных инженерных систем | чел.-ч | 17.9032 | 35.2693 | 6: 1714; 8: 60452
41.2 | 099-0100 | Затраты труда машинистов | чел-ч | 2.8735 | 5.6608
41.3 | 321-201-0101 | Котлы битумные передвижные, 400 л | маш.-ч | 0.19191 | 0.37807 | 7: 891; 9: 337
41.4 | 314-102-0101 | Краны на автомобильном ходу максимальной грузоподъёмностью 10 т | маш.-ч | 1.8032 | 3.5523 | 7: 6195; 9: 22007
41.4 |  | в т.ч. затраты труда машинистов, экипаж 1 чел. | чел-ч | 1.8032 | 3.5523 | 7: 2572; 9: 9136.53
41.5 | 331-101-0101 | Автомобили бортовые грузоподъёмностью до 5 т | маш.-ч | 1.0703 | 2.1085 | 7: 3990; 9: 8413
41.5 |  | в т.ч. затраты труда машинистов, экипаж 1 чел. | чел-ч | 1.0703 | 2.1085 | 7: 1801; 9: 3797.49
41.6 | 212-101-0301 | Бетон тяжелый класса В7,5 ГОСТ 7473-2010 без добавок | м3 | 0.272 | 0.53584 | 6: 23074; 10: 12364
41.7 | 212-101-0501 | Бетон тяжелый класса В12,5 ГОСТ 7473-2010 без добавок | м3 | 0.101 | 0.19897 | 6: 19633; 10: 3906
41.8 | 212-401-0104 | Раствор кладочный цементный ГОСТ 28013-98 марки М100 | м3 | 0.01 | 0.0197 | 6: 22413; 10: 442
41.9 | 212-501-0203 | Смеси асфальтобетонные горячие плотные мелкозернистые СТ РК 1225-2019 типа Б, марки I | т | 0.09 | 0.1773 | 6: 21040; 10: 3730
41.10 | 215-202-0503 | Брусок обрезной хвойных пород длиной от 4 м до 6,5 м, шириной от 75 мм до 150 мм, толщиной от 40 мм до 75 мм ГОСТ 8486-86 сорт 3 | м3 | 0.004 | 0.00788 | 6: 102092; 10: 804
41.11 | 235-201-0601 | Мастика битумная кровельная для горячего применения ГОСТ 2889-80 марки МБК-Г | кг | 21.1 | 41.567 | 6: 221; 10: 9186
41.12 | 216-102-0301 | Известь строительная негашеная комовая ГОСТ 9179-2018 сорт 1 | т | 0.00011 | 0.000217 | 6: 36742; 10: 8
41.13 | 261-107-0360 | Топливо дизельное из малосернистых нефтей | т | 0.002 | 0.00394 | 6: 225987; 10: 890
41.14 | 261-107-0447 | Каболка | т | 0.004 | 0.00788 | 6: 1789060; 10: 14098
41.15 | 261-107-0626 | Скобы ходовые | шт. | 5.5838 | 11.0001 | 6: 785; 10: 8635
41.16 | 217-603-0104 | Вода техническая | м3 | 0.00031 | 0.000611 | 6: 32; 10: 0.02
41.17 | 218-101-0102 | Щиты из досок, толщина 40 мм | м2 | 0.12 | 0.2364 | 6: 5640; 10: 1333
41.18 | 217-108-0101 | Гвоздь ГОСТ 283-75 строительный | кг | 0.08 | 0.1576 | 6: 659; 10: 104
42 | 225-101-0602 РСНБ РК 2022 | Плита для колодцев ГОСТ 8020-2016 марки ПН15 | шт. |  | 1 | 33022 | -- | 33022 | -- | 33022 | -- | 35664
|  | СП - 8% |  |  |  | -- | -- | -- | -- |  | 2642
43 | 225-101-0109 РСНБ РК 2022 | Кольцо колодцев ГОСТ 8020-2016 марки КС 15-9 | шт. |  | 2 | 25043 | -- | 50086 | -- | 50086 | -- | 54093
|  | СП - 8% |  |  |  | -- | -- | -- | -- |  | 4007
44 | 225-101-0106 РСНБ РК 2022 | Кольцо колодцев ГОСТ 8020-2016 марки КС 10-9 | шт. |  | 1 | 17506 | -- | 17506 | -- | 17506 | -- | 18906
|  | СП - 8% |  |  |  | -- | -- | -- | -- |  | 1400
45 | 225-101-0105 РСНБ РК 2022 | Кольцо колодцев ГОСТ 8020-2016 марки КС 10-6 | шт. |  | 1 | 11325 | -- | 11325 | -- | 11325 | -- | 12231
|  | СП - 8% |  |  |  | -- | -- | -- | -- |  | 906
46 | 225-101-0609 РСНБ РК 2022 | Плита для колодцев ГОСТ 8020-2016 марки 1ПП15-1, 2ПП15-1 | шт. |  | 1 | 31515 | -- | 31515 | -- | 31515 | -- | 34036
|  | СП - 8% |  |  |  | -- | -- | -- | -- |  | 2521
47 | 225-101-0605 РСНБ РК 2022 | Плита для колодцев ГОСТ 8020-2016 марки ПП 10-1 | шт. |  | 1 | 14430 | -- | 14430 | -- | 14430 | -- | 15584
|  | СП - 8% |  |  |  | -- | -- | -- | -- |  | 1154
48 | 225-101-0201 РСНБ РК 2022 | Кольцо опорное ГОСТ 8020-2016 марки КО 6 | шт. |  | 1 | 2549 | -- | 2549 | -- | 2549 | -- | 2753
|  | СП - 8% |  |  |  | -- | -- | -- | -- |  | 204
49 | 244-202-0101 РСНБ РК 2022 | Люк чугунный ГОСТ 3634-99 тип Л (А15) | комплект |  | 1 | 25559 | -- | 25559 | -- | 25559 | -- | 27604
|  | СП - 8% |  |  |  | -- | -- | -- | -- |  | 2045
50 | 1106-0101-0119 РСНБ РК 2022 Кзтр и Кэм=1,12 | Отмостка вокруг люка. Устройство | м3 |  | 0.199 | 34158.63 | 2449.87 | 6798 | 487 | 5200 | 1107 | 8537
|  | НР - 91%; СП - 8% |  |  |  | 5582.63 | 528.35 | 1111 | 105 |  | 632
50.1 | 002-0131 | Затраты труда рабочих (средний разряд работы 3,1). Работы по устройству несущих и ограждающих конструкций | чел.-ч | 3.6322 | 0.72281 | 6: 1537; 8: 1111
50.2 | 099-0100 | Затраты труда машинистов | чел-ч | 0.2912 | 0.0579
50.3 | 313-302-0201 | Вибратор глубинный | маш.-ч | 0.21613 | 0.043009 | 7: 42; 9: 2
50.4 | 314-101-0103 | Краны башенные максимальной грузоподъёмностью 8 т, высота подъема до 41,5 м, максимальный вылет стрелы до 55 м | маш.-ч | 0.27434 | 0.054594 | 7: 8588; 9: 469
50.4 |  | в т.ч. затраты труда машинистов, экипаж 1 чел. | чел-ч | 0.27434 | 0.054594 | 7: 1801; 9: 98.32
50.5 | 314-503-0601 | Автопогрузчики, грузоподъёмность 5 т | маш.-ч | 0.003478 | 0.000692 | 7: 5811; 9: 4
50.5 |  | в т.ч. затраты труда машинистов, экипаж 1 чел. | чел-ч | 0.003478 | 0.000692 | 7: 1801; 9: 1.25
50.6 | 314-102-0101 | Краны на автомобильном ходу максимальной грузоподъёмностью 10 т | маш.-ч | 0.005023 | 0.001 | 7: 6195; 9: 6
50.6 |  | в т.ч. затраты труда машинистов, экипаж 1 чел. | чел-ч | 0.005023 | 0.001 | 7: 2572; 9: 2.57
50.7 | 331-101-0101 | Автомобили бортовые грузоподъёмностью до 5 т | маш.-ч | 0.008372 | 0.001666 | 7: 3990; 9: 7
50.7 |  | в т.ч. затраты труда машинистов, экипаж 1 чел. | чел-ч | 0.008372 | 0.001666 | 7: 1801; 9: 3
50.8 | 212-101-0301 | Бетон тяжелый класса В7,5 ГОСТ 7473-2010 без добавок | м3 | 1.015 | 0.20198 | 6: 23074; 10: 4661
50.9 | 261-102-0226 | Проволока горячекатаная обычной точности в мотках из стали СВ-08А диаметром от 6,3 мм до 6,5 мм ГОСТ 10543-98 | кг | 0.28 | 0.05572 | 6: 93; 10: 5
50.10 | 215-204-0503 | Доска обрезная хвойных пород длиной до 6,5 м, шириной от 75 мм до 150 мм, толщиной 44 мм и более ГОСТ 8486-86 сорт 3 | м3 | 0.0022 | 0.000438 | 6: 125144; 10: 55
50.11 | 216-102-0301 | Известь строительная негашеная комовая ГОСТ 9179-2018 сорт 1 | т | 0.00025 | 5e-05 | 6: 36742; 10: 2
50.12 | 261-107-0433 | Ткань мешочная ГОСТ 30090-93 | 10 м2 | 0.0882 | 0.017552 | 6: 9128; 10: 160
50.13 | 217-603-0104 | Вода техническая | м3 | 0.00283 | 0.000563 | 6: 32; 10: 0.02
50.14 | 218-101-0101 | Щиты из досок, толщина 25 мм | м2 | 0.448 | 0.089152 | 6: 3285; 10: 293
50.15 | 217-108-0101 | Гвоздь ГОСТ 283-75 строительный | кг | 0.18 | 0.03582 | 6: 659; 10: 24
51 | 1108-0101-0401 РСНБ РК 2022 Кзтр и Кэм=1,12 | Замок глиняный | м3 изолирующего слоя |  | 0.25 | 17221.09 | 2950.81 | 4305 | 737 | 754 | 2930 | 7814
|  | НР - 93%; СП - 8% |  |  |  | 11255.48 | 1345.42 | 2814 | 336 |  | 579
51.1 | 002-0120 | Затраты труда рабочих (средний разряд работы 2). Работы по устройству несущих и ограждающих конструкций | чел.-ч | 8.9258 | 2.2315 | 6: 1261; 8: 2814
51.2 | 099-0100 | Затраты труда машинистов | чел-ч | 0.747 | 0.1867
51.3 | 315-102-0102 | Компрессоры передвижные с двигателем внутреннего сгорания давлением до 686 кПа (7 атм), производительность 5 м3/мин | маш.-ч | 0.74704 | 0.18676 | 7: 3924; 9: 733
51.3 |  | в т.ч. затраты труда машинистов, экипаж 1 чел. | чел-ч | 0.74704 | 0.18676 | 7: 1801; 9: 336.35
51.4 | 343-402-0101 | Трамбовки пневматические при работе от компрессора | маш.-ч | 1.4941 | 0.37352 | 7: 13; 9: 5
51.5 | 211-102-0101 | Глина природная | м3 | 1.15 | 0.2875 | 6: 2616; 10: 752
51.6 | 217-603-0104 | Вода техническая | м3 | 0.2 | 0.05 | 6: 32; 10: 2
|  | ИТОГО ПО РАЗДЕЛУ 2 | Тенге |  |  |  |  | 655144 | 78418 | 348613 | 212074 | 936599
[8 empty] | 223306 | 27322 | -- | 69379
| Стоимость общестроительных работ |  | Тенге |  |  | 8: 646792
| Материалы |  | Тенге |  |  | 8: 71342
| Всего заработная плата |  | Тенге |  |  | 9: 250628
| Стоимость материалов и конструкций |  | Тенге |  |  | 8: 268919
| Транспортные расходы |  | Тенге |  |  | 8: 4809
|  | Накладные расходы | Тенге |  |  | 8: 212074
|  | Сметная прибыль | Тенге |  |  | 8: 68711
| ВСЕГО, Стоимость общестроительных работ |  | Тенге |  |  | 8: 927577
|  | Нормативная трудоемкость | чел.-ч |  |  | 12: 160
|  | Сметная заработная плата | Тенге |  |  | 9: 250628
| Стоимость сантехнических работ |  | Тенге |  |  | 8: 8352
| Стоимость материалов и конструкций |  | Тенге |  |  | 8: 8352
|  | Сметная прибыль | Тенге |  |  | 8: 668
| ВСЕГО, Стоимость сантехнических работ |  | Тенге |  |  | 8: 9020
|  | ИТОГО ПО РАЗДЕЛУ 2 | Тенге |  |  | 8: 936597
|  | Нормативная трудоемкость | чел.-ч |  |  | 12: 160
|  | Сметная заработная плата | Тенге |  |  | 9: 250628
РАЗДЕЛ 3.Монтаж К1
52 | 1101-0101-0320 РСНБ РК 2022 Кзтр и Кэм=1,12 | Грунты 2 группы в карьерах. Разработка в отвал экскаваторами "Обратная лопата" с ковшом вместимостью 1 м3. Глубина котлована до 3 м независимо от объема котлована или его площади, применен коэффициент к затратам труда - 1,2 и к времени эксплуатации машин - 1,2, находящегося на расстоянии до 2 м от поверхности коммуникаций или мешающих предметов, а также объема грунта, находящегося от мешающего наземного предмета (деревьев, столбов и т.д.) в пределах вылета стрелы экскаватора, применен коэффициент к затратам труда - 1,2 и нормам эксплуатации машин - 1,2 | м3 грунта |  | 66 | 209.97 | 199.99 | 13858 | 13199 | -- | 2515 | 17683
|  | НР - 72%; СП - 8% |  |  |  | 9.98 | 42.93 | 659 | 2833 |  | 1310
52.1 | 001-0120 | Затраты труда рабочих (средний разряд работы 2). Работы по разработке грунта и устройству земляных конструкций | чел.-ч | 0.0079 | 0.5214 | 6: 1261; 8: 657
52.2 | 099-0100 | Затраты труда машинистов | чел-ч | 0.0167 | 1.1022
52.3 | 311-401-0106 | Экскаваторы одноковшовые дизельные на гусеничном ходу ковш свыше 0,65 до 1 м3, масса свыше 13 до 20 т | маш.-ч | 0.016692 | 1.1017 | 7: 11981; 9: 13200
52.3 |  | в т.ч. затраты труда машинистов, экипаж 1 чел. | чел-ч | 0.016692 | 1.1017 | 7: 2572; 9: 2833.58
53 | 1101-0102-0320 РСНБ РК 2022 Кзтр и Кэм=1,12 | Грунты 2 группы в карьерах. Разработка с погрузкой на автомобили-самосвалы экскаваторами "Обратная лопата" с ковшом вместимостью 1 м3. Глубина котлована до 3 м независимо от объема котлована или его площади, применен коэффициент к затратам труда - 1,2 и к времени эксплуатации машин - 1,2, находящегося на расстоянии до 2 м от поверхности коммуникаций или мешающих предметов, а также объема грунта, находящегося от мешающего наземного предмета (деревьев, столбов и т.д.) в пределах вылета стрелы экскаватора, применен коэффициент к затратам труда - 1,2 и нормам эксплуатации машин - 1,2 | м3 грунта |  | 7 | 304.51 | 292.86 | 2132 | 2050 | -- | 397 | 2731
|  | НР - 72%; СП - 8% |  |  |  | 11.65 | 67.12 | 82 | 470 |  | 202
53.1 | 001-0120 | Затраты труда рабочих (средний разряд работы 2). Работы по разработке грунта и устройству земляных конструкций | чел.-ч | 0.0092 | 0.0644 | 6: 1261; 8: 81
53.2 | 099-0100 | Затраты труда машинистов | чел-ч | 0.0261 | 0.1827
53.3 | 311-101-0102 | Бульдозеры-рыхлители на гусеничном ходу, легкого класса мощностью свыше 66 до 96 кВт, массой свыше 8,5 до 14 т | маш.-ч | 0.006176 | 0.043234 | 7: 8776; 9: 379
53.3 |  | в т.ч. затраты труда машинистов, экипаж 1 чел. | чел-ч | 0.006176 | 0.043234 | 7: 2572; 9: 111.2
53.4 | 311-401-0106 | Экскаваторы одноковшовые дизельные на гусеничном ходу ковш свыше 0,65 до 1 м3, масса свыше 13 до 20 т | маш.-ч | 0.01992 | 0.13944 | 7: 11981; 9: 1671
53.4 |  | в т.ч. затраты труда машинистов, экипаж 1 чел. | чел-ч | 0.01992 | 0.13944 | 7: 2572; 9: 358.63
54 | 1101-0205-0302 РСНБ РК 2022 Кзтр и Кэм=1,12 | Грунты 2 группы. Разработка вручную в траншеях глубиной до 2 м без креплений с откосами | м3 грунта |  | 30 | 2886.02 | -- | 86581 | -- | -- | 62338 | 160833
|  | НР - 72%; СП - 8% |  |  |  | 2886.02 | -- | 86581 | -- |  | 11914
54.1 | 001-0128 | Затраты труда рабочих (средний разряд работы 2,8). Работы по разработке грунта и устройству земляных конструкций | чел.-ч | 1.9835 | 59.505 | 6: 1455; 8: 86580
55 | 412-101-0203 РСНБ РК 2022 | Перевозка строительных грузов самосвалами вне населенных пунктов. Грузоподъемность свыше 5 до 10 т. Расстояние перевозки 3 км | т·км |  | 38.85 | 76 | -- | 2953 | -- |  | -- | 3189
|  | СП - 8% |  |  |  | -- | -- | -- | -- |  | 236
56 | 1101-0102-0602 РСНБ РК 2022 Кзтр и Кэм=1,12 | Грунты 2-3 группы. Работа на отвале | м3 грунта |  | 7 | 46.64 | 41.24 | 326 | 289 | -- | 88 | 448
|  | НР - 72%; СП - 8% |  |  |  | 5.4 | 12.14 | 38 | 85 |  | 33
56.1 | 001-0120 | Затраты труда рабочих (средний разряд работы 2). Работы по разработке грунта и устройству земляных конструкций | чел.-ч | 0.0043 | 0.0301 | 6: 1261; 8: 38
56.2 | 099-0100 | Затраты труда машинистов | чел-ч | 0.0048 | 0.0336
56.3 | 332-101-0101 | Автомобили-самосвалы общестроительные (дорожные) грузоподъёмностью 7 т | маш.-ч | 0.000103 | 0.000721 | 7: 4173; 9: 3
56.3 |  | в т.ч. затраты труда машинистов, экипаж 1 чел. | чел-ч | 0.000103 | 0.000721 | 7: 1801; 9: 1.3
56.4 | 311-101-0102 | Бульдозеры-рыхлители на гусеничном ходу, легкого класса мощностью свыше 66 до 96 кВт, массой свыше 8,5 до 14 т | маш.-ч | 0.00465 | 0.032548 | 7: 8776; 9: 286
56.4 |  | в т.ч. затраты труда машинистов, экипаж 1 чел. | чел-ч | 0.00465 | 0.032548 | 7: 2572; 9: 83.71
57 | 1101-0205-0502 РСНБ РК 2022 Кзтр и Кэм=1,12 | Траншеи, пазухи котлованов и ямы. Засыпка вручную. Группа грунтов 2 | м3 грунта |  | 30 | 1506.08 | -- | 45182 | -- | -- | 32531 | 83931
|  | НР - 72%; СП - 8% |  |  |  | 1506.08 | -- | 45182 | -- |  | 6217
57.1 | 001-0117 | Затраты труда рабочих (средний разряд работы 1,7). Работы по разработке грунта и устройству земляных конструкций | чел.-ч | 1.2519 | 37.557 | 6: 1203; 8: 45181
58 | 1101-0104-0502 РСНБ РК 2022 Кзтр и Кэм=1,12 | Траншеи и котлованы. Засыпка бульдозерами мощностью 96 кВт (130 л с) при перемещении грунта до 5 м. Группа грунтов 2 | м3 грунта |  | 64 | 68.95 | 68.95 | 4413 | 4412 | -- | 931 | 5772
|  | НР - 72%; СП - 8% |  |  |  | -- | 20.21 | -- | 1293 |  | 428
58.1 | 099-0100 | Затраты труда машинистов | чел-ч | 0.0079 | 0.5056
58.2 | 311-101-0102 | Бульдозеры-рыхлители на гусеничном ходу, легкого класса мощностью свыше 66 до 96 кВт, массой свыше 8,5 до 14 т | маш.-ч | 0.007857 | 0.50284 | 7: 8776; 9: 4413
58.2 |  | в т.ч. затраты труда машинистов, экипаж 1 чел. | чел-ч | 0.007857 | 0.50284 | 7: 2572; 9: 1293.29
59 | 1101-0104-0508 РСНБ РК 2022 Кзтр и Кэм=1,12 К=5 | Траншеи и котлованы. Засыпка бульдозерами мощностью 96 кВт (130 л с), добавлять на каждые последующие 5 м перемещения грунта. Группа грунтов 2 | м3 грунта |  | 64 | 166.16 | 166.16 | 10634 | 10634 | -- | 2244 | 13908
|  | НР - 72%; СП - 8% |  |  |  | -- | 48.7 | -- | 3117 |  | 1030
59.1 | 099-0100 | Затраты труда машинистов | чел-ч | 0.0189 | 1.2096
59.2 | 311-101-0102 | Бульдозеры-рыхлители на гусеничном ходу, легкого класса мощностью свыше 66 до 96 кВт, массой свыше 8,5 до 14 т | маш.-ч | 0.018934 | 1.2118 | 7: 8776; 9: 10634
59.2 |  | в т.ч. затраты труда машинистов, экипаж 1 чел. | чел-ч | 0.018934 | 1.2118 | 7: 2572; 9: 3116.62
60 | 1101-0201-0501 РСНБ РК 2022 Кзтр и Кэм=1,12 | Грунт 1, 2 группы. Уплотнение пневматическими трамбовками | м3 уплотненного грунта |  | 64 | 281.18 | 134.43 | 17996 | 8604 | -- | 9568 | 29769
|  | НР - 72%; СП - 8% |  |  |  | 146.75 | 60.89 | 9392 | 3897 |  | 2205
60.1 | 001-0110 | Затраты труда рабочих (средний разряд работы 1). Работы по разработке грунта и устройству земляных конструкций | чел.-ч | 0.1391 | 8.9024 | 6: 1055; 8: 9392
60.2 | 099-0100 | Затраты труда машинистов | чел-ч | 0.0338 | 2.1632
60.3 | 315-102-0102 | Компрессоры передвижные с двигателем внутреннего сгорания давлением до 686 кПа (7 атм), производительность 5 м3/мин | маш.-ч | 0.03381 | 2.1638 | 7: 3924; 9: 8491
60.3 |  | в т.ч. затраты труда машинистов, экипаж 1 чел. | чел-ч | 0.03381 | 2.1638 | 7: 1801; 9: 3897.08
60.4 | 343-402-0101 | Трамбовки пневматические при работе от компрессора | маш.-ч | 0.13524 | 8.6554 | 7: 13; 9: 113
61 | 1123-0101-0101 РСНБ РК 2022 Кзтр и Кэм=1,12 | Основание под трубопроводы песчаное. Устройство | м3 основания |  | 1.946 | 5207.29 | 261.96 | 10133 | 510 | 6087 | 3657 | 14893
|  | НР - 99%; СП - 8% |  |  |  | 1816.93 | 81.19 | 3536 | 158 |  | 1103
61.1 | 004-0125 | Затраты труда рабочих (средний разряд работы 2,5). Работы по устройству внутренних и наружных инженерных систем | чел.-ч | 1.3138 | 2.5567 | 6: 1383; 8: 3536
61.2 | 099-0100 | Затраты труда машинистов | чел-ч | 0.0451 | 0.0878
61.3 | 314-503-0601 | Автопогрузчики, грузоподъёмность 5 т | маш.-ч | 0.04508 | 0.087726 | 7: 5811; 9: 510
61.3 |  | в т.ч. затраты труда машинистов, экипаж 1 чел. | чел-ч | 0.04508 | 0.087726 | 7: 1801; 9: 157.99
61.4 | 211-401-0101 | Песок ГОСТ 8736-2014 природный | м3 | 1.1 | 2.1406 | 6: 2844; 10: 6088
62 | 1122-0501-0301 РСНБ РК 2022 Кзтр и Кэм=1,12 | Трубопроводы из полимерных раструбных труб (НПВХ), диаметр 110 мм. Укладка | км трубопровода |  | 0.021 | 269082.64 | 3603.82 | 5651 | 76 | 19 | 5530 | 12075
|  | НР - 99%; СП - 8% |  |  |  | 264571.91 | 1412.61 | 5556 | 30 |  | 894
62.1 | 004-0135 | Затраты труда рабочих (средний разряд работы 3,5). Работы по устройству внутренних и наружных инженерных систем | чел.-ч | 159.8622 | 3.3571 | 6: 1655; 8: 5556
62.2 | 099-0100 | Затраты труда машинистов | чел-ч | 0.6461 | 0.0136
62.3 | 343-202-0201 | Машины шлифовальные угловые | маш.-ч | 10.8192 | 0.2272 | 7: 29; 9: 7
62.4 | 314-102-0101 | Краны на автомобильном ходу максимальной грузоподъёмностью 10 т | маш.-ч | 0.32303 | 0.006784 | 7: 6195; 9: 42
62.4 |  | в т.ч. затраты труда машинистов, экипаж 1 чел. | чел-ч | 0.32303 | 0.006784 | 7: 2572; 9: 17.45
62.5 | 331-101-0101 | Автомобили бортовые грузоподъёмностью до 5 т | маш.-ч | 0.32303 | 0.006784 | 7: 3990; 9: 27
62.5 |  | в т.ч. затраты труда машинистов, экипаж 1 чел. | чел-ч | 0.32303 | 0.006784 | 7: 1801; 9: 12.22
62.6 | 261-107-0432 | Ветошь | кг | 2 | 0.042 | 6: 119; 10: 5
62.7 | 261-107-0832 | Мыло твердое хозяйственное 72% | шт. | 4 | 0.084 | 6: 167; 10: 14
62.8 | 217-603-0103 | Вода питьевая ГОСТ 2874-82 | м3 | 0.006 | 0.000126 | 6: 152; 10: 0.02
63 | 241-203-0409 РСНБ РК 2022 | Труба из поливинилхлорида ПВХ для систем внутреннего водоотведения размерами 110х3,2 мм | м |  | 21 | 1576 | -- | 33096 | -- | 33096 | -- | 35744
|  | СП - 8% |  |  |  | -- | -- | -- | -- |  | 2648
64 | 1122-0801-0206 РСНБ РК 2022 Кзтр и Кэм=1,12 Изм. и доп. вып. 25 | Фасонные части полимерные диаметром 110 мм. Установка на сварном соединении | шт. |  | 2 | 2068.41 | 303.84 | 4137 | 607 | -- | 3497 | 8245
|  | НР - 99%; СП - 8% |  |  |  | 1764.57 | 1.62 | 3529 | 3 |  | 611
64.1 | 004-0135 | Затраты труда рабочих (средний разряд работы 3,5). Работы по устройству внутренних и наружных инженерных систем | чел.-ч | 1.0662 | 2.1324 | 6: 1655; 8: 3529
64.2 | 099-0100 | Затраты труда машинистов | чел-ч | 0.0009 | 0.0018
64.3 | 331-101-0101 | Автомобили бортовые грузоподъёмностью до 5 т | маш.-ч | 0.000902 | 0.001803 | 7: 3990; 9: 7
64.3 |  | в т.ч. затраты труда машинистов, экипаж 1 чел. | чел-ч | 0.000902 | 0.001803 | 7: 1801; 9: 3.25
64.4 | 315-101-0301 | Электростанции переносные, мощность до 4 кВт | маш.-ч | 0.36489 | 0.72978 | 7: 556; 9: 406
64.5 | 315-202-0203 | Аппарат для сварки полиэтиленовых труб, диаметры свариваемых труб свыше 100 до 355 мм | маш.-ч | 0.30049 | 0.60098 | 7: 324; 9: 195
65 | 241-208-3603 РСНБ РК 2022 | Отвод из поливинилхлорида ПВХ 87° для напорных канализационных труб диаметром 100 мм, с уплотнительной резинкой | шт. |  | 2 | 319 | -- | 638 | -- | 638 | -- | 689
|  | СП - 8% |  |  |  | -- | -- | -- | -- |  | 51
66 | 1123-0101-0102 РСНБ РК 2022 Кзтр и Кэм=1,12 | Основание под колодцы щебеночное. Устройство | м3 основания |  | 0.2 | 8202.39 | 381.71 | 1640 | 77 | 1200 | 383 | 2185
|  | НР - 99%; СП - 8% |  |  |  | 1816.93 | 118.3 | 363 | 24 |  | 162
66.1 | 004-0125 | Затраты труда рабочих (средний разряд работы 2,5). Работы по устройству внутренних и наружных инженерных систем | чел.-ч | 1.3138 | 0.26276 | 6: 1383; 8: 363
66.2 | 099-0100 | Затраты труда машинистов | чел-ч | 0.0657 | 0.0131
66.3 | 314-503-0601 | Автопогрузчики, грузоподъёмность 5 т | маш.-ч | 0.065688 | 0.013138 | 7: 5811; 9: 76
66.3 |  | в т.ч. затраты труда машинистов, экипаж 1 чел. | чел-ч | 0.065688 | 0.013138 | 7: 1801; 9: 23.66
66.4 | 211-201-0806 | Щебень из плотных горных пород для строительных работ М1400 СТ РК 1284-2004 фракция 20-40 мм, группа 3 | м3 | 1.25 | 0.25 | 6: 4803; 10: 1201
67 | 1123-0601-0106 РСНБ РК 2022 Кзтр и Кэм=1,12 | Колодцы канализационные круглые сборные железобетонные, диаметр 1,5 м. Устройство с гидроизоляцией | м3 конструкций колодца |  | 1.47 | 71928.74 | 12547.65 | 105735 | 18445 | 52320 | 42334 | 159914
|  | НР - 99%; СП - 8% |  |  |  | 23789.1 | 5300.21 | 34970 | 7791 |  | 11846
67.1 | 004-0135 | Затраты труда рабочих (средний разряд работы 3,5). Работы по устройству внутренних и наружных инженерных систем | чел.-ч | 14.3741 | 21.1299 | 6: 1655; 8: 34970
67.2 | 099-0100 | Затраты труда машинистов | чел-ч | 2.3094 | 3.3948
67.3 | 321-201-0101 | Котлы битумные передвижные, 400 л | маш.-ч | 0.078568 | 0.1155 | 7: 891; 9: 103
67.4 | 314-102-0101 | Краны на автомобильном ходу максимальной грузоподъёмностью 10 т | маш.-ч | 1.4799 | 2.1755 | 7: 6195; 9: 13477
67.4 |  | в т.ч. затраты труда машинистов, экипаж 1 чел. | чел-ч | 1.4799 | 2.1755 | 7: 2572; 9: 5595.31
67.5 | 331-101-0101 | Автомобили бортовые грузоподъёмностью до 5 т | маш.-ч | 0.82947 | 1.2193 | 7: 3990; 9: 4865
67.5 |  | в т.ч. затраты труда машинистов, экипаж 1 чел. | чел-ч | 0.82947 | 1.2193 | 7: 1801; 9: 2196
67.6 | 212-101-0101 | Бетон тяжелый класса В3,5 ГОСТ 7473-2010 без добавок | м3 | 0.101 | 0.14847 | 6: 17937; 10: 2663
67.7 | 212-101-0601 | Бетон тяжелый класса В15 ГОСТ 7473-2010 без добавок | м3 | 0.52 | 0.7644 | 6: 24727; 10: 18901
67.8 | 212-401-0104 | Раствор кладочный цементный ГОСТ 28013-98 марки М100 | м3 | 0.082 | 0.12054 | 6: 22413; 10: 2702
67.9 | 212-501-0206 | Смеси асфальтобетонные горячие плотные мелкозернистые СТ РК 1225-2019 типа В, марки I | т | 0.019 | 0.02793 | 6: 23564; 10: 658
67.10 | 216-101-0101 | Портландцемент бездобавочный ГОСТ 10178-85 ПЦ 400-Д0 | т | 0.0007 | 0.001029 | 6: 27381; 10: 28
67.11 | 216-201-0103 | Битум нефтяной строительный ГОСТ 6617-76 марки БН 90/10 | т | 0.008 | 0.01176 | 6: 175355; 10: 2062
67.12 | 261-107-0361 | Топливо моторное, марка ДТ ГОСТ 1667-68 | т | 0.0015 | 0.002205 | 6: 71191; 10: 157
67.13 | 261-107-0447 | Каболка | т | 0.006 | 0.00882 | 6: 1789060; 10: 15780
67.14 | 261-107-0626 | Скобы ходовые | шт. | 4.0817 | 6.0001 | 6: 785; 10: 4710
67.15 | 222-519-0402 | Опалубка стальная ГОСТ 34329-2017 | т | 0.0019 | 0.002793 | 6: 1668129; 10: 4659
68 | 225-101-0602 РСНБ РК 2022 | Плита для колодцев ГОСТ 8020-2016 марки ПН15 | шт. |  | 1 | 33022 | -- | 33022 | -- | 33022 | -- | 35664
|  | СП - 8% |  |  |  | -- | -- | -- | -- |  | 2642
69 | 225-101-0109 РСНБ РК 2022 | Кольцо колодцев ГОСТ 8020-2016 марки КС 15-9 | шт. |  | 2 | 25043 | -- | 50086 | -- | 50086 | -- | 54093
|  | СП - 8% |  |  |  | -- | -- | -- | -- |  | 4007
70 | 225-101-0609 РСНБ РК 2022 | Плита для колодцев ГОСТ 8020-2016 марки 1ПП15-1, 2ПП15-1 | шт. |  | 1 | 31515 | -- | 31515 | -- | 31515 | -- | 34036
|  | СП - 8% |  |  |  | -- | -- | -- | -- |  | 2521
71 | 225-101-0201 РСНБ РК 2022 | Кольцо опорное ГОСТ 8020-2016 марки КО 6 | шт. |  | 1 | 2549 | -- | 2549 | -- | 2549 | -- | 2753
|  | СП - 8% |  |  |  | -- | -- | -- | -- |  | 204
72 | 244-202-0101 РСНБ РК 2022 | Люк чугунный ГОСТ 3634-99 тип Л (А15) | комплект |  | 1 | 25559 | -- | 25559 | -- | 25559 | -- | 27604
|  | СП - 8% |  |  |  | -- | -- | -- | -- |  | 2045
73 | 1106-0101-0119 РСНБ РК 2022 Кзтр и Кэм=1,12 | Отмостка вокруг люка. Устройство | м3 |  | 0.199 | 34158.63 | 2449.87 | 6798 | 487 | 5200 | 1107 | 8537
|  | НР - 91%; СП - 8% |  |  |  | 5582.63 | 528.35 | 1111 | 105 |  | 632
73.1 | 002-0131 | Затраты труда рабочих (средний разряд работы 3,1). Работы по устройству несущих и ограждающих конструкций | чел.-ч | 3.6322 | 0.72281 | 6: 1537; 8: 1111
73.2 | 099-0100 | Затраты труда машинистов | чел-ч | 0.2912 | 0.0579
73.3 | 313-302-0201 | Вибратор глубинный | маш.-ч | 0.21613 | 0.043009 | 7: 42; 9: 2
73.4 | 314-101-0103 | Краны башенные максимальной грузоподъёмностью 8 т, высота подъема до 41,5 м, максимальный вылет стрелы до 55 м | маш.-ч | 0.27434 | 0.054594 | 7: 8588; 9: 469
73.4 |  | в т.ч. затраты труда машинистов, экипаж 1 чел. | чел-ч | 0.27434 | 0.054594 | 7: 1801; 9: 98.32
73.5 | 314-503-0601 | Автопогрузчики, грузоподъёмность 5 т | маш.-ч | 0.003478 | 0.000692 | 7: 5811; 9: 4
73.5 |  | в т.ч. затраты труда машинистов, экипаж 1 чел. | чел-ч | 0.003478 | 0.000692 | 7: 1801; 9: 1.25
73.6 | 314-102-0101 | Краны на автомобильном ходу максимальной грузоподъёмностью 10 т | маш.-ч | 0.005023 | 0.001 | 7: 6195; 9: 6
73.6 |  | в т.ч. затраты труда машинистов, экипаж 1 чел. | чел-ч | 0.005023 | 0.001 | 7: 2572; 9: 2.57
73.7 | 331-101-0101 | Автомобили бортовые грузоподъёмностью до 5 т | маш.-ч | 0.008372 | 0.001666 | 7: 3990; 9: 7
73.7 |  | в т.ч. затраты труда машинистов, экипаж 1 чел. | чел-ч | 0.008372 | 0.001666 | 7: 1801; 9: 3
73.8 | 212-101-0301 | Бетон тяжелый класса В7,5 ГОСТ 7473-2010 без добавок | м3 | 1.015 | 0.20198 | 6: 23074; 10: 4661
73.9 | 261-102-0226 | Проволока горячекатаная обычной точности в мотках из стали СВ-08А диаметром от 6,3 мм до 6,5 мм ГОСТ 10543-98 | кг | 0.28 | 0.05572 | 6: 93; 10: 5
73.10 | 215-204-0503 | Доска обрезная хвойных пород длиной до 6,5 м, шириной от 75 мм до 150 мм, толщиной 44 мм и более ГОСТ 8486-86 сорт 3 | м3 | 0.0022 | 0.000438 | 6: 125144; 10: 55
73.11 | 216-102-0301 | Известь строительная негашеная комовая ГОСТ 9179-2018 сорт 1 | т | 0.00025 | 5e-05 | 6: 36742; 10: 2
73.12 | 261-107-0433 | Ткань мешочная ГОСТ 30090-93 | 10 м2 | 0.0882 | 0.017552 | 6: 9128; 10: 160
73.13 | 217-603-0104 | Вода техническая | м3 | 0.00283 | 0.000563 | 6: 32; 10: 0.02
73.14 | 218-101-0101 | Щиты из досок, толщина 25 мм | м2 | 0.448 | 0.089152 | 6: 3285; 10: 293
73.15 | 217-108-0101 | Гвоздь ГОСТ 283-75 строительный | кг | 0.18 | 0.03582 | 6: 659; 10: 24
74 | 1108-0101-0401 РСНБ РК 2022 Кзтр и Кэм=1,12 | Замок глиняный | м3 изолирующего слоя |  | 0.25 | 17221.09 | 2950.81 | 4305 | 737 | 754 | 2930 | 7814
|  | НР - 93%; СП - 8% |  |  |  | 11255.48 | 1345.42 | 2814 | 336 |  | 579
74.1 | 002-0120 | Затраты труда рабочих (средний разряд работы 2). Работы по устройству несущих и ограждающих конструкций | чел.-ч | 8.9258 | 2.2315 | 6: 1261; 8: 2814
74.2 | 099-0100 | Затраты труда машинистов | чел-ч | 0.747 | 0.1867
74.3 | 315-102-0102 | Компрессоры передвижные с двигателем внутреннего сгорания давлением до 686 кПа (7 атм), производительность 5 м3/мин | маш.-ч | 0.74704 | 0.18676 | 7: 3924; 9: 733
74.3 |  | в т.ч. затраты труда машинистов, экипаж 1 чел. | чел-ч | 0.74704 | 0.18676 | 7: 1801; 9: 336.35
74.4 | 343-402-0101 | Трамбовки пневматические при работе от компрессора | маш.-ч | 1.4941 | 0.37352 | 7: 13; 9: 5
74.5 | 211-102-0101 | Глина природная | м3 | 1.15 | 0.2875 | 6: 2616; 10: 752
74.6 | 217-603-0104 | Вода техническая | м3 | 0.2 | 0.05 | 6: 32; 10: 2
|  | ИТОГО ПО РАЗДЕЛУ 3 | Тенге |  |  |  |  | 498939 | 60127 | 242045 | 170050 | 722510
[8 empty] | 193813 | 20142 | -- | 53520
| Стоимость общестроительных работ |  | Тенге |  |  | 8: 498939
| Материалы |  | Тенге |  |  | 8: 65581
| Всего заработная плата |  | Тенге |  |  | 9: 213955
| Стоимость материалов и конструкций |  | Тенге |  |  | 8: 176465
| Транспортные расходы |  | Тенге |  |  | 8: 2953
|  | Накладные расходы | Тенге |  |  | 8: 170050
|  | Сметная прибыль | Тенге |  |  | 8: 53520
| ВСЕГО, Стоимость общестроительных работ |  | Тенге |  |  | 8: 722509
|  | Нормативная трудоемкость | чел.-ч |  |  | 12: 148
|  | Сметная заработная плата | Тенге |  |  | 9: 213955
|  | ИТОГО ПО РАЗДЕЛУ 3 | Тенге |  |  | 8: 722509
|  | Нормативная трудоемкость | чел.-ч |  |  | 12: 148
|  | Сметная заработная плата | Тенге |  |  | 9: 213955
РАЗДЕЛ 4.Монтаж К3
75 | 1101-0101-0320 РСНБ РК 2022 Кзтр и Кэм=1,12 | Грунты 2 группы в карьерах. Разработка в отвал экскаваторами "Обратная лопата" с ковшом вместимостью 1 м3. Глубина котлована до 3 м независимо от объема котлована или его площади, применен коэффициент к затратам труда - 1,2 и к времени эксплуатации машин - 1,2, находящегося на расстоянии до 2 м от поверхности коммуникаций или мешающих предметов, а также объема грунта, находящегося от мешающего наземного предмета (деревьев, столбов и т.д.) в пределах вылета стрелы экскаватора, применен коэффициент к затратам труда - 1,2 и нормам эксплуатации машин - 1,2 | м3 грунта |  | 128 | 209.97 | 199.99 | 26876 | 25599 | -- | 4877 | 34294
|  | НР - 72%; СП - 8% |  |  |  | 9.98 | 42.93 | 1277 | 5495 |  | 2541
75.1 | 001-0120 | Затраты труда рабочих (средний разряд работы 2). Работы по разработке грунта и устройству земляных конструкций | чел.-ч | 0.0079 | 1.0112 | 6: 1261; 8: 1275
75.2 | 099-0100 | Затраты труда машинистов | чел-ч | 0.0167 | 2.1376
75.3 | 311-401-0106 | Экскаваторы одноковшовые дизельные на гусеничном ходу ковш свыше 0,65 до 1 м3, масса свыше 13 до 20 т | маш.-ч | 0.016692 | 2.1366 | 7: 11981; 9: 25599
75.3 |  | в т.ч. затраты труда машинистов, экипаж 1 чел. | чел-ч | 0.016692 | 2.1366 | 7: 2572; 9: 5495.43
76 | 1101-0102-0320 РСНБ РК 2022 Кзтр и Кэм=1,12 | Грунты 2 группы в карьерах. Разработка с погрузкой на автомобили-самосвалы экскаваторами "Обратная лопата" с ковшом вместимостью 1 м3. Глубина котлована до 3 м независимо от объема котлована или его площади, применен коэффициент к затратам труда - 1,2 и к времени эксплуатации машин - 1,2, находящегося на расстоянии до 2 м от поверхности коммуникаций или мешающих предметов, а также объема грунта, находящегося от мешающего наземного предмета (деревьев, столбов и т.д.) в пределах вылета стрелы экскаватора, применен коэффициент к затратам труда - 1,2 и нормам эксплуатации машин - 1,2 | м3 грунта |  | 7 | 304.51 | 292.86 | 2132 | 2050 | -- | 397 | 2731
|  | НР - 72%; СП - 8% |  |  |  | 11.65 | 67.12 | 82 | 470 |  | 202
76.1 | 001-0120 | Затраты труда рабочих (средний разряд работы 2). Работы по разработке грунта и устройству земляных конструкций | чел.-ч | 0.0092 | 0.0644 | 6: 1261; 8: 81
76.2 | 099-0100 | Затраты труда машинистов | чел-ч | 0.0261 | 0.1827
76.3 | 311-101-0102 | Бульдозеры-рыхлители на гусеничном ходу, легкого класса мощностью свыше 66 до 96 кВт, массой свыше 8,5 до 14 т | маш.-ч | 0.006176 | 0.043234 | 7: 8776; 9: 379
76.3 |  | в т.ч. затраты труда машинистов, экипаж 1 чел. | чел-ч | 0.006176 | 0.043234 | 7: 2572; 9: 111.2
76.4 | 311-401-0106 | Экскаваторы одноковшовые дизельные на гусеничном ходу ковш свыше 0,65 до 1 м3, масса свыше 13 до 20 т | маш.-ч | 0.01992 | 0.13944 | 7: 11981; 9: 1671
76.4 |  | в т.ч. затраты труда машинистов, экипаж 1 чел. | чел-ч | 0.01992 | 0.13944 | 7: 2572; 9: 358.63
77 | 1101-0205-0302 РСНБ РК 2022 Кзтр и Кэм=1,12 | Грунты 2 группы. Разработка вручную в траншеях глубиной до 2 м без креплений с откосами | м3 грунта |  | 4 | 2886.02 | -- | 11544 | -- | -- | 8312 | 21444
|  | НР - 72%; СП - 8% |  |  |  | 2886.02 | -- | 11544 | -- |  | 1588
77.1 | 001-0128 | Затраты труда рабочих (средний разряд работы 2,8). Работы по разработке грунта и устройству земляных конструкций | чел.-ч | 1.9835 | 7.934 | 6: 1455; 8: 11544
78 | 412-101-0203 РСНБ РК 2022 | Перевозка строительных грузов самосвалами вне населенных пунктов. Грузоподъемность свыше 5 до 10 т. Расстояние перевозки 3 км | т·км |  | 38.85 | 76 | -- | 2953 | -- |  | -- | 3189
|  | СП - 8% |  |  |  | -- | -- | -- | -- |  | 236
79 | 1101-0102-0602 РСНБ РК 2022 Кзтр и Кэм=1,12 | Грунты 2-3 группы. Работа на отвале | м3 грунта |  | 7 | 46.64 | 41.24 | 326 | 289 | -- | 88 | 448
|  | НР - 72%; СП - 8% |  |  |  | 5.4 | 12.14 | 38 | 85 |  | 33
79.1 | 001-0120 | Затраты труда рабочих (средний разряд работы 2). Работы по разработке грунта и устройству земляных конструкций | чел.-ч | 0.0043 | 0.0301 | 6: 1261; 8: 38
79.2 | 099-0100 | Затраты труда машинистов | чел-ч | 0.0048 | 0.0336
79.3 | 332-101-0101 | Автомобили-самосвалы общестроительные (дорожные) грузоподъёмностью 7 т | маш.-ч | 0.000103 | 0.000721 | 7: 4173; 9: 3
79.3 |  | в т.ч. затраты труда машинистов, экипаж 1 чел. | чел-ч | 0.000103 | 0.000721 | 7: 1801; 9: 1.3
79.4 | 311-101-0102 | Бульдозеры-рыхлители на гусеничном ходу, легкого класса мощностью свыше 66 до 96 кВт, массой свыше 8,5 до 14 т | маш.-ч | 0.00465 | 0.032548 | 7: 8776; 9: 286
79.4 |  | в т.ч. затраты труда машинистов, экипаж 1 чел. | чел-ч | 0.00465 | 0.032548 | 7: 2572; 9: 83.71
80 | 1101-0205-0502 РСНБ РК 2022 Кзтр и Кэм=1,12 | Траншеи, пазухи котлованов и ямы. Засыпка вручную. Группа грунтов 2 | м3 грунта |  | 4 | 1506.08 | -- | 6024 | -- | -- | 4338 | 11190
|  | НР - 72%; СП - 8% |  |  |  | 1506.08 | -- | 6024 | -- |  | 829
80.1 | 001-0117 | Затраты труда рабочих (средний разряд работы 1,7). Работы по разработке грунта и устройству земляных конструкций | чел.-ч | 1.2519 | 5.0076 | 6: 1203; 8: 6024
81 | 1101-0104-0502 РСНБ РК 2022 Кзтр и Кэм=1,12 | Траншеи и котлованы. Засыпка бульдозерами мощностью 96 кВт (130 л с) при перемещении грунта до 5 м. Группа грунтов 2 | м3 грунта |  | 128 | 68.95 | 68.95 | 8826 | 8826 | -- | 1862 | 11543
|  | НР - 72%; СП - 8% |  |  |  | -- | 20.21 | -- | 2587 |  | 855
81.1 | 099-0100 | Затраты труда машинистов | чел-ч | 0.0079 | 1.0112
81.2 | 311-101-0102 | Бульдозеры-рыхлители на гусеничном ходу, легкого класса мощностью свыше 66 до 96 кВт, массой свыше 8,5 до 14 т | маш.-ч | 0.007857 | 1.0057 | 7: 8776; 9: 8826
81.2 |  | в т.ч. затраты труда машинистов, экипаж 1 чел. | чел-ч | 0.007857 | 1.0057 | 7: 2572; 9: 2586.58
82 | 1101-0104-0508 РСНБ РК 2022 Кзтр и Кэм=1,12 К=5 | Траншеи и котлованы. Засыпка бульдозерами мощностью 96 кВт (130 л с), добавлять на каждые последующие 5 м перемещения грунта. Группа грунтов 2 | м3 грунта |  | 128 | 166.16 | 166.16 | 21268 | 21269 | -- | 4488 | 27816
|  | НР - 72%; СП - 8% |  |  |  | -- | 48.7 | -- | 6234 |  | 2061
82.1 | 099-0100 | Затраты труда машинистов | чел-ч | 0.0189 | 2.4192
82.2 | 311-101-0102 | Бульдозеры-рыхлители на гусеничном ходу, легкого класса мощностью свыше 66 до 96 кВт, массой свыше 8,5 до 14 т | маш.-ч | 0.018934 | 2.4235 | 7: 8776; 9: 21269
82.2 |  | в т.ч. затраты труда машинистов, экипаж 1 чел. | чел-ч | 0.018934 | 2.4235 | 7: 2572; 9: 6233.24
83 | 1101-0201-0501 РСНБ РК 2022 Кзтр и Кэм=1,12 | Грунт 1, 2 группы. Уплотнение пневматическими трамбовками | м3 уплотненного грунта |  | 128 | 281.18 | 134.43 | 35991 | 17207 | -- | 19136 | 59537
|  | НР - 72%; СП - 8% |  |  |  | 146.75 | 60.89 | 18784 | 7794 |  | 4410
83.1 | 001-0110 | Затраты труда рабочих (средний разряд работы 1). Работы по разработке грунта и устройству земляных конструкций | чел.-ч | 0.1391 | 17.8048 | 6: 1055; 8: 18784
83.2 | 099-0100 | Затраты труда машинистов | чел-ч | 0.0338 | 4.3264
83.3 | 315-102-0102 | Компрессоры передвижные с двигателем внутреннего сгорания давлением до 686 кПа (7 атм), производительность 5 м3/мин | маш.-ч | 0.03381 | 4.3277 | 7: 3924; 9: 16982
83.3 |  | в т.ч. затраты труда машинистов, экипаж 1 чел. | чел-ч | 0.03381 | 4.3277 | 7: 1801; 9: 7794.15
83.4 | 343-402-0101 | Трамбовки пневматические при работе от компрессора | маш.-ч | 0.13524 | 17.3107 | 7: 13; 9: 225
84 | 1123-0101-0101 РСНБ РК 2022 Кзтр и Кэм=1,12 | Основание под трубопроводы песчаное. Устройство | м3 основания |  | 3.16 | 5207.29 | 261.96 | 16455 | 828 | 9886 | 5938 | 24185
|  | НР - 99%; СП - 8% |  |  |  | 1816.93 | 81.19 | 5741 | 257 |  | 1791
84.1 | 004-0125 | Затраты труда рабочих (средний разряд работы 2,5). Работы по устройству внутренних и наружных инженерных систем | чел.-ч | 1.3138 | 4.1516 | 6: 1383; 8: 5742
84.2 | 099-0100 | Затраты труда машинистов | чел-ч | 0.0451 | 0.1425
84.3 | 314-503-0601 | Автопогрузчики, грузоподъёмность 5 т | маш.-ч | 0.04508 | 0.14245 | 7: 5811; 9: 828
84.3 |  | в т.ч. затраты труда машинистов, экипаж 1 чел. | чел-ч | 0.04508 | 0.14245 | 7: 1801; 9: 256.56
84.4 | 211-401-0101 | Песок ГОСТ 8736-2014 природный | м3 | 1.1 | 3.476 | 6: 2844; 10: 9886
85 | 1122-0501-0301 РСНБ РК 2022 Кзтр и Кэм=1,12 | Трубопроводы из полимерных раструбных труб (НПВХ), диаметр 110 мм. Укладка | км трубопровода |  | 0.036 | 269082.64 | 3603.82 | 9687 | 130 | 32 | 9480 | 20700
|  | НР - 99%; СП - 8% |  |  |  | 264571.91 | 1412.61 | 9525 | 51 |  | 1533
85.1 | 004-0135 | Затраты труда рабочих (средний разряд работы 3,5). Работы по устройству внутренних и наружных инженерных систем | чел.-ч | 159.8622 | 5.755 | 6: 1655; 8: 9525
85.2 | 099-0100 | Затраты труда машинистов | чел-ч | 0.6461 | 0.0233
85.3 | 343-202-0201 | Машины шлифовальные угловые | маш.-ч | 10.8192 | 0.38949 | 7: 29; 9: 11
85.4 | 314-102-0101 | Краны на автомобильном ходу максимальной грузоподъёмностью 10 т | маш.-ч | 0.32303 | 0.011629 | 7: 6195; 9: 72
85.4 |  | в т.ч. затраты труда машинистов, экипаж 1 чел. | чел-ч | 0.32303 | 0.011629 | 7: 2572; 9: 29.91
85.5 | 331-101-0101 | Автомобили бортовые грузоподъёмностью до 5 т | маш.-ч | 0.32303 | 0.011629 | 7: 3990; 9: 46
85.5 |  | в т.ч. затраты труда машинистов, экипаж 1 чел. | чел-ч | 0.32303 | 0.011629 | 7: 1801; 9: 20.94
85.6 | 261-107-0432 | Ветошь | кг | 2 | 0.072 | 6: 119; 10: 9
85.7 | 261-107-0832 | Мыло твердое хозяйственное 72% | шт. | 4 | 0.144 | 6: 167; 10: 24
85.8 | 217-603-0103 | Вода питьевая ГОСТ 2874-82 | м3 | 0.006 | 0.000216 | 6: 152; 10: 0.03
86 | 241-203-0409 РСНБ РК 2022 | Труба из поливинилхлорида ПВХ для систем внутреннего водоотведения размерами 110х3,2 мм | м |  | 36 | 1576 | -- | 56736 | -- | 56736 | -- | 61275
|  | СП - 8% |  |  |  | -- | -- | -- | -- |  | 4539
87 | 1122-0801-0206 РСНБ РК 2022 Кзтр и Кэм=1,12 Изм. и доп. вып. 25 | Фасонные части полимерные диаметром 110 мм. Установка на сварном соединении | шт. |  | 2 | 2068.41 | 303.84 | 4137 | 607 | -- | 3497 | 8245
|  | НР - 99%; СП - 8% |  |  |  | 1764.57 | 1.62 | 3529 | 3 |  | 611
87.1 | 004-0135 | Затраты труда рабочих (средний разряд работы 3,5). Работы по устройству внутренних и наружных инженерных систем | чел.-ч | 1.0662 | 2.1324 | 6: 1655; 8: 3529
87.2 | 099-0100 | Затраты труда машинистов | чел-ч | 0.0009 | 0.0018
87.3 | 331-101-0101 | Автомобили бортовые грузоподъёмностью до 5 т | маш.-ч | 0.000902 | 0.001803 | 7: 3990; 9: 7
87.3 |  | в т.ч. затраты труда машинистов, экипаж 1 чел. | чел-ч | 0.000902 | 0.001803 | 7: 1801; 9: 3.25
87.4 | 315-101-0301 | Электростанции переносные, мощность до 4 кВт | маш.-ч | 0.36489 | 0.72978 | 7: 556; 9: 406
87.5 | 315-202-0203 | Аппарат для сварки полиэтиленовых труб, диаметры свариваемых труб свыше 100 до 355 мм | маш.-ч | 0.30049 | 0.60098 | 7: 324; 9: 195
88 | 241-208-3603 РСНБ РК 2022 | Отвод из поливинилхлорида ПВХ 87° для напорных канализационных труб диаметром 100 мм, с уплотнительной резинкой | шт. |  | 2 | 319 | -- | 638 | -- | 638 | -- | 689
|  | СП - 8% |  |  |  | -- | -- | -- | -- |  | 51
89 | 1123-0101-0102 РСНБ РК 2022 Кзтр и Кэм=1,12 | Основание под колодцы щебеночное. Устройство | м3 основания |  | 0.2 | 8202.39 | 381.71 | 1640 | 77 | 1200 | 383 | 2185
|  | НР - 99%; СП - 8% |  |  |  | 1816.93 | 118.3 | 363 | 24 |  | 162
89.1 | 004-0125 | Затраты труда рабочих (средний разряд работы 2,5). Работы по устройству внутренних и наружных инженерных систем | чел.-ч | 1.3138 | 0.26276 | 6: 1383; 8: 363
89.2 | 099-0100 | Затраты труда машинистов | чел-ч | 0.0657 | 0.0131
89.3 | 314-503-0601 | Автопогрузчики, грузоподъёмность 5 т | маш.-ч | 0.065688 | 0.013138 | 7: 5811; 9: 76
89.3 |  | в т.ч. затраты труда машинистов, экипаж 1 чел. | чел-ч | 0.065688 | 0.013138 | 7: 1801; 9: 23.66
89.4 | 211-201-0806 | Щебень из плотных горных пород для строительных работ М1400 СТ РК 1284-2004 фракция 20-40 мм, группа 3 | м3 | 1.25 | 0.25 | 6: 4803; 10: 1201
90 | 1123-0601-0106 РСНБ РК 2022 Кзтр и Кэм=1,12 | Колодцы канализационные круглые сборные железобетонные, диаметр 1,5 м. Устройство. Грунты мокрые | м3 конструкций колодца |  | 1.47 | 71928.74 | 12547.65 | 105735 | 18445 | 52320 | 42334 | 159914
|  | НР - 99%; СП - 8% |  |  |  | 23789.1 | 5300.21 | 34970 | 7791 |  | 11846
90.1 | 004-0135 | Затраты труда рабочих (средний разряд работы 3,5). Работы по устройству внутренних и наружных инженерных систем | чел.-ч | 14.3741 | 21.1299 | 6: 1655; 8: 34970
90.2 | 099-0100 | Затраты труда машинистов | чел-ч | 2.3094 | 3.3948
90.3 | 321-201-0101 | Котлы битумные передвижные, 400 л | маш.-ч | 0.078568 | 0.1155 | 7: 891; 9: 103
90.4 | 314-102-0101 | Краны на автомобильном ходу максимальной грузоподъёмностью 10 т | маш.-ч | 1.4799 | 2.1755 | 7: 6195; 9: 13477
90.4 |  | в т.ч. затраты труда машинистов, экипаж 1 чел. | чел-ч | 1.4799 | 2.1755 | 7: 2572; 9: 5595.31
90.5 | 331-101-0101 | Автомобили бортовые грузоподъёмностью до 5 т | маш.-ч | 0.82947 | 1.2193 | 7: 3990; 9: 4865
90.5 |  | в т.ч. затраты труда машинистов, экипаж 1 чел. | чел-ч | 0.82947 | 1.2193 | 7: 1801; 9: 2196
90.6 | 212-101-0101 | Бетон тяжелый класса В3,5 ГОСТ 7473-2010 без добавок | м3 | 0.101 | 0.14847 | 6: 17937; 10: 2663
90.7 | 212-101-0601 | Бетон тяжелый класса В15 ГОСТ 7473-2010 без добавок | м3 | 0.52 | 0.7644 | 6: 24727; 10: 18901
90.8 | 212-401-0104 | Раствор кладочный цементный ГОСТ 28013-98 марки М100 | м3 | 0.082 | 0.12054 | 6: 22413; 10: 2702
90.9 | 212-501-0206 | Смеси асфальтобетонные горячие плотные мелкозернистые СТ РК 1225-2019 типа В, марки I | т | 0.019 | 0.02793 | 6: 23564; 10: 658
90.10 | 216-101-0101 | Портландцемент бездобавочный ГОСТ 10178-85 ПЦ 400-Д0 | т | 0.0007 | 0.001029 | 6: 27381; 10: 28
90.11 | 216-201-0103 | Битум нефтяной строительный ГОСТ 6617-76 марки БН 90/10 | т | 0.008 | 0.01176 | 6: 175355; 10: 2062
90.12 | 261-107-0361 | Топливо моторное, марка ДТ ГОСТ 1667-68 | т | 0.0015 | 0.002205 | 6: 71191; 10: 157
90.13 | 261-107-0447 | Каболка | т | 0.006 | 0.00882 | 6: 1789060; 10: 15780
90.14 | 261-107-0626 | Скобы ходовые | шт. | 4.0817 | 6.0001 | 6: 785; 10: 4710
90.15 | 222-519-0402 | Опалубка стальная ГОСТ 34329-2017 | т | 0.0019 | 0.002793 | 6: 1668129; 10: 4659
91 | 225-101-0602 РСНБ РК 2022 | Плита для колодцев ГОСТ 8020-2016 марки ПН15 | шт. |  | 1 | 33022 | -- | 33022 | -- | 33022 | -- | 35664
|  | СП - 8% |  |  |  | -- | -- | -- | -- |  | 2642
92 | 225-101-0109 РСНБ РК 2022 | Кольцо колодцев ГОСТ 8020-2016 марки КС 15-9 | шт. |  | 2 | 25043 | -- | 50086 | -- | 50086 | -- | 54093
|  | СП - 8% |  |  |  | -- | -- | -- | -- |  | 4007
93 | 225-101-0609 РСНБ РК 2022 | Плита для колодцев ГОСТ 8020-2016 марки 1ПП15-1, 2ПП15-1 | шт. |  | 1 | 31515 | -- | 31515 | -- | 31515 | -- | 34036
|  | СП - 8% |  |  |  | -- | -- | -- | -- |  | 2521
94 | 225-101-0201 РСНБ РК 2022 | Кольцо опорное ГОСТ 8020-2016 марки КО 6 | шт. |  | 1 | 2549 | -- | 2549 | -- | 2549 | -- | 2753
|  | СП - 8% |  |  |  | -- | -- | -- | -- |  | 204
95 | 1216-0101-2101 РСНБ РК 2022 Кзтр и Кэм=1,09 | Колодцы и камеры. Наращивание кирпичных горловин(4 ряда) | шт |  | 1 | 16300.48 | 500.15 | 16300 | 500 | 7243 | 6324 | 24434
|  | НР - 72%; СП - 8% |  |  |  | 8557.28 | 225.76 | 8557 | 226 |  | 1810
95.1 | 009-0130 | Затраты труда рабочих (средний разряд работы 3). Работы по ремонту зданий и сооружений | чел.-ч | 5.6784 | 5.6784 | 6: 1507; 8: 8557
95.2 | 099-0100 | Затраты труда машинистов | чел-ч | 0.1254 | 0.1254
95.3 | 331-101-0101 | Автомобили бортовые грузоподъёмностью до 5 т | маш.-ч | 0.12535 | 0.12535 | 7: 3990; 9: 500
95.3 |  | в т.ч. затраты труда машинистов, экипаж 1 чел. | чел-ч | 0.12535 | 0.12535 | 7: 1801; 9: 225.76
95.4 | 212-401-0102 | Раствор кладочный цементный ГОСТ 28013-98 марки М50 | м3 | 0.12 | 0.12 | 6: 20154; 10: 2418
95.5 | 213-101-0601 | Кирпич керамический рядовой пустотелый размерами 250 х 120 х 88 мм ГОСТ 530-2012 марки М100 | 1000 шт. | 0.056 | 0.056 | 6: 86153; 10: 4825
96 | 244-202-0101 РСНБ РК 2022 | Люк чугунный ГОСТ 3634-99 тип Л (А15) | комплект |  | 1 | 25559 | -- | 25559 | -- | 25559 | -- | 27604
|  | СП - 8% |  |  |  | -- | -- | -- | -- |  | 2045
97 | 1106-0101-0119 РСНБ РК 2022 Кзтр и Кэм=1,12 | Отмостка вокруг люка. Устройство | м3 |  | 0.199 | 34158.63 | 2449.87 | 6798 | 487 | 5200 | 1107 | 8537
|  | НР - 91%; СП - 8% |  |  |  | 5582.63 | 528.35 | 1111 | 105 |  | 632
97.1 | 002-0131 | Затраты труда рабочих (средний разряд работы 3,1). Работы по устройству несущих и ограждающих конструкций | чел.-ч | 3.6322 | 0.72281 | 6: 1537; 8: 1111
97.2 | 099-0100 | Затраты труда машинистов | чел-ч | 0.2912 | 0.0579
97.3 | 313-302-0201 | Вибратор глубинный | маш.-ч | 0.21613 | 0.043009 | 7: 42; 9: 2
97.4 | 314-101-0103 | Краны башенные максимальной грузоподъёмностью 8 т, высота подъема до 41,5 м, максимальный вылет стрелы до 55 м | маш.-ч | 0.27434 | 0.054594 | 7: 8588; 9: 469
97.4 |  | в т.ч. затраты труда машинистов, экипаж 1 чел. | чел-ч | 0.27434 | 0.054594 | 7: 1801; 9: 98.32
97.5 | 314-503-0601 | Автопогрузчики, грузоподъёмность 5 т | маш.-ч | 0.003478 | 0.000692 | 7: 5811; 9: 4
97.5 |  | в т.ч. затраты труда машинистов, экипаж 1 чел. | чел-ч | 0.003478 | 0.000692 | 7: 1801; 9: 1.25
97.6 | 314-102-0101 | Краны на автомобильном ходу максимальной грузоподъёмностью 10 т | маш.-ч | 0.005023 | 0.001 | 7: 6195; 9: 6
97.6 |  | в т.ч. затраты труда машинистов, экипаж 1 чел. | чел-ч | 0.005023 | 0.001 | 7: 2572; 9: 2.57
97.7 | 331-101-0101 | Автомобили бортовые грузоподъёмностью до 5 т | маш.-ч | 0.008372 | 0.001666 | 7: 3990; 9: 7
97.7 |  | в т.ч. затраты труда машинистов, экипаж 1 чел. | чел-ч | 0.008372 | 0.001666 | 7: 1801; 9: 3
97.8 | 212-101-0301 | Бетон тяжелый класса В7,5 ГОСТ 7473-2010 без добавок | м3 | 1.015 | 0.20198 | 6: 23074; 10: 4661
97.9 | 261-102-0226 | Проволока горячекатаная обычной точности в мотках из стали СВ-08А диаметром от 6,3 мм до 6,5 мм ГОСТ 10543-98 | кг | 0.28 | 0.05572 | 6: 93; 10: 5
97.10 | 215-204-0503 | Доска обрезная хвойных пород длиной до 6,5 м, шириной от 75 мм до 150 мм, толщиной 44 мм и более ГОСТ 8486-86 сорт 3 | м3 | 0.0022 | 0.000438 | 6: 125144; 10: 55
97.11 | 216-102-0301 | Известь строительная негашеная комовая ГОСТ 9179-2018 сорт 1 | т | 0.00025 | 5e-05 | 6: 36742; 10: 2
97.12 | 261-107-0433 | Ткань мешочная ГОСТ 30090-93 | 10 м2 | 0.0882 | 0.017552 | 6: 9128; 10: 160
97.13 | 217-603-0104 | Вода техническая | м3 | 0.00283 | 0.000563 | 6: 32; 10: 0.02
97.14 | 218-101-0101 | Щиты из досок, толщина 25 мм | м2 | 0.448 | 0.089152 | 6: 3285; 10: 293
97.15 | 217-108-0101 | Гвоздь ГОСТ 283-75 строительный | кг | 0.18 | 0.03582 | 6: 659; 10: 24
98 | 1108-0101-0401 РСНБ РК 2022 Кзтр и Кэм=1,12 | Замок глиняный | м3 изолирующего слоя |  | 0.25 | 17221.09 | 2950.81 | 4305 | 737 | 754 | 2930 | 7814
|  | НР - 93%; СП - 8% |  |  |  | 11255.48 | 1345.42 | 2814 | 336 |  | 579
98.1 | 002-0120 | Затраты труда рабочих (средний разряд работы 2). Работы по устройству несущих и ограждающих конструкций | чел.-ч | 8.9258 | 2.2315 | 6: 1261; 8: 2814
98.2 | 099-0100 | Затраты труда машинистов | чел-ч | 0.747 | 0.1867
98.3 | 315-102-0102 | Компрессоры передвижные с двигателем внутреннего сгорания давлением до 686 кПа (7 атм), производительность 5 м3/мин | маш.-ч | 0.74704 | 0.18676 | 7: 3924; 9: 733
98.3 |  | в т.ч. затраты труда машинистов, экипаж 1 чел. | чел-ч | 0.74704 | 0.18676 | 7: 1801; 9: 336.35
98.4 | 343-402-0101 | Трамбовки пневматические при работе от компрессора | маш.-ч | 1.4941 | 0.37352 | 7: 13; 9: 5
98.5 | 211-102-0101 | Глина природная | м3 | 1.15 | 0.2875 | 6: 2616; 10: 752
98.6 | 217-603-0104 | Вода техническая | м3 | 0.2 | 0.05 | 6: 32; 10: 2
|  | ИТОГО ПО РАЗДЕЛУ 4 | Тенге |  |  |  |  | 481102 | 97051 | 276740 | 115491 | 644320
[8 empty] | 104359 | 31458 | -- | 47728
| Стоимость общестроительных работ |  | Тенге |  |  | 8: 481102
| Материалы |  | Тенге |  |  | 8: 76636
| Всего заработная плата |  | Тенге |  |  | 9: 135817
| Стоимость материалов и конструкций |  | Тенге |  |  | 8: 200105
| Транспортные расходы |  | Тенге |  |  | 8: 2953
|  | Накладные расходы | Тенге |  |  | 8: 115491
|  | Сметная прибыль | Тенге |  |  | 8: 47728
| ВСЕГО, Стоимость общестроительных работ |  | Тенге |  |  | 8: 644321
|  | Нормативная трудоемкость | чел.-ч |  |  | 12: 86
|  | Сметная заработная плата | Тенге |  |  | 9: 135817
|  | ИТОГО ПО РАЗДЕЛУ 4 | Тенге |  |  | 8: 644321
|  | Нормативная трудоемкость | чел.-ч |  |  | 12: 86
|  | Сметная заработная плата | Тенге |  |  | 9: 135817
|  | ИТОГО ПО СМЕТЕ: | Тенге |  |  | 12: 2536894
В ТОМ ЧИСЛЕ:
|  | - Зарплата рабочих строителей | Тенге |  |  | 8: 597538
|  | - Затраты на эксплуатацию машин | Тенге |  |  | 9: 281810
|  | - в том числе зарплата машинистов | Тенге |  |  | 9: 96036
|  | - Материалов, изделий и конструкций | Тенге |  |  | 10: 869731
|  | - Перевозка грузов | Тенге |  |  | 8: 15707
|  | - Накладные расходы | Тенге |  |  | 11: 584192
|  | - Сметная прибыль | Тенге |  |  | 11: 187919
| Начальник отдела |  |  |  | Голубев В.В.
| Составил |  |  |  | Казакова В.С.
| Проверил |  |  |  | Казакова В.С.

## 811520810_РА
Форма 4А АВС-4
Наименование стройки - |  | ТОО "Павлодарский нефтехимический завод".
|  |  | Объект номер - | 08.115.20-2
|  | ЛОКАЛЬНЫЙ РЕСУРСНЫЙ СМЕТНЫЙ РАСЧЕТ | № 06-01-02
(локальная смета)
| на | Сети НВК.
Наименование объекта - |  | "Строительство станции фильтрования стоков после I системы биологической очистки цеха "Водоснабжения и Канализации"
Основание: |  | 20.224.07-08.115.20-НВК.
Составлен в текущих ценах 2 квартала 2022 года | [5 empty] | тенге
№ п/п | Шифр ресурсов | Наименование ресурсов, оборудования, конструкций, изделий и деталей | Единица измерения | Количество единиц | Сметная стоимость
[5 empty] | на единицу | общая
1 | 2 | 3 | 4 | 5 | 6 | 7
ЗАТРАТЫ ТРУДА ПО СПЕЦИАЛЬНОСТЯМ
1 | 009-0130 РСНБ РК 2022 | Затраты труда рабочих (средний разряд работы 3). Работы по ремонту зданий и сооружений | чел.-ч | 5.6784 | 1507 | 8557.35
2 | 004-0147 РСНБ РК 2022 | Затраты труда рабочих (средний разряд работы 4,7). Работы по устройству внутренних и наружных инженерных систем | чел.-ч | 3.3488 | 2044 | 6844.95
3 | 004-0145 РСНБ РК 2022 | Затраты труда рабочих (средний разряд работы 4,5). Работы по устройству внутренних и наружных инженерных систем | чел.-ч | 0.27821 | 1975 | 549.46
4 | 004-0137 РСНБ РК 2022 | Затраты труда рабочих (средний разряд работы 3,7). Работы по устройству внутренних и наружных инженерных систем | чел.-ч | 35.2693 | 1714 | 60451.59
5 | 004-0136 РСНБ РК 2022 | Затраты труда рабочих (средний разряд работы 3,6). Работы по устройству внутренних и наружных инженерных систем | чел.-ч | 13.4945 | 1684 | 22724.66
6 | 004-0135 РСНБ РК 2022 | Затраты труда рабочих (средний разряд работы 3,5). Работы по устройству внутренних и наружных инженерных систем | чел.-ч | 87.4472 | 1655 | 144725.19
7 | 004-0131 РСНБ РК 2022 | Затраты труда рабочих (средний разряд работы 3,1). Работы по устройству внутренних и наружных инженерных систем | чел.-ч | 5.4003 | 1537 | 8300.25
8 | 004-0125 РСНБ РК 2022 | Затраты труда рабочих (средний разряд работы 2,5). Работы по устройству внутренних и наружных инженерных систем | чел.-ч | 10.0532 | 1383 | 13903.57
9 | 003-0141 РСНБ РК 2022 | Затраты труда рабочих (средний разряд работы 4,1). Работы отделочные и изоляционные | чел.-ч | 5.93 | 1835 | 10881.53
10 | 003-0136 РСНБ РК 2022 | Затраты труда рабочих (средний разряд работы 3,6). Работы отделочные и изоляционные | чел.-ч | 0.28136 | 1684 | 473.81
11 | 002-0131 РСНБ РК 2022 | Затраты труда рабочих (средний разряд работы 3,1). Работы по устройству несущих и ограждающих конструкций | чел.-ч | 2.1684 | 1537 | 3332.87
12 | 002-0120 РСНБ РК 2022 | Затраты труда рабочих (средний разряд работы 2). Работы по устройству несущих и ограждающих конструкций | чел.-ч | 6.6944 | 1261 | 8441.58
13 | 001-0128 РСНБ РК 2022 | Затраты труда рабочих (средний разряд работы 2,8). Работы по разработке грунта и устройству земляных конструкций | чел.-ч | 121.0694 | 1455 | 176156.05
14 | 001-0120 РСНБ РК 2022 | Затраты труда рабочих (средний разряд работы 2). Работы по разработке грунта и устройству земляных конструкций | чел.-ч | 2.5005 | 1261 | 3153.17
15 | 001-0117 РСНБ РК 2022 | Затраты труда рабочих (средний разряд работы 1,7). Работы по разработке грунта и устройству земляных конструкций | чел.-ч | 73.91 | 1203 | 88913.77
16 | 001-0110 РСНБ РК 2022 | Затраты труда рабочих (средний разряд работы 1). Работы по разработке грунта и устройству земляных конструкций | чел.-ч | 38.0251 | 1055 | 40116.49
|  | ИТОГО ЗАТРАТЫ ТРУДА ПО СПЕЦИАЛЬНОСТЯМ | тенге |  |  | 597526
|  | Затраты труда рабочих | чел.-ч | 411.5492
ТРУДОВЫЕ РЕСУРСЫ
1 | 099-0100 РСНБ РК 2022 | Затраты труда машинистов | чел-ч | 42.9341 | 2236.81 | (96035,11)
|  | ИТОГО ТРУДОВЫЕ РЕСУРСЫ | тенге |  |  | 597535
СТРОИТЕЛЬНЫЕ МАШИНЫ И МЕХАНИЗМЫ
1 | 315-202-0203 РСНБ РК 2022 | Аппарат для сварки полиэтиленовых труб, диаметры свариваемых труб свыше 100 до 355 мм | маш.-ч | 1.202 | 324 | 389.44
2 | 315-202-0202 РСНБ РК 2022 | Аппарат для сварки полиэтиленовых труб, диаметры свариваемых труб от 40 до 100 мм | маш.-ч | 2.1473 | 130 | 279.14
3 | 315-101-0301 РСНБ РК 2022 | Электростанции переносные, мощность до 4 кВт | маш.-ч | 4.1215 | 556 | 2291.56
4 | 311-401-0106 РСНБ РК 2022 | Экскаваторы одноковшовые дизельные на гусеничном ходу ковш свыше 0,65 до 1 м3, масса свыше 13 до 20 т | маш.-ч | 5.0687 | 11981 | 60727.52
|  | в т.ч. затраты труда машинистов, экипаж 1 чел. | чел-ч | 5.0687 | 2572 | 13036.57
5 | 311-101-0102 РСНБ РК 2022 | Бульдозеры-рыхлители на гусеничном ходу, легкого класса мощностью свыше 66 до 96 кВт, массой свыше 8,5 до 14 т | маш.-ч | 7.6493 | 8776 | 67130.25
|  | в т.ч. затраты труда машинистов, экипаж 1 чел. | чел-ч | 7.6493 | 2572 | 19674
6 | 333-201-0101 РСНБ РК 2022 | Полуприцепы общего назначения грузоподъёмностью 12 т | маш.-ч | 0.21501 | 825 | 177.38
7 | 315-202-0501 РСНБ РК 2022 | Аппарат для газовой сварки и резки | маш.-ч | 0.23184 | 85 | 19.71
8 | 331-101-0101 РСНБ РК 2022 | Автомобили бортовые грузоподъёмностью до 5 т | маш.-ч | 6.8093 | 3990 | 27169.12
|  | в т.ч. затраты труда машинистов, экипаж 1 чел. | чел-ч | 6.8093 | 1801 | 12263.56
9 | 343-402-0101 РСНБ РК 2022 | Трамбовки пневматические при работе от компрессора | маш.-ч | 38.0905 | 13 | 495.18
10 | 315-102-0102 РСНБ РК 2022 | Компрессоры передвижные с двигателем внутреннего сгорания давлением до 686 кПа (7 атм), производительность 5 м3/мин | маш.-ч | 9.8028 | 3924 | 38466.03
|  | в т.ч. затраты труда машинистов, экипаж 1 чел. | чел-ч | 9.8028 | 1801 | 17654.77
11 | 314-102-0101 РСНБ РК 2022 | Краны на автомобильном ходу максимальной грузоподъёмностью 10 т | маш.-ч | 10.7804 | 6195 | 66784.39
|  | в т.ч. затраты труда машинистов, экипаж 1 чел. | чел-ч | 10.7804 | 2572 | 27727.11
12 | 314-503-0601 РСНБ РК 2022 | Автопогрузчики, грузоподъёмность 5 т | маш.-ч | 0.40218 | 5811 | 2337.04
|  | в т.ч. затраты труда машинистов, экипаж 1 чел. | чел-ч | 0.40218 | 1801 | 724.32
13 | 315-101-0101 РСНБ РК 2022 | Электростанции передвижные мощностью до 4 кВт | маш.-ч | 0.085564 | 2406 | 205.87
|  | в т.ч. затраты труда машинистов, экипаж 1 чел. | чел-ч | 0.085564 | 1801 | 154.1
14 | 315-103-0701 РСНБ РК 2022 | Электрические печи для сушки сварочных материалов с регулированием температуры в пределах 80-500°С | маш.-ч | 0.0027048 | 179 | 0.48
15 | 324-105-0401 РСНБ РК 2022 | Установка для гидравлических испытаний трубопроводов, давление нагнетания от 0,1 МПа (1 кгс/см2) до 10 МПа (100 кгс/см2) | маш.-ч | 0.34003 | 86 | 29.24
16 | 333-101-0101 РСНБ РК 2022 | Тягачи седельные грузоподъёмностью 12 т | маш.-ч | 0.21501 | 5409 | 1162.96
|  | в т.ч. затраты труда машинистов, экипаж 1 чел. | чел-ч | 0.21501 | 2152 | 462.69
17 | 324-106-0501 РСНБ РК 2022 | Установки для заготовки защитных покрытий тепловой изоляции | маш.-ч | 0.51787 | 1018 | 527.19
18 | 324-106-0401 РСНБ РК 2022 | Установки для изготовления бандажей, диафрагм, пряжек | маш.-ч | 0.24678 | 34 | 8.39
19 | 321-201-0101 РСНБ РК 2022 | Котлы битумные передвижные, 400 л | маш.-ч | 0.60906 | 891 | 542.67
20 | 343-202-0101 РСНБ РК 2022 | Машины шлифовальные электрические | маш.-ч | 0.019127 | 44 | 0.84
21 | 343-202-0201 РСНБ РК 2022 | Машины шлифовальные угловые | маш.-ч | 0.61669 | 29 | 17.88
22 | 314-102-0104 РСНБ РК 2022 | Краны на автомобильном ходу максимальной грузоподъёмностью 25 т | маш.-ч | 0.10543 | 13784 | 1453.31
|  | в т.ч. затраты труда машинистов, экипаж 1 чел. | чел-ч | 0.10543 | 3073 | 324
23 | 311-504-0201 РСНБ РК 2022 | Трамбовки электрические | маш.-ч | 0.069521 | 250 | 17.38
24 | 324-102-0101 РСНБ РК 2022 | Трубоукладчики для труб диаметром до 400 мм, грузоподъёмность 6,3 т | маш.-ч | 0.062442 | 8390 | 523.89
|  | в т.ч. затраты труда машинистов, экипаж 1 чел. | чел-ч | 0.062442 | 2572 | 160.6
25 | 314-401-1201 РСНБ РК 2022 | Краны-манипуляторы, грузоподъёмность 1,6 т | маш.-ч | 0.81256 | 3973 | 3228.28
|  | в т.ч. затраты труда машинистов, экипаж 1 чел. | чел-ч | 0.81256 | 1801 | 1463.41
26 | 314-101-0103 РСНБ РК 2022 | Краны башенные максимальной грузоподъёмностью 8 т, высота подъема до 41,5 м, максимальный вылет стрелы до 55 м | маш.-ч | 0.16378 | 8588 | 1406.57
|  | в т.ч. затраты труда машинистов, экипаж 1 чел. | чел-ч | 0.16378 | 1801 | 294.97
27 | 313-302-0201 РСНБ РК 2022 | Вибратор глубинный | маш.-ч | 0.12903 | 42 | 5.42
28 | 311-101-1302 РСНБ РК 2022 | Бульдозеры-рыхлители на гусеничном ходу, легкого класса при сооружении магистральных трубопроводов мощностью свыше 66 до 96 кВт, массой свыше 8,5 до 14 т | маш.-ч | 0.0011901 | 9606 | 11.43
|  | в т.ч. затраты труда машинистов, экипаж 1 чел. | чел-ч | 0.0011901 | 2572 | 3.06
29 | 332-101-0101 РСНБ РК 2022 | Автомобили-самосвалы общестроительные (дорожные) грузоподъёмностью 7 т | маш.-ч | 0.0026172 | 4173 | 10.92
|  | в т.ч. затраты труда машинистов, экипаж 1 чел. | чел-ч | 0.0026172 | 1801 | 4.71
30 | 315-201-0401 РСНБ РК 2022 | Агрегаты сварочные двухпостовые для ручной сварки на тракторе, мощность 79 кВт (108 л.с.) | маш.-ч | 0.96993 | 6591 | 6392.8
|  | в т.ч. затраты труда машинистов, экипаж 1 чел. | чел-ч | 0.96993 | 2152 | 2087.29
|  | ИТОГО СТРОИТЕЛЬНЫЕ МАШИНЫ И МЕХАНИЗМЫ | тенге |  |  | 281812
|  | В Т.Ч. ЗАРАБОТНАЯ ПЛАТА МАШИНИСТОВ: | тенге |  |  | 96035
СТРОИТЕЛЬНЫЕ МАТЕРИАЛЫ И КОНСТРУКЦИИ
1 | СКП ТОО"Примус Групп" №04/05-22 | Кран КШЗМ ду25 Ру16 | шт | 1 | 8352 | 8352
|  | 36 | шт | 1 | 8352 | 8352
2 | 241-208-3603 РСНБ РК 2022 | Отвод из поливинилхлорида ПВХ 87° для напорных канализационных труб диаметром 100 мм, с уплотнительной резинкой | шт. | 2 | 319 | 638
|  | 65 | шт. | 2 | 319 | 638
3 | 241-101-0113 РСНБ РК 2022 | Труба стальная сварная водогазопроводная легкая ГОСТ 3262-75 размерами 38х3,0 мм | м | 0.4 | 1426 | 570.4
|  | 30 | м | 0.4 | 1426 | 570.4
4 | 241-101-0104 РСНБ РК 2022 | Труба стальная сварная водогазопроводная легкая ГОСТ 3262-75 размерами 18х2,2 мм | м | 0.2 | 694 | 138.8
|  | 31 | м | 0.2 | 694 | 138.8
5 | 225-101-0201 РСНБ РК 2022 | Кольцо опорное ГОСТ 8020-2016 марки КО 6 | шт. | 3 | 2549 | 7647
в т.ч. № п.п. сметы:
|  | 48 | шт. | 1 | 2549 | 2549
|  | 71 | шт. | 1 | 2549 | 2549
|  | 94 | шт. | 1 | 2549 | 2549
6 | 217-102-0104 РСНБ РК 2022 | Винт ГОСТ ISO 8992-2015 самонарезающий оцинкованный | т | 5.317e-05 | 2200599 | 117.01
7 | 217-101-0105 РСНБ РК 2022 | Болт с гайкой и шайбой ГОСТ ISO 8992-2015 для санитарно-технических работ | т | 0.0016 | 165506 | 264.81
8 | 217-108-0101 РСНБ РК 2022 | Гвоздь ГОСТ 283-75 строительный | кг | 0.26506 | 659 | 174.67
9 | 214-105-0103 РСНБ РК 2022 | Прокат листовой оцинкованный углеродистый ГОСТ 14918-80 толщиной от 0,8 до 1,2 мм | т | 0.0017876 | 633104 | 1131.76
10 | 214-105-0102 РСНБ РК 2022 | Прокат листовой оцинкованный углеродистый ГОСТ 14918-80 толщиной от 0,5 до 0,75 мм | т | 0.015634 | 630491 | 9857.27
|  | 39 | т | 0.01562 | 630491 | 9848.08
11 | 222-519-0402 РСНБ РК 2022 | Опалубка стальная ГОСТ 34329-2017 | т | 0.005586 | 1668129 | 9318.17
12 | 218-101-0102 РСНБ РК 2022 | Щиты из досок, толщина 40 мм | м2 | 0.2364 | 5640 | 1333.3
13 | 218-101-0101 РСНБ РК 2022 | Щиты из досок, толщина 25 мм | м2 | 0.26746 | 3285 | 878.59
14 | 241-112-0113 РСНБ РК 2022 | Отвод бесшовный приварной крутоизогнутый 90°, наружным диаметром от 15 до 114 мм ГОСТ 17380-2001 (ГОСТ 17375-2001) размерами 38х2,5 мм | шт. | 1 | 295 | 295
|  | 32 | шт. | 1 | 295 | 295
15 | 242-302-0101 РСНБ РК 2022 | Клапан (вентиль) запорный стальной фланцевый для жидких и газообразных сред, Т до +420°С, РN 16, марки15с65нж ГОСТ 5761-2005 DN 32 | шт. | 1 | 47763 | 47763
|  | 34 | шт. | 1 | 47763 | 47763
16 | 241-203-0409 РСНБ РК 2022 | Труба из поливинилхлорида ПВХ для систем внутреннего водоотведения размерами 110х3,2 мм | м | 57 | 1576 | 89832
в т.ч. № п.п. сметы:
|  | 63 | м | 21 | 1576 | 33096
|  | 86 | м | 36 | 1576 | 56736
17 | 217-603-0104 РСНБ РК 2022 | Вода техническая | м3 | 0.1523 | 32 | 4.87
18 | 217-603-0103 РСНБ РК 2022 | Вода питьевая ГОСТ 2874-82 | м3 | 0.75634 | 152 | 114.96
19 | 244-202-0101 РСНБ РК 2022 | Люк чугунный ГОСТ 3634-99 тип Л (А15) | комплект | 3 | 25559 | 76677
в т.ч. № п.п. сметы:
|  | 49 | комплект | 1 | 25559 | 25559
|  | 72 | комплект | 1 | 25559 | 25559
|  | 96 | комплект | 1 | 25559 | 25559
20 | 241-208-3603 | Отвод из поливинилхлорида ПВХ 87° для напорных канализационных труб диаметром 100 мм, с уплотнительной резинкой | шт. | 2 | 319 | 638
|  | 88 | шт. | 2 | 319 | 638
21 | 241-211-1509 РСНБ РК 2022 | Муфта полипропиленовая PP-R комбинированная с внутренней резьбой под ключ размерами 40х1 1/4" | шт. | 3 | 1304 | 3912
|  | 28 | шт. | 3 | 1304 | 3912
22 | 241-208-0712 РСНБ РК 2022 | Отвод полиэтиленовый с внутренней резьбой 90° компрессионный PN 10 размерами 40х1 1/4" | шт. | 3 | 598 | 1794
|  | 27 | шт. | 3 | 598 | 1794
23 | 241-116-0305 РСНБ РК 2022 | Фланец плоский приварной PN 16 ГОСТ 33259-2015 диаметром 32 мм | шт. | 2 | 1635 | 3270
|  | 35 | шт. | 2 | 1635 | 3270
24 | 241-201-0305 РСНБ РК 2022 | Труба полиэтиленовая для водоснабжения PE 100 SDR 9 ГОСТ 18599-2001 размерами 40х4,5 мм | м | 24 | 639 | 15336
|  | 25 | м | 24 | 639 | 15336
25 | 261-107-0832 РСНБ РК 2022 | Мыло твердое хозяйственное 72% | шт. | 0.228 | 167 | 38.08
26 | 261-107-0741 РСНБ РК 2022 | Прокладки резиновые (пластина техническая прессованная) | кг | 0.08 | 589 | 47.12
27 | 261-107-0626 РСНБ РК 2022 | Скобы ходовые | шт. | 23.0003 | 785 | 18055.22
28 | 261-107-0567 РСНБ РК 2022 | Электроды, d=4 мм, Э42 ГОСТ 9466-75 | т | 0.0002 | 278998 | 55.8
29 | 261-107-0447 РСНБ РК 2022 | Каболка | т | 0.026638 | 1789060 | 47657.43
30 | 261-107-0433 РСНБ РК 2022 | Ткань мешочная ГОСТ 30090-93 | 10 м2 | 0.052655 | 9128 | 480.64
31 | 261-107-0432 РСНБ РК 2022 | Ветошь | кг | 0.114 | 119 | 13.57
32 | 261-107-0361 РСНБ РК 2022 | Топливо моторное, марка ДТ ГОСТ 1667-68 | т | 0.00441 | 71191 | 313.95
33 | 261-107-0360 РСНБ РК 2022 | Топливо дизельное из малосернистых нефтей | т | 0.00394 | 225987 | 890.39
34 | 217-605-0101 РСНБ РК 2022 | Кислород технический газообразный ГОСТ 5583-78 | м3 | 0.148 | 317 | 46.92
35 | 217-605-0108 РСНБ РК 2022 | Ацетилен технический газообразный ГОСТ 5457-75 | м3 | 0.036 | 7202 | 259.27
36 | 216-201-0103 РСНБ РК 2022 | Битум нефтяной строительный ГОСТ 6617-76 марки БН 90/10 | т | 0.02352 | 175355 | 4124.35
37 | 216-102-0301 РСНБ РК 2022 | Известь строительная негашеная комовая ГОСТ 9179-2018 сорт 1 | т | 0.00036595 | 36742 | 13.45
38 | 216-101-0101 РСНБ РК 2022 | Портландцемент бездобавочный ГОСТ 10178-85 ПЦ 400-Д0 | т | 0.002058 | 27381 | 56.35
39 | 261-105-0126 РСНБ РК 2022 | Цилиндры и полуцилиндры теплоизоляционные из минеральной ваты на синтетическом связующем ГОСТ 23208-2003 | м3 | 0.012219 | 46697 | 570.59
40 | 235-201-0601 РСНБ РК 2022 | Мастика битумная кровельная для горячего применения ГОСТ 2889-80 марки МБК-Г | кг | 41.567 | 221 | 9186.31
41 | 215-204-0503 РСНБ РК 2022 | Доска обрезная хвойных пород длиной до 6,5 м, шириной от 75 мм до 150 мм, толщиной 44 мм и более ГОСТ 8486-86 сорт 3 | м3 | 0.0013134 | 125144 | 164.36
42 | 215-202-0503 РСНБ РК 2022 | Брусок обрезной хвойных пород длиной от 4 м до 6,5 м, шириной от 75 мм до 150 мм, толщиной от 40 мм до 75 мм ГОСТ 8486-86 сорт 3 | м3 | 0.00935 | 102092 | 954.56
43 | 261-102-0226 РСНБ РК 2022 | Проволока горячекатаная обычной точности в мотках из стали СВ-08А диаметром от 6,3 мм до 6,5 мм ГОСТ 10543-98 | кг | 0.16716 | 93 | 15.55
44 | 261-102-0216 РСНБ РК 2022 | Проволока из низкоуглеродистой оцинкованной стали первого класса 1Ц, общего назначения, высшего качества, термически обработанная, диаметром 1,6 мм ГОСТ 3282-74 | кг | 0.04736 | 175 | 8.29
45 | 261-102-0215 РСНБ РК 2022 | Проволока из низкоуглеродистой оцинкованной стали первого класса 1Ц, общего назначения, высшего качества, термически обработанная, диаметром 1,1 мм ГОСТ 3282-74 | кг | 0.013024 | 210 | 2.74
46 | 261-102-0108 РСНБ РК 2022 | Лента стальная упаковочная, мягкая, нормальной точности 0,7х20-50 мм ГОСТ 3560-73 | т | 0.00048742 | 175101 | 85.35
47 | 225-101-0609 РСНБ РК 2022 | Плита для колодцев ГОСТ 8020-2016 марки 1ПП15-1, 2ПП15-1 | шт. | 3 | 31515 | 94545
в т.ч. № п.п. сметы:
|  | 46 | шт. | 1 | 31515 | 31515
|  | 70 | шт. | 1 | 31515 | 31515
|  | 93 | шт. | 1 | 31515 | 31515
48 | 225-101-0605 РСНБ РК 2022 | Плита для колодцев ГОСТ 8020-2016 марки ПП 10-1 | шт. | 1 | 14430 | 14430
|  | 47 | шт. | 1 | 14430 | 14430
49 | 225-101-0602 РСНБ РК 2022 | Плита для колодцев ГОСТ 8020-2016 марки ПН15 | шт. | 3 | 33022 | 99066
в т.ч. № п.п. сметы:
|  | 42 | шт. | 1 | 33022 | 33022
|  | 68 | шт. | 1 | 33022 | 33022
|  | 91 | шт. | 1 | 33022 | 33022
50 | 225-101-0109 РСНБ РК 2022 | Кольцо колодцев ГОСТ 8020-2016 марки КС 15-9 | шт. | 6 | 25043 | 150258
в т.ч. № п.п. сметы:
|  | 43 | шт. | 2 | 25043 | 50086
|  | 69 | шт. | 2 | 25043 | 50086
|  | 92 | шт. | 2 | 25043 | 50086
51 | 225-101-0106 РСНБ РК 2022 | Кольцо колодцев ГОСТ 8020-2016 марки КС 10-9 | шт. | 1 | 17506 | 17506
|  | 44 | шт. | 1 | 17506 | 17506
52 | 225-101-0105 РСНБ РК 2022 | Кольцо колодцев ГОСТ 8020-2016 марки КС 10-6 | шт. | 1 | 11325 | 11325
|  | 45 | шт. | 1 | 11325 | 11325
53 | 213-101-0601 РСНБ РК 2022 | Кирпич керамический рядовой пустотелый размерами 250 х 120 х 88 мм ГОСТ 530-2012 марки М100 | 1000 шт. | 0.056 | 86153 | 4824.57
54 | 212-501-0206 РСНБ РК 2022 | Смеси асфальтобетонные горячие плотные мелкозернистые СТ РК 1225-2019 типа В, марки I | т | 0.05586 | 23564 | 1316.29
55 | 212-501-0203 РСНБ РК 2022 | Смеси асфальтобетонные горячие плотные мелкозернистые СТ РК 1225-2019 типа Б, марки I | т | 0.1773 | 21040 | 3730.39
56 | 212-401-0104 РСНБ РК 2022 | Раствор кладочный цементный ГОСТ 28013-98 марки М100 | м3 | 0.26372 | 22413 | 5910.76
57 | 212-401-0102 РСНБ РК 2022 | Раствор кладочный цементный ГОСТ 28013-98 марки М50 | м3 | 0.12 | 20154 | 2418.48
58 | 212-101-0601 РСНБ РК 2022 | Бетон тяжелый класса В15 ГОСТ 7473-2010 без добавок | м3 | 1.5288 | 24727 | 37802.64
59 | 212-101-0501 РСНБ РК 2022 | Бетон тяжелый класса В12,5 ГОСТ 7473-2010 без добавок | м3 | 0.19897 | 19633 | 3906.38
60 | 212-101-0301 РСНБ РК 2022 | Бетон тяжелый класса В7,5 ГОСТ 7473-2010 без добавок | м3 | 1.1418 | 23074 | 26345.78
61 | 212-101-0101 РСНБ РК 2022 | Бетон тяжелый класса В3,5 ГОСТ 7473-2010 без добавок | м3 | 0.29694 | 17937 | 5326.21
62 | 211-401-0101 РСНБ РК 2022 | Песок ГОСТ 8736-2014 природный | м3 | 7.7572 | 2844 | 22061.48
63 | 211-201-0806 РСНБ РК 2022 | Щебень из плотных горных пород для строительных работ М1400 СТ РК 1284-2004 фракция 20-40 мм, группа 3 | м3 | 0.75 | 4803 | 3602.25
64 | 211-102-0101 РСНБ РК 2022 | Глина природная | м3 | 0.8625 | 2616 | 2256.3
|  | ИТОГО СТРОИТЕЛЬНЫЕ МАТЕРИАЛЫ И КОНСТРУКЦИИ | тенге |  |  | 869730
ТРАНСПОРТНЫЕ РАСХОДЫ
1 | 412-101-0203 РСНБ РК 2022 | Перевозка строительных грузов самосвалами вне населенных пунктов. Грузоподъемность свыше 5 до 10 т. Расстояние перевозки 3 км | т·км | 206.648 | 76 | 15705.25
в т.ч. № п.п. сметы:
|  | 7 | т·км | 65.678 | 76 | 4991.53
|  | 17 | т·км | 63.27 | 76 | 4808.52
|  | 78 | т·км | 38.85 | 76 | 2952.6
|  | 55 | т·км | 38.85 | 76 | 2952.6
|  | ИТОГО ТРАНСПОРТНЫЕ РАСХОДЫ | тенге |  |  | 15705
|  | Затраты труда рабочих | чел.-ч | 411.5492
|  | ИТОГО ПРЯМЫЕ ЗАТРАТЫ | тенге |  |  | 1764783
|  | Накладные расходы | тенге |  |  | 584190
|  | ИТОГО С НАКЛАДНЫМИ РАСХОДАМИ | тенге |  |  | 2348973
|  | Сметная прибыль | тенге |  |  | 187919
|  | ИТОГО ПО ЛОКАЛЬНОМУ РЕСУРСНОМУ СМЕТНОМУ РАСЧЕТУ | тенге |  |  | 2536892
| Начальник отдела |  | Голубев В.В.
| Составил |  | Казакова В.С.