## Приложение №1 (hidden)
Приложение № 1
к Техническому заданию
Таблица цен на выполнение работ по содержанию лаборатории АО «Мангистамунайгаз»
№ | Наименование | Техническая характеристика работ | Ед. изм | Кол-во | Цена, тенге без НДС | Сумма, тенге без НДС
2023г | Работы по содержанию лаборатории АО «Мангистаумунайгаз» | Ревизия состояния лабораторных инструментов и принадлежностей, качества химических реактивов, срока годности, условий временного хранения. | день | 28 | 17000 | 476000
|  | Сервисное обслуживание лабораторного оборудования | день | 60 | 12000 | 720000
|  | Сумма затрат на расходные материалы и реактивы, годовая потребность лаборатории. | затраты на материалы по перечню №1 (2023г) |  |  | 286607334.6396
|  |  |  | тенге (без НДС): |  | 287803334.6396
ИТОГО 2023 год
|  |  |  | тенге (с НДС): |  | 322339734.7964
Перечень №1. Расходные материалы и реактивы для лаборатории АО "Мангистаумунайгаз" на 2023 год.
№ пп | Наименование | Краткая характеристика (описание) работ и услуг с указанием (СТ РК, ГОСТ, ТУ и т.д.) | Ед. изм. | кол-во | 2023 год
[5 empty] | Цена за единицу, KZT без НДС | Сумма, KZT без НДС тыс.тенге
Раздел ЦНИПР, в том числе:
ПУ "КАЛАМКАСМУНАЙГАЗ"
Материалы по ЦНИПР
| Воронки |  |  | 115
1.1 | Воронка делительная грушевидная | ВД-3-1000мл, 29/32 | шт | 20
1.2 | Воронка делительная грушевидная | ВД-3-500мл, 29/32 | шт | 30
1.3 | Воронки делительные круглая (шарообразная) | Воронки делительные круглая, шаробразная, ВД-3-500, 500 мл, диаметр горла-75 мм, широкогорлая | шт | 30
1.4 | Воронки стеклянные лабораторные тип В | Каллиброванная, ГОСТ 25336-82, В-100-150 ХС | шт | 15
1.5 | Воронки полипропиленовые | с диаметром 100 мм | шт | 20
| Колбы |  |  | 122
1.6 | Колба коническая | ГОСТ 25336-82, ГОСТ 1770-74, КН-1-50-14/23 ТС | шт | 30
1.7 | Колба коническая | ГОСТ 25336-82, ГОСТ 1770-74, КН-1-100-24/29 ТС | шт | 50
1.8 | Колба коническая | ГОСТ 25336-82, ГОСТ 1770-74, КН-1-250-29/32 | шт | 30
1.9 | Колба с тубусом исполн. с взаимозаменяемыми конусами (Бунзена) | 1-5000 ТС ГОСТ 25336-82 | шт | 2
1.10 | Колба Энглера | КРН-250 -17, ТС ГОСТ 21400-75 | шт | 10
| Пробирки |  |  | 90
1.11 | Пробирка | ГОСТ 25336-82, П1-16-150 ХС | шт | 10
1.12 | Пробирки микробиологические лабораторные | ГОСТ 1770-74 | шт | 30
1.13 | Пробирки бактериологические | ГОСТ 10515-63 | шт | 20
1.14 | Центрифужные пробирки 250 мл | Центрифужные пробирки 250 мл градуированные, стерильные, коническое дно с основанием, полипропилен (9380029) - цена за упаковку. в упаковке 102 шт. без внесения в реестр РК | шт | 30
| Цилиндры |  |  | 230
1.15 | Цилиндры мерные на стеклянном основании, с носиком, белая градуировка | ГОСТ 1770-74, 1-10мл | шт | 5
1.16 | Цилиндры мерные на стеклянном основании, с носиком белая градуировка | ГОСТ 1770-74, 1-25мл | шт | 5
1.17 | Цилиндры мерные на стеклянном основании, без притёртых пробок | ГОСТ 1770-74, 1-100мл | шт | 20
1.18 | Цилиндры мерные | ГОСТ 20292-74, 1000 мл | шт | 200
| Термометры |  |  | 24
1.19 | Термометр ТЛС - 2 №1 | ТЛС - 2 №1, Диапазон измерений от -30.. +70 С, Цена деления 1 С | шт | 3
1.20 | Термометр ТЛ-4-2 | ТЛ-4 исп №2, от 0 до+50 С, ТУ 25-2021.003-88 | шт | 5
1.21 | Термометр ТТЖ-М исп. 1П - 1 прямой | ТТЖ-М исп. 1П - 1 прямой, Диапазон измерений от 0 + 50 С, Длина 160х66 мм, Цена деления 1 С | шт | 10
1.22 | Термометр | ТТ, диапозан измерении от 0 до 350 С, цена деления 5 С | шт | 2
1.23 | Термометр | ТН6М. Диапозон измерении от -30 до +65С, цена деления 1 С | шт | 4
| Вискозиметр |  |  | 40
1.24 | Вискозиметр | марка ВПЖ-4, d=1,12 мм ГОСТ 10028-81 | шт | 10
1.25 | Вискозиметр | марка ВПЖ-4, d=0,99 мм ГОСТ 10028-81 | шт | 10
1.26 | Вискозиметр | марка ВПЖ-4, d=1,52 мм ГОСТ 10028-81 | шт | 10
1.27 | Вискозиметр | марка ВПЖ-1, d=0,54 мм ГОСТ 10028-81 | шт | 10
| Ареометры |  |  | 10
1.28 | Ареометр для нефтепродуктов | ГОСТ 18481-81, АН 860-890кг/м3, длина 300мм | шт | 5
1.29 | Ареометр для нефтепродуктов | ГОСТ 18481-81, АН 890-920кг/м3, длина 300мм | шт | 5
| Средства измерения |  |  | 45
1.30 | Гигрометр психрометрический ВИТ | Диапазон измерений от 15 до 40 градусов. Скорость аспирации от 0,5 до 1,0 м/сек. | шт | 10
1.31 | Центрифужная пробирка коническая короткая | centrifuge tube, 100 ml., short cone, etched Соответствие стандартам API / ASTM Градуировка: 0 to 0.5 ml., in 00.05 ml., 0.5 to 2 ml. in 0.1 ml., 2 to 3 ml. in 0.2 ml., 3 to 5 ml. in 0.5 ml., 5 to 10 ml. in 1 ml., 10 to 25 in 5 ml. and at 50, 75 and 100 ml. (404А047, обьем 100 мл, короткая, с коническим дном, с добавлением дополнительных, в уп. 6 шт. Robinson) | шт | 29
1.32 | Шприц SGE-Chromatec-04-100 мкл | Шприцы для отбора газа на 100 мкл газоплотный, сменная игла, ТУ4321-011-12908609-08 с метрологической поверкой | шт | 3
1.33 | Шприц SGE-Chromatec-06-250 мкл | Шприцы для отбора газа на 250 мкл газоплотный, сменная игла, ТУ4321-011-12908609-08 с метрологической поверкой | шт | 3
| Мензурки |  |  | 50
1.34 | Мензурки стеклянные | ГОСТ 25336-82, на 50 мл | шт | 20
1.35 | Мензурки стеклянные | ГОСТ 25336-82, на 100 мл | шт | 20
1.36 | Мензурки стеклянные | ГОСТ 25336-82, на 250мл | шт | 10
| Пипетки |  |  | 185
1.37 | Дозатор пипеточный ручной | Устройства для пипетирования (PP) применяются для пипетирования жидкостей. Подходят для любых стеклянных и пластиковых пипеток, объем - 25 мл | шт | 5
1.38 | Микропипетка | ТУ 33.1-14307481-037, с ценой деления 0,001мл и вместимомтью 0,1мл | шт | 10
1.39 | Пипетки градуированные | ГОСТ 29227-91, 1мл, 1-2-2-1 | шт | 50
1.40 | Пипетки градуированные | ГОСТ 29227-91, 2мл, 1-2-2-2 | шт | 50
1.41 | Пипетки градуированные | ГОСТ 29227-91, 5мл, 1-1-2-5 | шт | 50
1.42 | Пипетки градуированные | ГОСТ 29227-91, 10мл, 1-1-2-10 | шт | 10
1.43 | Пипетки градуированные | ГОСТ 29227-91, 25мл, 1-1-2-25 | шт | 10
| Бюретки |  |  | 0
| Стаканы |  |  | 130
1.44 | Стаканы химические стойкие | ГОСТ 10394-72, 250 мл | шт | 10
1.45 | Стаканы химические стойкие | ГОСТ 10394-72, 400 мл | шт | 10
1.46 | Стаканы химические стойкие | ГОСТ 10394-72, 600 мл | шт | 10
1.47 | Стакан термостойкий 1000 мл низкий с ручкой, со шкалой | стекла марки ТС, ГОСТ 25336-82 | шт | 20
1.48 | Стакан термостойкий 500 мл низкий с ручкой, со шкалой | стекла марки ТС, ГОСТ 25336-82 | шт | 30
1.49 | Стаканчики для взвешивания | ГОСТ 25336, тип СН-85/15, 82х45мм, низкие, объем 70 мл | шт | 25
1.50 | Стаканчики для взвешивания (бюксы) | ГОСТ 25336, тип СВ 34/12, 40х65мм, высокие, объем 45 мл | шт | 25
| Фильтры |  |  | 43
1.51 | Беззольный бумажный фильтр марки «белая лента» | ТУ 6-09-1678-96 Ø18см | упаковка | 5
1.52 | Беззольный бумажный фильтр марки «белая лента» | ТУ 6-09-1678-95 Ø15см | упаковка | 5
1.53 | Беззольный бумажный фильтр марки «синяя лента» | ТУ 6-09-1678-96 Ø15см | упаковка | 5
1.54 | Беззольный бумажный фильтр марки «синяя лента» | ТУ 6-09-1678-96 Ø18см | упаковка | 5
1.55 | Беззольный бумажный фильтр марки «красная лента» | ТУ 6-09-1678-95 Ø15см | упаковка | 5
1.56 | Беззольный бумажный фильтр марки «красная лента» | ТУ 6-09-1678-95 Ø18см | упаковка | 5
1.57 | Фильтр мембранный нитроцеллюлозный диаметр 37 мм | диаметром пор 0,5-0,8 мкм | упаковка | 5
1.58 | Мембранные фильтры SARTORIUS CELLULOSE NITRATE | диаметром Ø 47мм, диаметром пор не более 0,45 мкм | упаковка | 8
| Приборы |  |  | 149
1.59 | Тестовый набор для определения кислорода | Dissolved Oxygen, Test Kit complete Cat.№ K-7501 (0-1 ppm) Chemetrics.Inc. | комплект | 45
1.60 | Тестовый набор для определения кислорода | Dissolved Oxygen,Test Kit complete Cat.№ K-7512 (1-12 ppm) Chemetrics.Inc. | комплект | 9
1.61 | Тестовый набор для определения кислорода | Dissolved Oxygen, Test Kit complete Cat.№ K-7599 (0-100 ppm) Chemetrics.Inc. | комплект | 9
1.62 | Тестовый набор для сероводорода | Тестовый набор для сероводорода кат.№ K- 9510 (0-1& 1-10ppm) | комплект | 20
1.63 | Тестовый набор для определения диоксида углерода | Carbon Dioxide, Test Kit complete Cat.№ K-1910 (10-100 ppm) Chemetrics.Inc. | комплект | 45
1.64 | Испытательный аппарат для определения механических примесей нефти МХП-ПХП | Соответствует ГОСТ 6370 | комплект | 2
1.65 | Колбонагреватель с закрытой спиралью | ЛАБ-KН-500-3, LOIP LH-150, с закрытой спиралью, 500мл, 400Вт, Материал нагревательной камеры ― термостойкая слюда. Рабочая поверхность колбонагревателя защищена стеклотканью. Нагревательная камера, с запрессованными тугоплавкими нагревательными элементами, расположена в кожухе, термоизолированном от внешнего корпуса, удобна для работы с круглодонными колбами и в точности повторяет форму их поверхности. | шт | 8
1.66 | Фотометр фотоколориметр | Прибор настольный оптический однолучевой, предназначен для измерения коэффициентов пропускания, оптической плотности и концентрации растворов, спектральный диапазон длин волн 325...1000нм, с программным обеспечением, Фотометрический диапазон: - коэффициент пропускания (Т)-от 0 до 125%, - оптическая плотность (А)- от 0 до 3.0, Погрешность определения коэффициента пропускания не более 1.0%Т, Погрешность установки длины волны не более 2 нм, Повторяемость установки длины волны 1нм, Оптическая схема однолучевая; 1200 штр/мм, Источник излучения галогеновая лампа, Рабочая длина кювет 5-10-20-30-40-50мм, Габариты (длина*ширина*высота*масса) 408*308*185 (мм) ; 7 кг | шт | 2
1.67 | PH-метр pH-150МИ | Диапазон измерений -1,00..14,00*, В комплекте с pH-метром поставляется все необходимое для проведения измерений, в т.ч. комбинированный электрод ЭСК-10603/7 и штатив ШУ-05, Комплект поставки: Преобразователь pH-150МИ Термодатчик ТДЛ-1000-06 Комбинированный рН-электрод ЭСК-10603/7 Штатив ШУ-05 Блок сетевого питания Формуляр. Руководство по эксплуатации. | шт | 5
1.68 | Перемешивающее устройство без штатива с блоком питанием | ПЭ-8300, Объем перемешиваемой пробы - 0,25 – 20,0 л; - Скорость вращения вала 200-3500 об./мин.; - Точность поддержания скорости вращения вала мешалки - ±20 об./мин.; - Максимальный диаметр вала мешалок - 13 мм; - Максимальная длина вала мешалок - 500 мм; - Максимальное напряжение питания электродвигателя - 27 В; - Максимальная потребляемая мощность - 100 Вт; - Питание от сети переменного тока (50 Гц) - 220 ± 10 В; - Габаритные размеры блока питания - 205х180х70 мм; - Габариты без штатива - 90х530 мм; - Масса блока питания - 2,4 кг; - Масса блока двигателя (ПЭ-8300) - 3,0 кг. | ш | 4
| Бумага |  |  | 5
1.69 | Универсальная индикаторная бумага рН 0-12 | с цветной шкалой | упаковка | 5
| Стекла |  |  | 43
1.70 | Стекла предметные для микропрепаратов | ГОСТ 9284-59 | шт | 10
1.71 | Кювета для фотометра КФК-3 | рабочая длина 30 мм, кварцевая | шт | 10
1.72 | Кювета для фотометра КФК-3 | рабочая длина 50 мм, кварцевая | шт | 10
1.73 | Кювета для фотометра КФК-4 | рабочая длина 20 мм, кварцевая | шт | 10
1.74 | Эксикатор без крана | ГОСТ 21400-75, диаметр 150мм, диаметр вставки 130мм, объем 1,5 л | шт | 3
| Прочие изделия |  |  | 5190
1.75 | Чашка фарфоровая выпарительная | ГОСТ 9147-80, № 2, 50 мл. | шт | 10
1.76 | Чашка фарфоровая выпарительная | ГОСТ 1770-74, ГОСТ 20292-74 №3, 100 мл | шт | 20
1.77 | Чашки Петри стерильные, в пенале или обёрнутые в плотную бумагу. | ГОСТ 7900-56 | шт | 20
1.78 | Чашки Петри бактериологические | ГОСТ 7900-56, 100х20 | шт | 30
1.79 | Кружка прозрачная из полимера с ручкой | 250 мл, материал - стиролакрилонитрил, с выпуклой нестираемой градуировкой, фирма Vitlab | шт | 5
1.80 | Кружка прозрачная из полимера с ручкой | 1000 мл, материал - стиролакрилонитрил, с выпуклой нестираемой градуировкой, фирма Vitlab | шт | 5
1.81 | Груша резиновая | вместимостью 50 мл | шт | 10
1.82 | Груша резиновая | вместимостью 100 мл | шт | 10
1.83 | Канистра с краником для отбора пробы | 8 л, С краном и фторированным резьбовым патрубком из полипропилена. Используется для хранения и транспортировки многих видов растворителей. Органичная четырехгранная форма. Прочные, стабильные и прозрачные. Фторированная поверхность (внутри и снаружи) улучшает характеристики удерживания и снижает абсорбцию и проницаемость для растворителей. Снабжена постоянными шкалами и ручкой из нержавеющей стали. Не допускают утечки. | шт | 2
1.84 | Канистры безопасные (канистры) из нержавеющей стали для хранения и транспортирования жидкости (ЛВЖ) | на 20 литров с завинчивающей крышкой. Канистры должны быть взрывозащищенном исполнение и снабжены системой защиты от проскока пламени. Толщина стенок 0.8 мм. Из нержавеющей стали AISI 316Ti.Резьба для крышки 1½ дюйма. | шт | 2
1.85 | ЕРШ | Ерш пробирочный 330*150*35 мм, натуральная щетина | шт | 10
1.86 | ЕРШ | Ерш бутылочный № 1, 350*100*60 мм | шт | 10
1.87 | ЕРШ | Ерш пробирочный 230*80*25 мм, нейлон | шт | 10
1.88 | Пластиковые контейнеры с крышкой, жёлтого цвета | жёлтые, V не более 2-4 литров, для многоразового использования | шт | 6
1.89 | Душ аварийный комбинированный с автоматическим включением | Материал – нержавеющая сталь и латунь с химически стойким покрытием | штука | 2
1.90 | Бутылка для отбора проб нефтепродуктов с завинчивающейся крышкой | Бутылка стеклянная на 1л с герметичной пробкой и завинчивающийся крышкой. Данные бутылки могут быть использованы в лабораториях различного профиля в качестве лабораторной посуды, а так же на нефтебазах и заправках для хранения образцов нефтепродуктов. Объем 1 литр, материал темное стекло | штука | 100
1.91 | Вата хлопчатобумажная | Не гигроскопическая, ГОСТ 10477-63 | килограмм | 1
1.92 | Вата гигроскопическая | Медицинская | килограмм | 5
1.93 | Трубка силиконовая | внутрений d=6 мм | кг | 10
1.94 | Трубка силиконовая | внутренний d=10 мм | кг | 10
1.95 | Карандаши для надписей по стеклу | ТУ 480-11-82 | штука | 30
1.96 | Штатив для центрифужных пробирок на 100 мл из полипропилена | Штатив изготовлен из полипропилена. Выдерживает автоклавирование при 121°С в течение 15 минут. | штука | 5
1.97 | Промывалка лабораторная из PFA | Безопасная полиэтиленовая промывалка. Предназначена для ополаскивания лабораторной посуды и принадлежностей струей жидкости. Устойчивые к высоким температурам и агрессивным реагентам. Автоклавируемые, на 250 мл, высота -157 мл, диаметр-61 мм, резьба-25 мм, | штука | 5
1.98 | Раствор электролита ELY/G | Cat.№ 205 217 фирмы WTW | штука | 10
1.99 | Очищающий раствор для ведущего противоэлектрода RL/G | Cat.№ 205 204 фирмы WTW | штука | 5
1.100 | Полировочная лента SF 300 | Cat.№ 203 680 фирмы WTW | штука | 1
1.101 | Гальванический датчик CellOx®325 в комплекте с кабелем 1,5 м | Cat.№ 201 533 фирмы WTW | штука | 1
1.102 | Спиртовка | с металлической подставкой | штука | 2
1.103 | Дезинфиксирующие средства в таблетках Акма-хлор | Виде таблеток применяется для дезинфикции | кг | 20
1.104 | Масло вазелиновое медицинское | ГОСТ 3164-78 | кг | 0.5
1.105 | Электроплита 2-х комфорочная | Двухконфорочная настольная электроплита с закрытым ТЭНом Мощность: 2000 Вт, Пятиступенчатый переключатель мощности Размеры:540*330*80 мм, Диаметр конфорки - 145 мм, Вес 5 кг. | штука | 10
1.106 | Калибровочные наборы гирь для весов | Набор гирь КСП E2-1г-500г | комплект | 2
1.107 | Низко пенный моющее средство | Средство моющее, для мытья посуды, жидкость. Детергент | литр | 1800
1.108 | Уплотнительная резина крышки моечной машины | (Уплотнительная резина двери ВАЗ 2108, все модели) | шт | 4
1.109 | Трубчатый электронагреватель | ТЭН 60А 130/1,5 j 220B | шт | 12
1.110 | Плита нагревательная LH-402 | Нагревательная плита LH-402 с рабочей платформой из алюминиевого сплава, предназначена для безопасного нагрева нескольких проб, одновременно, в одинаковых условиях.. Максимальная температура нагрева, °С 400 Разница температур по платформе, °С, не более ±5 Размеры нагревательной платформы, мм 435х315 Потребляемая мощность, Вт 2500 Материал платформы алюминиевый сплав Габаритные размеры, мм 470х453х110 Масса, кг 15 | шт | 3
1.111 | Плита нагревательная лабораторная ПРН-3050-2.2 СО СТЕКЛОКЕРАМИЧЕСКОЙ ПОВЕРХНОСТЬЮ | Плита нагревательная лабораторная ПРН-3050-2 со стеклокерамической поверхностью предназначена для нагрева, поддержания в нагретом состоянии, выпаривания и высушивания растворов, смесей, проб и образцов, с выносным блоком управления. Максимальная температура нагрева поверхности не менее 450 °С Время разогрева поверхности до 450 °С не более 15 мин Габаритные размеры: стеклокерамическая поверхность 300х500 мм поверхность нагрева 240х440 мм плита с встроенным блоком управления 590х300х115 мм (блок управления на короткой стороне) 500х390х115 мм (блок управления на длинной стороне) блок управления выносной 170х135х65 мм Масса: плита без блока управления 5,0 кг блок управления 0,7 кг Потребляемая мощность, не более 3 кВт | шт | 1
1.112 | Бутыли для отбора проб с завинчивающейся крышкой (емкостью 500 мл. | 1.Стеклянная тара для отбора проб из светлого стекла с делениями, навинчивающейся пластиковой крышкой, с уплотнительным кольцом на горлышке. Тара предназначена для транспортировки и хранения устьевых проб. Объем, мл - 500 (0,5л) Высота, мм – в диапазоне от 150 мм до 200мм Должна отличаться термической (от 80о до 180оС) и химической стойкостью. Коэффициент температурного расширения применяемого стекла в несколько раз ниже, чем у обычного, что позволяет стеклу не трескаться при резких изменениях температуры. Помимо этого банка должна обеспечивать практически 100% защиту от ультрафиолетового излучения. 2. Сумка для переноски (транспортировки) стеклянной тары. Материал верха – водоотталкивающая ткань. Технические характеристики: Габариты внутреннего размера должно вмещать указанную 500мл (0,5л) стеклотару согласно 1 пункту технической спецификации. Масса без вложений не более 3,5 кг Сумка с десятью отсеками для транспортировки стеклотары с дополнительным карманом для сопроводительных документов. Сумка должна быть с двумя мягкими короткими ручками и плечевым ремнем. ) | шт | 3000
Реактивы по ЦНИПР
| Химические кислоты |  |  | 14
1.113 | Кислота азотная | ГОСТ 4461-77 | кг | 2
1.114 | Кислота сульфосалициловая | ГОСТ 4478-68 | кг | 10
1.115 | Кислота уксусная ледяная | ГОСТ 61-75 | кг | 2
| Прекурсоры |  |  | 62
1.116 | Кислота соляная | ГОСТ 3118-77 | кг | 40
1.117 | Кислота серная | ГОСТ 4204-77 | кг | 2
1.118 | Ацетон | ГОСТ 2603-79 | кг | 10
1.119 | Толуол | ГОСТ 5789-78 | кг | 10
| Стандарт - титры |  |  | 65
1.120 | Стандарт титр соляной кислоты | 0,1 Н, Для аналитической химии с целью проведения количественного анализа, в ампулах | упаковка | 3
1.121 | Стандарт титр натрий хлористый | ТУ 6-09-2540-87 | упаковка | 5
1.122 | Стандарт титр барий хлористый | 0,1 Н, Для аналитической химии с целью проведения количественного анализа, в ампулах в жидком виде | упаковка | 5
1.123 | СТ Азотная кислота 0,1Н | ГОСТ 1277-76 | упаковка | 10
1.124 | Стандарт-титр Трилон Б | ТУ 6-09-2540-87, ГОСТ 3773 (1 шт 10 ампула) | шт | 5
1.125 | Стандарт титр Йод | Для приготовления 1 литра 0,1Н (нормаль) раствора иода | упаковка | 10
1.126 | Стандарт титр для рН-метрии | тип 1, рН=1,65 | упаковка | 3
1.127 | Стандарт титр для рН-метрии | тип 3, рН=4,01 | упаковка | 3
1.128 | Стандарт титр для рН-метрии | тип 4, рН=6,86 | упаковка | 3
1.129 | Стандарт титр для рН-метрии | тип 5, рН=9,18 | упаковка | 3
1.130 | Тиосульфат натрия | 0,1 Н, Для аналитической химии с целью проведения количественного анализа, в ампулах | упаковка | 10
1.131 | Магний сернокислый фиксанал | ГОСТ 4523-67, ТУ6-09-2540-87 | упаковка | 5
| Государственные страндартные образцы |  |  | 68
1.132 | Государственные стандартные образцы давления насыщенных паров | ГСО 4093-87-4096-87 | шт | 6
1.133 | Государственный стандартный образец | хлор-ион | ампула | 6
1.134 | Государственный стандартный образец | фтор-ион | ампула | 6
1.135 | Государственный стандартный образец | сульфат-ион | ампула | 6
1.136 | Государственный стандартный образец | орто-полифосфат | ампула | 6
1.137 | Государственный стандартный образец | нитрат-ион | ампула | 6
1.138 | Государственный стандартный образец | нитрит-ион | ампула | 6
1.139 | Государственный стандартный образец | желез общ | ампула | 6
1.140 | Межгосударственный стандартный образец (МСО) | ГСО цветности водных растворов с номинальным значением 500 градусов по хром-кобальтовой шкале и относительной погрешностью не более 2% | литр | 5
1.141 | ГСО 7898-2001 (0314:2002) | ГСО содержания хлористых солей ХСН-10-ЭК, 9,5-10,5 мг/дм3 (100 мл) | штука | 6
1.142 | ГСО 7899-2001 (0315:2002) | ГСО содержания хлористых солей ХСН-50-ЭК, 47,5-52,5 мг/дм3 (100 мл) | штука | 6
1.143 | Государственные стандартные образцы вязкости | ГСО РЭВ20-100, Интервал значений кинематической вязкости - 90,0 - 110 мм²/с при температуре 20 С | литр | 3
| Среды, порошки, препараты |  |  | 16
1.144 | Агар сухой питательный | ГОСТ 11206-71 | кг | 4
1.145 | Агар-агар в волокнах или в порошке | ГОСТ 17206-71 | кг | 2
1.146 | Пептон сухой для бактериологических целей | ГОСТ 13805-76 | кг | 2
1.147 | Среда Эндо сухая питательная | ТУ 9398-027-78095326-2007 | кг | 2
1.148 | Сухой препарат среды КОДА. | ТУ 9229-072-00419785-97 | кг | 1
1.149 | Готовая бумажная индикаторная система для оксидазного теста | Готовая бумажная индикаторная система для оксидазного теста (СИБ - оксидаза) |  | 5
| Химические индикаторы |  |  | 3.9
1.150 | 1,5 Дифенилкарбазид чда | ГОСТ 5859-78 | кг | 1.5
1.151 | Индикатор метиловый оранжевый | ГОСТ 10816-64 | кг | 0.7
1.152 | Индикатор бромтимоловый синий, чда | Алюминий-ион, ТУ 6-09-20-86-77 | кг | 0.1
1.153 | Индикатор генциан фиолетовый | ТУ МЗ 236-55 чда | кг | 0.5
1.154 | Индикатор хромовый темно-синий | ТУ 6-09-3870-75 чда | кг | 0.5
1.155 | Индикатор фенолфталейн | ГОСТ 5850-72 | кг | 0.5
1.156 | Ферроин | ГОСТ, ТУ: ТУ 6-09-08-928-75, ЧДА Для кос | кг | 0.1
| Химические реактивы |  |  | 644.6
1.157 | Азот нитратный 0,01-0,5 мг/л (N-NO3) | Кат. № 24298-00 (уп/100 тестов) | упаковка | 2
1.158 | Азот нитратный 0,3-30 мг/л (N-NO3) | Кат. № 21061-03 (уп/100 тестов) | упаковка | 1
1.159 | Азот нитритный 0,002-0,3 мг/л (N-NO2) | Кат. № 21071-69 (уп/100 тестов) | упаковка | 1
1.160 | Азот аммонийный 0,01-0,5 мг/л (N – NH3) | Кат. № 26680-00 (уп/50 тестов) | упаковка | 3
1.161 | Азот аммонийный 0.4-50 мг/л (N – NH3) | Метод 10031 Кат. № 26069-45 (уп/50 тестов) | упаковка | 16
1.162 | Акма-хлор - Натриевая соль дихлоризоциануровой кислоты | Дезинфицируещее средство | кг | 20
1.163 | Ализаринкомплексон | ТУ-6-09-4547 | кг | 0.2
1.164 | Алюминий 0,008-0,8 мг/л (АI) | Кат. № 22420-00 (уп/50 тестов) | упаковка | 1
1.165 | Аммиак водный | ГОСТ 3760-79 | кг | 5
1.166 | Аммоний железо (2) сернокислый 6 вод хч | ГОСТ 4208-72 | кг | 0.5
1.167 | Аммоний молибденовокислый | ГОСТ 3765-72 | кг | 0.5
1.168 | Аммоний хлористый | ГОСТ 3773-72 | кг | 3
1.169 | А-нафтол | ГОСТ 5838-70 | кг | 0.2
1.170 | Барий хлористый 2-х водный (хч) | ГОСТ 4108-72 | кг | 1
1.171 | Бензол | ГОСТ 5955; 9572 | литр | 5
1.172 | Бензол 0,002-0,275 мг/л | HACH Метод 8028, для определения СПАВ кат.№ 14440-17 | литр | 10
1.173 | БПК5 0,5-12 мг/л | Кат № LCK 554 | упаковка | 1
1.174 | Буферный раствор 0,002-0,275 мг/л (Buffer solution, sulfate-type) | Метод 8028 Кат.45249 (ампула/500 мл), для определения СПАВ | ампула | 9
1.175 | Буферный раствор (Buffer solution, Hardness 1) | Метод № 8047 Кат. 42449 (ампула/500 мл) | ампула | 5
1.176 | Водорода перекись (пергидроль) | ГОСТ 10929-76 | кг | 2
1.177 | Гексаметилентетрамин для монокристалов (уротропин) | ГОСТ 1381-73 | кг | 1
1.178 | Гидразин сульфат | ГОСТ 5841-74 | кг | 0.5
1.179 | Гидрокарбонат натрия | ГОСТ 2176, для кос | кг | 0.1
1.180 | Гидроокись калия | ГОСТ 24363-80 | кг | 3
1.181 | Гидроксиламин солянокислый | ГОСТ 5456-79 | кг | 0.2
1.182 | Гидрооксид натрия (NаОН) | гранулированный по ГОСТ4328 или таблетированный NTP600 | кг | 2.8
1.183 | Глицерин | ГОСТ 6824-96 | кг | 1
1.184 | ГСО БПК ХПК | ГСО 8048-94 порошок на основе D-глюкозы и глутаминовой кислоты, ампула/0,2 г | ампула | 10
1.185 | Детергент 0,002-0,275 мг/л (Detergent regent) | Метод 8028 Кат.100868 (уп/25 тестов), для определения СПАВ | упаковка | 16
1.186 | Диметил-п-фенилендиамин | ГОСТ 5838-70 | кг | 0.5
1.187 | Железо общее 0,02-3,00 мг/л (FerroVer Метод) | HACH Метод 8008 Кат. № 21057-69 (уп/100 тестов) | упаковка | 5
1.188 | Железо общее 0,12-1,8 мг/л (FerroVer Метод) | Кат. № 25100-25 (уп/100 тестов) | упаковка | 45
1.189 | Жесткость общая 0,05-4,0 мг/л | Кат. № 23199-00 (уп/100 тестов) | упаковка | 12
1.190 | Йод | ГОСТ 4159-79 | кг | 0.5
1.191 | Кадмий уксуснокислый | ГОСТ 5824-79 | кг | 7
1.192 | Калий азотнокислый | ГОСТ 4217-77, хч или чда | кг | 0.1
1.193 | Калий двухромовокислый | ГОСТ 4220-75 | кг | 0.5
1.194 | Калий йодистый | ГОСТ 4232-65, хч | кг | 0.3
1.195 | Калий-натрий виннокислый | ГОСТ 5845-70 | кг | 1
1.196 | Калий перофосфат или натрия перофосфат | ГОСТ 4198-75 | кг | 0.5
1.197 | Калий сернокислый | ГОСТ 4145-74 | кг | 0.5
1.198 | Калий фосфорнокислый однозамещённый | ГОСТ 4198-75 | кг | 0.3
1.199 | Калий фосфорнокислый двузамещённый | ГОСТ 2493-65 | кг | 0.2
1.200 | Калий хромовокислый | ГОСТ 4459-75 | кг | 0.5
1.201 | Каолин | ГОСТ 21285-75, 21288-75 | кг | 0.2
1.202 | Квасцы железо-аммонийные | ГОСТ 4205-77 | кг | 0.2
1.203 | Квасцы алюмокалиевые | ГОСТ 4329-68 | кг | 1
1.204 | Кобальт сернокислый | ГОСТ 4462-68 | кг | 0.5
1.205 | Кобальт хлористый | ГОСТ 4525-68 | кг | 0.2
1.206 | Крахмал водорастворимый | ГОСТ 10163-76 | кг | 0.5
1.207 | Лактоза | ГОСТ 6038-74 | кг | 0.3
1.208 | Лантан азотно-кислый 6-водный | ТУ 6-09-4676 | кг | 0.4
1.209 | Марганец 0,006-0,7 мг/л | Кат. № 26517-00 | упаковка | 1
1.210 | Масло вазелиновое медицинское | ГОСТ 3164-78 | кг | 0.1
1.211 | Масло иммерсионное для микроскопии | ГОСТ 13739-78 | кг | 0.2
1.212 | Медь 0,04-5,0 мг/л | Кат. № 21058-69 | упаковка | 1
1.213 | Молибден 0,02-3,0 мг/л | Кат. № 24494-00 | упаковка | 1
1.214 | Моющее средство не содержащее соединений хлора | Жидкое средства для мытья хим посуды | кг | 20
1.215 | Мурексид | ГОСТ 5220, чда ТУ 6-09-1657-72 | кг | 0.2
1.216 | Натрий тетраборнокислый 10-водный (бура) | ГОСТ 4199-66, хч | кг | 0.1
1.217 | Натрий салициловокислый | ФС 42-3290-01 | кг | 0.2
1.218 | Натрий серноватистокислый | ГОСТ 27068-86 | кг | 0.3
1.219 | Натрий углекислый безводный | ГОСТ 83-79, хч | кг | 4
1.220 | Натрий уксусно-кислый, 3-водный кристаллический | ГОСТ 199 | кг | 1
1.221 | Натрий фтористый | ГОСТ 4463 | кг | 0.2
1.222 | Натрий хлористый | ГОСТ 4233-77 | кг | 5
1.223 | Натрий щавелевокислый | ГОСТ 5839-77, Ддля кос | кг | 0.1
1.224 | Растворитель углеводородный | УР-1 | тн | 10
1.225 | Нефрас | С2-80/120 | тн | 10
1.226 | Нефтепродукты 20-200 мг/кг, 2-20 мг/л (Immunoassay Method) | Метод 10050 (уп/20 тестов) | упаковка | 15
1.227 | Нитрит 0,002-0,300 мг/л (NitriVer3 Nitrite) | HACH Метод 8508 Кат. № 21071-69 (уп/100 тестов) | упаковка | 5
1.228 | Нитрат 0,3-30 мг/л (NitraVer5) | HACH Метод 8040 Кат. № 21061-69 (уп/100 тестов) | упаковка | 5
1.229 | Нитрит 0,05-2,0 мг/л (NitriVer3 Nitrite) | Кат № LCK 341 (уп/100 тестов) | упаковка | 1
1.230 | Нитрат 1,0-60,0 мг/л (NitriVer3 Nitrite) | Кат № LCK 339 (уп/100 тестов) | упаковка | 1
1.231 | N-аллилтиомочевина C4H8N2S или ингибитор NTH 600 | C4H8N2S или ингибитор NTH 600 МВИ 87-В/2004 (ампула/25 мл) | ампула | 16
1.232 | Олово двухлористое | ГОСТ 36-68 | кг | 0.2
1.233 | Персульфат аммония или натрия | ГОСТ 20478-75 | кг | 0.5
1.234 | Раствор висмута | 5000 ppm, 50 г. Conostan | шт | 3
1.235 | Раствор Люголя | ГОСТ 18963-73 | кг | 0.5
1.236 | Растворенный кислород 0-40мг/л | HACH Метод № 8333 Кат. № 25150-25 (уп/25 тестов) | упаковка | 20
1.237 | Реактив Грисса | Щелочной водный раствор дигидрата тетраиодомеркурата калия | кг | 0.3
1.238 | Реактив Несслера | ГОСТ 2089-77 | кг | 1
1.239 | Роданид аммония, натрия | ГОСТ 27067 и ГОСТ 4139 | кг | 5
1.240 | Ртуть хлорная | ГОСТ 4147-74 | кг | 1
1.241 | Ртуть (II) азотнокислая | ГОСТ 4520-78 | кг | 1.5
1.242 | Ртути (II) сульфат | ГОСТ 5588, хч, для кос | кг | 1
1.243 | Ртуть 0,1-2,5 мкг/л | Кат. № 26583-00 | упаковка | 1
1.244 | Серебро азотнокислое | ГОСТ 1277-75 | кг | 1
1.245 | Свинец 5-150 мкг/л | Кат. № 23750-00 | упаковка | 1
1.246 | Сода кальцинированная | ГОСТ 5100-85 | кг | 10
1.247 | СПАВ анионные 0,2-2,0 мг/л | Кат № LCK 332 | упаковка | 1
1.248 | Спирт этиловый | ГОСТ 17299,18300 | литр | 150
1.249 | Сульфат 2-70 мг/л (SulfaVer4) | HACH Метод 8051 Кат. № 21067-69 (уп/100 тестов) | упаковка | 5
1.250 | Сульфат 40-150 мг/л (SulfaVer4) | Кат № LCK 153 (уп/100 тестов) | упаковка | 4
1.251 | Сульфат 150-900 мг/л (SulfaVer4) | Кат № LCK 353 (уп/100 тестов) | упаковка | 2
1.252 | Уголь активированный | ГОСТ 6217-74 марки БАУ-А, Ддля кос | кг | 0.1
1.253 | Фосфат 1,0 - 100,0 мг/л (High Range Reactive Phosphorus Test 'N Tube Vials) | HACH Метод 8114 Кат. № 27673-45 (уп/50 тестов) | упаковка | 9
1.254 | Фенол | ГОСТ 6417-72 | кг | 0.3
1.255 | Фенол, 0,02-0,2 мг/л (Phenol Reagent) | HACH Метод № 8047 Кат. 87299 (уп/100 тестов) | упаковка | 9
1.256 | Фенол2, 00,2-0,2 мг/л (Phenol 2 Reagent) | HACH Метод № 8047 Кат. 183699 (уп/100 тестов) | упаковка | 9
1.257 | Формалин | ГОСТ 1625-75 | кг | 1
1.258 | Фтор 0,02-2,0 мг/л | Кат. № 44449 | упаковка | 16
1.259 | Фуксин основной | ГОСТ 1728-52, для фуксинсернистого реактива | кг | 0.3
1.260 | Хлорбензол, чда | ГОСТ 3488-88 | литр | 2
1.261 | Хлорид калия хч | ГОСТ 4234-77 | кг | 0.5
1.262 | Хлориды 0,1-25 мг/л (Mercuric Thiocyanate Method) с методикой № 8113 | Метод 8113 (уп/50 тестов) | упаковка | 9
1.263 | Хлориды 1-1000 мг/л (Mercuric Thiocyanate Method) с методикой | Кат № LCK 311 (уп/50 тестов) | упаковка | 4
1.264 | Хлор остаточный 0,02-2,00 мг/л DPD пакетированный реагент | HACH Метод 8167 Кат. № 21056-69 (уп/100 тестов) | упаковка | 5
1.265 | Хлор свободный 0,02-2,0 мг/л | Кат. № 21055-28 (уп/100 тестов) | упаковка | 4
1.266 | Хлороформ ACS 0,002-2,00 мг/л | HACH Метод 8047 Кат.14458-17 (бутыль/4л), для определения Фенола | литр | 16
1.267 | Хромат калия | ГОСТ 4459, чда | кг | 0.5
1.268 | ХПК - пробирка (0-150 мг/л) | HACH Метод 8000 Кат. №21258-51 (уп/25 ампул) | упаковка | 13
1.269 | ХПК-пробирка(0-1500 мг/л) | HACH Метод 8000 Кат. №21259-51 (уп/25 ампул) | упаковка | 16
1.270 | Цинк 0,01-3,0 мг/л | Кат. № 24293-00 | упаковка | 1
1.271 | Цинк 0,2-6,0 мг/л | Кат № LCK 360 | упаковка | 1
1.272 | Этиленгликоль | ГОСТ 10164, чда | литр | 2
ПУ "ЖЕТЫБАЙМУНАЙГАЗ"
Материалы по ЦНИПР
| Воронки |  |  | 172
1.273 | Воронка делительная | ГОСТ 25336-82, вместимость 500мл диаметр горловины 75 мм, шарообразная к экстрактору | шт | 50
1.274 | Воронка делительная | ВД-3-500 ГОСТ 25336-82 | шт | 20
1.275 | Воронка лабораторная | В-25-38 ХС ГОСТ 25336-82 | шт | 20
1.276 | Воронка лабораторная | В-36-50 ХС ГОСТ 25336-82 | шт | 20
1.277 | Воронка лабораторная | В-75-110 ХС ГОСТ 25336-82 | шт | 20
1.278 | Воронка лабораторная | В-100-150 ХС ГОСТ 25336-82 | шт | 20
1.279 | Воронка лабораторная | В-150-230 ХС ГОСТ 25336-82 | шт | 10
1.280 | Воронка Бюхнера | №2 ГОСТ 9147-80 | шт | 6
1.281 | Воронка Бюхнера | №3 ГОСТ 9147-80 | шт | 6
| Колбы |  |  | 162
1.282 | Колба мерная | ГОСТ 1770-74, 2-500-1 | шт | 5
1.283 | Колба мерная | ГОСТ 1770-74, 2-1000-1 | шт | 5
1.284 | Колба плоскодонная | П-2-100-34 ТС ГОСТ 25336-82 | шт | 10
1.285 | Колба плоскодонная | П-2-250-50 ТС ГОСТ 25336-82 | шт | 10
1.286 | Колба плоскодонная | П-2-500-50 ТС ГОСТ 25336-82 | шт | 5
1.287 | Колба плоскодонная | П-2-1000-42 ТС ГОСТ 25336-82 | шт | 5
1.288 | Колба плоскодонная | П-2-2000-50 ТС ГОСТ 25336-82 | шт | 2
1.289 | Колбы конические | ГОСТ 25336-82, КН-3-100-34 ТС со шкалой | шт | 40
1.290 | Колбы конические | ГОСТ 25336-82, КН-3-250-50 ТС со шкалой | шт | 40
1.291 | Колбы конические | ГОСТ 25336-82, КН-3-500-50 ТС со шкалой | шт | 40
| Пробирки |  |  | 140
1.292 | Пробирки центрифужные | цилиндрическая с коническим основанием,градуированная на 10 мл, из стекла | шт | 30
1.293 | Пробирки центрифужные | цилиндрическая с коническим основанием,градуированная на 100%, из стекла | шт | 30
1.294 | Пробирки центрифужные | цилиндрическая с коническим основанием,градуированная на 100 мл из ударопрочного стекла | шт | 30
1.295 | Пробирка для центрифугирования, 100 мл с коротким конусом, 200% травление с дополнительными отметками | для цетрифуги, цилиндрическая с коническим основанием, градуированная на 100 мл | шт | 20
1.296 | Пробирки микробиологические лабораторные | ГОСТ 1770-74 | шт | 10
1.297 | Пробирка-поплавок 5-30 |  | шт | 10
1.298 | Пробирка-поплавок 5-45 |  | шт | 10
| Цилиндры |  |  | 100
1.299 | Цилиндры мерные | ГОСТ 1770-74, 1-25 мл | шт | 10
1.300 | Цилиндры мерные | ГОСТ 1770-74, 1-50-1 | шт | 5
1.301 | Цилиндры мерные | ГОСТ 1770-74, 1-100 мл | шт | 25
1.302 | Цилиндры мерные | ГОСТ 1770-74, 1-250-1 | шт | 25
1.303 | Цилиндры мерные | ГОСТ 1770-74, 1-500-1 | шт | 25
1.304 | Цилиндры мерные | ГОСТ 1770-74, 1-1000-1 | шт | 10
| Термометры |  |  | 16
1.305 | Термометр | СП-82 ТУ 25-11.1180-75 | шт | 3
1.306 | Термометр | ТЛ-21-Б1 ГОСТ 28498 | шт | 2
1.307 | Термометр | ТН6 ГОСТ 400-80 | шт | 2
1.308 | Термометр | ТН8 ГОСТ 400-80 | шт | 2
1.309 | Термометр лаб.стекл. | ТЛС-4 №2 (0...+55С) ц.д.0,1 | шт | 2
1.310 | Термометр ТЛ-4 №3 (50+105) |  | шт | 2
1.311 | Термометр бытовой оконный | ТБ-202 от -50 до +50с | шт | 3
| Мензурки |  |  | 0
| Пипетки |  |  | 100
1.312 | Пипетки | 2-1-1-1 ГОСТ 29227-91 | шт | 20
1.313 | Пипетки | 2-1-1-2 ГОСТ 29227-91 | шт | 20
1.314 | Пипетки | 2-1-1-5 ГОСТ 29227-91 | шт | 20
1.315 | Пипетки | 2-1-1-10 ГОСТ 29227-91 | шт | 20
1.316 | Пипетки | 2-1-1-25 ГОСТ 29227-91 | шт | 20
| Бюретки |  |  | 45
1.317 | Бюретка | 1-1-1-2-0.01 ГОСТ 29251-91 | шт | 2
1.318 | Бюретка | 1-1-1-5-0.02 ГОСТ 29251-91 | шт | 3
1.319 | Бюретка | 1-1-1-10-0.05 ГОСТ 29251-91 | шт | 15
1.320 | Бюретка | 1-1-1-25-0.1 ГОСТ 29251-91 | шт | 15
1.321 | Бюретка | 1-1-1-50-0.2 ГОСТ 29251-91 | шт | 10
| Стаканы |  |  | 270
1.322 | Стакан лабораторный | В-1-50 ТС ГОСТ 25336-82 | шт | 30
1.323 | Стакан лабораторный | В-1-100 ТС ГОСТ 25336-82 | шт | 20
1.324 | Стакан лабораторный | В-1-800 ТС ГОСТ 25336-82 | шт | 20
1.325 | Стакан лабораторный | В-1-1000 ТС ГОСТ 25336-82 | шт | 15
1.326 | Стакан лабораторный | Н-1-150 ТС ГОСТ 25336-82 | шт | 20
1.327 | Стакан лабораторный | Н-1-800 ТС ГОСТ 25336-82 | шт | 10
1.328 | Стакан лабораторный | Н-1-1000 ТС ГОСТ 25336-82 | шт | 15
1.329 | Стаканчик для взвешивания | ГОСТ 25336-82 СВ 24/10 | шт | 35
1.330 | Стаканчики для взвешивания высокие | ГОСТ 25336 СВ 34/12 | шт | 35
1.331 | Стаканчики для взвешивания | ГОСТ 25336, СН 34/12 | шт | 35
1.332 | Стаканчик для взвешивания | ГОСТ 25336-82 СН 45/13 | шт | 35
| Фильтры |  |  | 157
1.333 | Фильтрующая воронка | ВФ-1-32 ПОР ТХС | шт | 21
1.334 | Беззольный бумажный фильтр марки «белая лента» | Ø11см | упаковка | 10
1.335 | Беззольный бумажный фильтр марки «белая лента» | Ø15см | упаковка | 10
1.336 | Беззольный бумажный фильтр марки «белая лента» | Ø18см | упаковка | 30
1.337 | Беззольный бумажный фильтр марки «синяя лента» | Ø9см | упаковка | 5
1.338 | Беззольный бумажный фильтр марки «синяя лента» | Ø11см | упаковка | 15
1.339 | Беззольный бумажный фильтр марки «синяя лента» | Ø15см | упаковка | 10
1.340 | Беззольный бумажный фильтр марки «красная лента» | Ø11см | упаковка | 15
1.341 | Беззольный бумажный фильтр марки «красная лента» | Ø15см | упаковка | 10
1.342 | Беззольный бумажный фильтр марки «красная лента» | Ø18см | упаковка | 30
| Приборы |  |  | 1089
1.343 | Бутыли для отбора проб с завинчивающейся крышкой | емкостью 500 мл | шт | 1000
1.344 | Электронагреватель | ТЭН 2,4 кВт 220 ВТ | шт | 5
1.345 | Электроплита 4-х конфорчная | на 220 В | шт | 1
1.346 | Электрод стеклянный комбинированный | ЭСК-10601 | шт | 2
1.347 | Электрод стеклянный | ЭСКЛ-08 М.1 | шт | 2
1.348 | Электрод измерительный | ЭСЛ-63-07СР | шт | 1
1.349 | Электрод вспомогательный | ЭВЛ-1М3.1 | шт | 1
1.350 | Колбонагреватель 3-х местный | Объем колбы- 3х500 мл. | шт | 2
1.351 | Палочка стеклянная | 250 мм (в упакрвке 10 шт) | упаковка | 10
1.352 | Мешалка двухлопостная-пропеллер | 2 лопасти М6 50мм | шт | 5
1.353 | Перчатки нитриловые | нестерильные,неопудренные,гипоаллергенные, в упаковке 100 шт. | упаковка | 60
| Ареометры |  |  | 94
1.354 | Ареометр | ГОСТ 18481-81, АОН-1, 1000-1060 кг/м3 | шт | 22
1.355 | Ареометр | ГОСТ 18481-81, АОН-1, 1060-1120 кг/м3 | шт | 20
1.356 | Ареометр | ГОСТ 18481-81, АОН-2, 1000-1080 кг/м3 | шт | 12
1.357 | Ареометр | ГОСТ 18481-81, АОН-2, 1080-1160 кг/м3 | шт | 12
1.358 | Ареометр | ГОСТ 18481-81, АНТ-1, 770-830 кг/м3 | шт | 10
1.359 | Ареометр | ГОСТ 18481-81, АНТ-1, 830-890 кг/м3 | шт | 4
1.360 | Ареометр | ГОСТ 18481-81, АНТ-1, 890-950 кг/м3 | шт | 4
1.361 | Ареометр | ГОСТ 18481-81 АН 800-830 кг/м3 | шт | 5
1.362 | Ареометр | ГОСТ 18481-81 АН 860-890 кг/м3 | шт | 5
| Бумага |  |  | 55
1.363 | Фотобумага (пачка А4 по 50 листов) |  | пачка | 50
1.364 | Универсальная индикаторная бумага рН 0-12 | с цветной шкалой | упаковка | 5
| Посуда |  |  | 775
1.365 | Чашка фарфоровая выпарительная | ГОСТ 1770-74, ГОСТ 20292-74 50 мл | шт | 10
1.366 | Чашка фарфоровая выпарительная | ГОСТ 1770-74, ГОСТ 20292-74 100 мл | шт | 10
1.367 | Чашка фарфоровая выпарительная | ГОСТ 1770-74, ГОСТ 20292-74 200 мл | шт | 10
1.368 | Чашка фарфоровая выпарительная | ГОСТ 1770-74, ГОСТ 20292-74 250 мл | шт | 10
1.369 | Чашки бактериологические (Петри) | ГОСТ 7900-56 | шт | 50
1.370 | Чашки Петри стерильные, в пенале или обёрнутые в плотную бумагу | ГОСТ 7900-56 | шт | 50
1.371 | Чашки Петри со средой Эндо, готовой к употреблению | ГОСТ 7900-56 | шт | 20
1.372 | Сборник для ртути | Параллоновые вставки | шт | 2
1.373 | Ступка №3 с пестиком №1 | ГОСТ 9147-80, диаметр ступки 86 мм. | шт | 2
1.374 | Банки широкогорлые | стекляные с притёртыми пробками | шт | 10
1.375 | Бутылки лабораторные | Объем 1000 мл с крышкой, стекло светлое | шт | 500
1.376 | Ведро, сталь 18/10 | Градуированная с ручкой на 10 литров | шт | 2
1.377 | Канистра металлическая | Объем 20 л | шт | 5
1.378 | Канистра полиэтиленовая | С крышкой и краном Объем 9 дм3 | шт | 1
1.379 | LLG-промывалки с узкой горловиной | полиэтилен объем 500 мл | шт | 5
1.380 | LLG-промывалки с узкой горловиной | полиэтилен объем 1000 мл | шт | 25
1.381 | Сборник для ртути | Параллоновые вставки | шт | 2
1.382 | Сосуды полиэтиленовые | 100мл | шт | 5
1.383 | Сосуды полиэтиленовые | 1000мл | шт | 5
1.384 | Кружки фарфоровые | 1000 мл | шт | 5
1.385 | Ложки фарфоровые | 20 мл, 50 мл | шт | 10
1.386 | Кружка прозрачная из полимера с ручкой | 250 мл, материал - стиролакрилонитрил, с выпуклой нестираемой градуировкой, фирма Vitlab | шт | 5
1.387 | Кружка прозрачная из полимера с ручкой | 250 мл, материал - стиролакрилонитрил, с выпуклой нестираемой градуировкой, фирма Vitlab | шт | 5
| Прочие изделия |  |  | 505
1.388 | Стол лабораторный | Габариты 1000х600х900, материал столешницы- нержавеющая сталь,простой без ящиков | шт | 1
1.389 | Мойка лабораторная химическая | с врезными раковинами, корпус из стали с полимерным покрытием; глубина раковины-50 см | шт | 2
1.390 | Узел крепления к штативной стойке | LA-130 | шт | 20
1.391 | Медицинская марля | Медицинская марля | м2 | 50
1.392 | Груша резиновая | вместимостью 50 мл | шт | 5
1.393 | Груша резиновая | вместимостью 100 мл | шт | 5
1.394 | Капельница | 2-50 ХС ГОСТ 25336-82 | шт | 10
1.395 | ЕРШ | Ерш пробирочный 330*150*35 мм, натуральная щетина | шт | 20
1.396 | ЕРШ | Ерш бутылочный № 1, 350*100*60 мм | шт | 20
1.397 | ЕРШ | Ерш пробирочный 230*80*25 мм, нейлон | шт | 20
1.398 | Двухпальцевый зажим | ширина захвата 0-50 мм | шт | 18
1.399 | Зажим "лапка" | ширина захвата 80 мм | шт | 9
1.400 | Смазка для шлифов и кранов | Тюбик 60г. | шт | 2
1.401 | Смазка для шлифов и кранов | GLISSEAL, без силикона.Тюбик 60г. | шт | 4
1.402 | Лабораторные салфетки | коробка 200 салфеток | коробка | 15
1.403 | Лабораторные полотенца | в рулоне 120 шт | рулон | 10
1.404 | Корзина для бутылок | Из проволоки, покрытой полиэтиленом 6х1000 | шт | 2
1.405 | Моющее средство | для лаборатории для машинной мойки | литр | 40
1.406 | Моющее средство | для лаборатории Cleanilab для ручной мойки | литр | 20
1.407 | Моющее средство | для лаборатории для ручной мойки | литр | 80
1.408 | Вата хлопчатобумажная не гигроскопическая | ГОСТ 10477-63 | шт | 20
1.409 | Вата гигроскопическая медицинская |  | кг | 10
1.410 | Кювета для фотоколоритетра | КФК-3 20мл | шт | 6
1.411 | Кювета для спектрофотометра HACH DR-2400 | HACH 24276-06 на 10 мл | шт | 6
1.412 | Кювета для спектрофотометра HACH DR-2400 | HACH 24019-06 на 25 мл | шт | 6
1.413 | Лабораторный табурет | вращающиеся с регулируемой высотой | шт | 20
1.414 | Холодильник | ХПТ-1-300-14/23 ХС ГОСТ 25336-82 | шт | 12
Реактивы по ЦНИПР
| Химические кислоты |  |  | 12
1.415 | Кислота борная | ГОСТ 9656-61 | кг | 3
1.416 | Кислота розоловая (аурин) |  | кг | 2
1.417 | Кислота сульфаниловая | ГОСТ 5821-78 | кг | 1
1.418 | Кислота сульфосалициловая | ГОСТ 4478-68 | кг | 1
1.419 | Кислота уксусная ледяная | ГОСТ 61-75 | кг | 5
| Прекурсоры |  |  | 10
1.420 | Кислота соляная | ГОСТ 3118-77 | кг | 5
1.421 | Кислота серная | ГОСТ 4204-77 | кг | 1
1.422 | Ацетон | ГОСТ 2603-79 | кг | 1
1.423 | Толуол | ГОСТ 5789-78 | кг | 3
| Стандарт - титры |  |  | 48
1.424 | СТ натрий гидроокись | для приготовления раствора | ампула | 5
1.425 | СТ фиксаналы азотной кислоты | ТУ 2642-00133813273-97 | упаковка | 3
1.426 | СТ серной кислоты | ТУ 6-09-2540-87 | ампул | 2
1.427 | Стандарт титр барий хлористый | 0,1 Н, Для аналитической химии с целью проведения количественного анализа, в ампулах в жидком виде | упаковка | 2
1.428 | СТ бихромат калия | для приготовления раствора | ампула | 2
1.429 | СТ натрий хлористый | для приготовления раствора | упаковка | 1
1.430 | СТ соляная кислота 0,1Н | готовый раствор 1 литр (в бутылях) | шт | 6
1.431 | СТ азотная кислота 0,1Н | ГОСТ 1277-76 | упаковка | 7
1.432 | СТ трилон Б | ТУ 6-09-2540-87 | упаковка | 1
1.433 | СТ трилон Б | для приготовления раствора | ампула | 5
1.434 | СТ йод | для приготовления раствора | ампула | 2
1.435 | СТ для рН-метрии | тип 4, рН=6,86 | упаковка | 1
1.436 | СТ для рН-метрии | тип 5, рН=9,18 | упаковка | 2
1.437 | СТ тиосульфат натрия | Стандарт титр | упаковка | 2
1.438 | Магний сернокислый фиксанал | ГОСТ 4523-67, ТУ6-09-2540-87 | упаковка | 1
| Государственные страндартные образцы |  |  | 35
1.439 | Государственный стандартный образец | хлор-ион | ампула | 5
1.440 | Государственный стандартный образец | фтор-ион | ампула | 5
1.441 | Государственный стандартный образец | сульфат-ион | ампула | 5
1.442 | Государственный стандартный образец | алюминий-ион | ампула | 5
1.443 | Государственный стандартный образец | орто-полифосфат | ампула | 5
1.444 | Государственный стандартный образец | нитрат-ион | ампула | 5
1.445 | Государственный стандартный образец | желез общ | ампула | 5
| Среды, порошки, препараты |  |  | 4
1.446 | Агар сухой питательный | ГОСТ 11206-71 | кг | 1
1.447 | Агар-агар в волокнах или в порошке | ГОСТ 17206-71 | кг | 1
1.448 | Среда Эндо сухая питательная |  | кг | 1
1.449 | Сухой препарат среды КОДА. |  | кг | 1
| Химические индикаторы |  |  | 0.43
1.450 | 1,5 Дифенилкарбазид чда | ГОСТ 5859-78 | кг | 0.1
1.451 | Индикатор метиловый красный |  | кг | 0.01
1.452 | Индикатор метиловый оранжевый | ГОСТ 10816-64 | кг | 0.05
1.453 | Индикатор фенолфталейн | ГОСТ 5850-72 | кг | 0.01
1.454 | Бромкрезоловый зеленый | ГОСТ 4919.1-77 | кг | 0.01
1.455 | Фенолфталеин | ГОСТ 5850-72 | кг | 0.02
1.456 | Мурексид | ТУ 6-09-13-945-94 | кг | 0.01
1.457 | Индикатор хромовый темно-синий | ТУ 6-09-3870-75 чда |  | 0.01
1.458 | Хромоген черный специальный ЕТ-00 (индикатор) | ТУ ИМП | кг | 0.1
1.459 | Хромоген черный ЕТ-00 |  | кг | 0.1
1.460 | Крахмал индикатор чда | ГОСТ 10163-76 | кг | 0.01
| Химические реактивы |  |  | 325.3
1.461 | Азот аммонийный 0.4-50 мг/л (N – NH3) | Метод 10031 Кат. № 26069-45 (уп/50 тестов) | упаковка | 5
1.462 | Аммиак водный | ГОСТ 3760-79 |  | 0.9
1.463 | Аммоний надсернокислый (персульфат) | ГОСТ 20478 | кг | 0.5
1.464 | Аммоний роданистый | ГОС 27067-86. хч | кг | 0.1
1.465 | Аммоний хлористый | ГОСТ 3773-72. хч или чда | кг | 0.25
1.466 | А-нафтол | ГОСТ 5838-70 | кг | 1
1.467 | Барий хлористый | ГОСТ 742-78 | кг | 0.1
1.468 | Бензолд,чда (1х0,9)ГОСТ 5955-75 |  |  | 5
1.469 | Буферный раствор (Buffer solution, Hardness 1) | Метод № 8047 Кат. 42449 (ампула/500 мл) | амп | 1
1.470 | Буферный раствор 0,002-0,275 мг/л (Buffer solution, sulfate-type) | Метод 8028 Кат.45249 (ампула/500 мл), для определения СПАВ | амп | 3
1.471 | Глицерин | ГОСТ 6824-96 | кг | 5
1.472 | н-Гексан | чда | кг | 3
1.473 | Гексаметилентетрамин для монокристалов (уротропин) | ГОСТ 1381-73 | кг | 0.5
1.474 | Глюкоза, х.ч. | ГОСТ 6038-51 | кг | 0.5
1.475 | ГСО БПК ХПК | ГСО 8048-94 порошок на основе D-глюкозы и глутаминовой кислоты, ампула/0,2 г. | ампула | 12
1.476 | Детергент 0,002-0,275 мг/л (Detergent regent) | Метод 8028 Кат.100868 (уп/25 тестов), для определения СПАВ | упаковка | 3
1.477 | Железо общее 0,02-3,00 мг/л (FerroVer Метод) | Метод 8008 Кат. № 21057-69 (уп/100 тестов) | упаковка | 5
1.478 | Зубной порошок для водочувствительных лент | обычный зубной порошок | кг | 5
1.479 | Калия гидроокись | ГОСТ 24363-80 | кг | 2
1.480 | Калий марганцовокислый | ГОСТ 20490-75 |  | 0.5
1.481 | Калий йодоватокислый х.ч. или ч.д.а. | ГОСТ 8504-71 | кг | 0.3
1.482 | Калий йодистый | ГОСТ 4232-65 | кг | 0.5
1.483 | Калий-натрий виннокислый | ГОСТ 5845-70 | кг | 2
1.484 | Калий перофосфат или натрия перофосфат | ГОСТ 4198-75 | кг | 0.2
1.485 | Калий фосфорнокислый двузамещённый | ГОСТ 2493-65 | кг | 0.3
1.486 | Кадмий уксуснокислый | ГОСТ 5824-79 | кг | 0.5
1.487 | Калий хромовокислый | ГОСТ 4459-75 | кг | 1.05
1.488 | Кальций углекислый | ГОСТ 4530-76 | кг | 1
1.489 | Кальций хлористый обезвоженный | ГОСТ 4460-77 | кг | 1
1.490 | Каолин | ГОСТ 21285-75, 21288-75 | кг | 1
1.491 | Квасцы железо-аммонийные | ГОСТ 4205-77 | кг | 1
1.492 | Квасцы алюмокалиевые | ГОСТ 4329-68 | кг | 0.5
1.493 | Кобальт хлористый | ГОСТ 4525-68 | кг | 0.5
1.494 | Крахмал водорастворимый | ГОСТ 10163 | кг | 0.5
1.495 | Лантан азотно-кислый 6-водный | ТУ 6-09-4676 | кг | 0.5
1.496 | Лактоза | ГОСТ 6038-79 | кг | 0.5
1.497 | Магний сернокислый 7-вод | ГОСТ 4523 | кг | 0.5
1.498 | Магний хлористый 6-водный | ГОЧТ 4209-77 | кг | 0.2
1.499 | Масло вазелиновое медицинское | ГОСТ 3164-78 | кг | 3
1.500 | Натрий азотнокислый | ГОСТ 4197-74 | нг | 1
1.501 | Натрий сернистый (сульфид натрия) | ГОСТ 2053-77 | кг | 0.3
1.502 | Натрий сернокислый (сульфат натрия) | ГОСТ 903-76 | кг | 0.5
1.503 | Натрий серноватистокислый | ГОСТ 4215-66-77 хч | кг | 0.5
1.504 | Натрий углекислый безводный | ГОСТ 83-79, хч | кг | 0.3
1.505 | Натрий уксусно-кислый, 3-водный кристаллический | ГОСТ 199 | кг | 0.2
1.506 | Натрий хлористый | ГОСТ 4233-77 | нг | 0.3
1.507 | Натрия гидрат окиси (гидроокись) | ГОСТ 4328-77 | кг | 5
1.508 | Натрия гидроксид (NaOH) | Гранулированный по ГОСТ 4328 или таблетированный NTР600 | кг | 1
1.509 | Натрий фтористый | ГОСТ 4463 | кг | 0.2
1.510 | Нефтепродукты 20-200 мг/кг, 2-20 мг/л (Immunoassay Method) | Метод 10050 (уп/20 тестов) | упаковка | 5
1.511 | 1-Нафтиламин | ГОСТ 8827-74 | кг | 3
1.512 | Нитрит 0,002-0,300 мг/л (NitriVer3 Nitrite) | Метод 8508 Кат. № 21071-69 (уп/100 тестов) | упаковка | 5
1.513 | Нитрат 0,3-30 мг/л (NitraVer5) | Метод 8040 Кат. № 21061-69 (уп/100 тестов) | упаковка | 5
1.514 | Персульфат аммония или натрия | ГОСТ 20478-75 | кг | 0.5
1.515 | Растворенный кислород 1,0-40мг/л | Метод № 8333 Кат. № 25150-25 (уп/25 тестов) | упаковка | 5
1.516 | Раствор Люголя | ГОСТ 18963-73 | кг | 2
1.517 | Реактив Грисса | ТУ 6-09-3569-86 | кг | 2
1.518 | Роданид аммония, натрия | ГОСТ 27067 и ГОСТ 4139 | кг | 0.5
1.519 | Ртуть (II) азотнокислая | ГОСТ 4520-78 | кг | 0.5
1.520 | Ртуть хлорная | ГОСТ 4147-74 | кг | 0.2
1.521 | Ртути (II)сульфат | х.ч. ГОСТ 5588, Для кос | кг | 0.2
1.522 | Спирт этиловый ректификованный технический | ГОСТ 18300-87. высший сорт | литр | 50
1.523 | Силикагель | ГОСТ 3956-76 с размером зерен 0.2-0.5 мм | кг | 5
1.524 | Сульфат натрия безводный | ГОСТ 4166 | кг | 0.5
1.525 | Сульфат 2-70 мг/л (SulfaVer4) | Метод 8051 Кат. № 21067-69 (уп/100 тестов) | упаковка | 3
1.526 | Тестовый набор для определения диоксида углерода в воде | диапазон измерений 0-100 ppm | комплект | 9
1.527 | Углерод четыреххлористый | ГОСТ 20288 | кг | 2
1.528 | Уротропин | ГОСТ 1381 | кг | 1
1.529 | Фенол, 0,02-0,2 мг/л (Phenol Reagent) | Метод № 8047 Кат. 87299 (уп/100 тестов) | упаковка | 1
1.530 | Фосфат 1,0 - 100,0 мг/л (High Range Reactive Phosphorus Test 'N Tube Vials) | Метод 8114 Кат. № 27673-45 (уп/50 тестов) | упаковка | 5
1.531 | Фуксин кислый | ТУ 6-09-3803-82 | кг | 1
1.532 | Фуксин основной | ТУ 6-09-4119-75 | кг | 1
1.533 | Хлорид калия хч | ГОСТ 4234-77 | хг | 2.2
1.534 | Хлороформ | ГОСТ 20015-74 | кг | 3.7
1.535 | ХПК-пробирка(0-1500 мг/л) | Метод 8000 Кат. №21259-51 (уп/25 ампул) | упаковка | 1
1.536 | ХПК - пробирка (0-150 мг/л) | Метод 8000 Кат. №21258-51 (уп/25 ампул) | упаковка | 1
1.537 | Цинк металический гранулированный | ГОСТ 989-75 | кг | 0.3

## Лист1 (hidden)
Приложение № 1
к Техническому заданию
Таблица цен на выполнение работ по содержанию лаборатории АО «Мангистамунайгаз»
№ | Наименование | Техническая характеристика работ | Ед. изм | Кол-во | Цена, тенге без НДС | Сумма, тенге без НДС
2023г | Работы по содержанию лаборатории АО «Мангистаумунайгаз» | Ревизия состояния лабораторных инструментов и принадлежностей, качества химических реактивов, срока годности, условий временного хранения. | день | 28 | 17000 | 476000 | 287803.3346
|  | Сервисное обслуживание лабораторного оборудования | день | 60 | 12000 | 720000 | 287803334.6396
|  | Сумма затрат на расходные материалы и реактивы, годовая потребность лаборатории. | затраты на материалы по перечню №1 (2023г) |  |  | 286607334.6396
|  |  |  | тенге (без НДС): |  | 287803334.6396
ИТОГО 2023 год
|  |  |  | тенге (с НДС): |  | 322339734.7964
Перечень №1. Расходные материалы и реактивы для лаборатории АО "Мангистаумунайгаз" на 2023 год.
№ пп | Наименование | Краткая характеристика (описание) работ и услуг с указанием (СТ РК, ГОСТ, ТУ и т.д.) | Ед. изм. | кол-во | 2023 год
[5 empty] | Цена за единицу, KZT без НДС | Сумма, KZT без НДС тыс.тенге
| Раздел ЦНИПР, в том числе: |  |  |  |  | 287803.3346
| ПУ "КАЛАМКАСМУНАЙГАЗ" |  |  |  |  | 209484.2871
| Материалы по ЦНИПР |  |  |  |  | 131628.4864
| Воронки |  |  | 115 |  | 2272.2853
1.1 | Воронка делительная грушевидная | ВД-3-1000мл, 29/32 | шт | 20 | 12902.6786 | 258.0536
1.2 | Воронка делительная грушевидная | ВД-3-500мл, 29/32 | шт | 30 | 44540.1786 | 1336.2054
1.3 | Воронки делительные круглая (шарообразная) | Воронки делительные круглая, шаробразная, ВД-3-500, 500 мл, диаметр горла-75 мм, широкогорлая | шт | 30 | 11889.42 | 356.6826
1.4 | Воронки стеклянные лабораторные тип В | Каллиброванная, ГОСТ 25336-82, В-100-150 ХС | шт | 15 | 9181.25 | 137.7188
1.5 | Воронки полипропиленовые | с диаметром 100 мм | шт | 20 | 9181.25 | 183.625
| Колбы |  |  | 122 |  | 1942.5781
1.6 | Колба коническая | ГОСТ 25336-82, ГОСТ 1770-74, КН-1-50-14/23 ТС | шт | 30 | 10644.6429 | 319.3393
1.7 | Колба коническая | ГОСТ 25336-82, ГОСТ 1770-74, КН-1-100-24/29 ТС | шт | 50 | 18039.2857 | 901.9643
1.8 | Колба коническая | ГОСТ 25336-82, ГОСТ 1770-74, КН-1-250-29/32 | шт | 30 | 18039.2857 | 541.1786
1.9 | Колба с тубусом исполн. с взаимозаменяемыми конусами (Бунзена) | 1-5000 ТС ГОСТ 25336-82 | шт | 2 | 45048 | 90.096
1.10 | Колба Энглера | КРН-250 -17, ТС ГОСТ 21400-75 | шт | 10 | 9000 | 90
| Пробирки |  |  | 90 |  | 554.1641
1.11 | Пробирка | ГОСТ 25336-82, П1-16-150 ХС | шт | 10 | 2000 | 20
1.12 | Пробирки микробиологические лабораторные | ГОСТ 1770-74 | шт | 30 | 1805.47 | 54.1641
1.13 | Пробирки бактериологические | ГОСТ 10515-63 | шт | 20 | 1500 | 30
1.14 | Центрифужные пробирки 250 мл | Центрифужные пробирки 250 мл градуированные, стерильные, коническое дно с основанием, полипропилен (9380029) - цена за упаковку. в упаковке 102 шт. без внесения в реестр РК | шт | 30 | 15000 | 450
| Цилиндры |  |  | 230 |  | 1186.0982
1.15 | Цилиндры мерные на стеклянном основании, с носиком, белая градуировка | ГОСТ 1770-74, 1-10мл | шт | 5 | 4317.8571 | 21.5893
1.16 | Цилиндры мерные на стеклянном основании, с носиком белая градуировка | ГОСТ 1770-74, 1-25мл | шт | 5 | 5408.9286 | 27.0446
1.17 | Цилиндры мерные на стеклянном основании, без притёртых пробок | ГОСТ 1770-74, 1-100мл | шт | 20 | 6873.2143 | 137.4643
1.18 | Цилиндры мерные | ГОСТ 20292-74, 1000 мл | шт | 200 | 5000 | 1000
| Термометры |  |  | 24 |  | 713.7893
1.19 | Термометр ТЛС - 2 №1 | ТЛС - 2 №1, Диапазон измерений от -30.. +70 С, Цена деления 1 С | шт | 3 | 15000 | 45
1.20 | Термометр ТЛ-4-2 | ТЛ-4 исп №2, от 0 до+50 С, ТУ 25-2021.003-88 | шт | 5 | 58510.87 | 292.5544
1.21 | Термометр ТТЖ-М исп. 1П - 1 прямой | ТТЖ-М исп. 1П - 1 прямой, Диапазон измерений от 0 + 50 С, Длина 160х66 мм, Цена деления 1 С | шт | 10 | 17500 | 175
1.22 | Термометр | ТТ, диапозан измерении от 0 до 350 С, цена деления 5 С | шт | 2 | 35381.75 | 70.7635
1.23 | Термометр | ТН6М. Диапозон измерении от -30 до +65С, цена деления 1 С | шт | 4 | 32617.85 | 130.4714
| Вискозиметр |  |  | 40 |  | 957.9472
1.24 | Вискозиметр | марка ВПЖ-4, d=1,12 мм ГОСТ 10028-81 | шт | 10 | 22420 | 224.2
1.25 | Вискозиметр | марка ВПЖ-4, d=0,99 мм ГОСТ 10028-81 | шт | 10 | 24458.24 | 244.5824
1.26 | Вискозиметр | марка ВПЖ-4, d=1,52 мм ГОСТ 10028-81 | шт | 10 | 24458.24 | 244.5824
1.27 | Вискозиметр | марка ВПЖ-1, d=0,54 мм ГОСТ 10028-81 | шт | 10 | 24458.24 | 244.5824
| Ареометры |  |  | 10 |  | 151.3661
1.28 | Ареометр для нефтепродуктов | ГОСТ 18481-81, АН 860-890кг/м3, длина 300мм | шт | 5 | 15136.6071 | 75.683
1.29 | Ареометр для нефтепродуктов | ГОСТ 18481-81, АН 890-920кг/м3, длина 300мм | шт | 5 | 15136.6071 | 75.683
| Средства измерения |  |  | 45 |  | 2777.2286
1.30 | Гигрометр психрометрический ВИТ | Диапазон измерений от 15 до 40 градусов. Скорость аспирации от 0,5 до 1,0 м/сек. | шт | 10 | 15825 | 158.25
1.31 | Центрифужная пробирка коническая короткая | centrifuge tube, 100 ml., short cone, etched Соответствие стандартам API / ASTM Градуировка: 0 to 0.5 ml., in 00.05 ml., 0.5 to 2 ml. in 0.1 ml., 2 to 3 ml. in 0.2 ml., 3 to 5 ml. in 0.5 ml., 5 to 10 ml. in 1 ml., 10 to 25 in 5 ml. and at 50, 75 and 100 ml. (404А047, обьем 100 мл, короткая, с коническим дном, с добавлением дополнительных, в уп. 6 шт. Robinson) | шт | 29 | 50378.5714 | 1460.9786
1.32 | Шприц SGE-Chromatec-04-100 мкл | Шприцы для отбора газа на 100 мкл газоплотный, сменная игла, ТУ4321-011-12908609-08 с метрологической поверкой | шт | 3 | 193000 | 579
1.33 | Шприц SGE-Chromatec-06-250 мкл | Шприцы для отбора газа на 250 мкл газоплотный, сменная игла, ТУ4321-011-12908609-08 с метрологической поверкой | шт | 3 | 193000 | 579
| Мензурки |  |  | 50 |  | 348.6161
1.34 | Мензурки стеклянные | ГОСТ 25336-82, на 50 мл | шт | 20 | 6972.3214 | 139.4464
1.35 | Мензурки стеклянные | ГОСТ 25336-82, на 100 мл | шт | 20 | 6972.3214 | 139.4464
1.36 | Мензурки стеклянные | ГОСТ 25336-82, на 250мл | шт | 10 | 6972.3214 | 69.7232
| Пипетки |  |  | 185 |  | 923.8427
1.37 | Дозатор пипеточный ручной | Устройства для пипетирования (PP) применяются для пипетирования жидкостей. Подходят для любых стеклянных и пластиковых пипеток, объем - 25 мл | шт | 5 | 93582.1429 | 467.9107
1.38 | Микропипетка | ТУ 33.1-14307481-037, с ценой деления 0,001мл и вместимомтью 0,1мл | шт | 10 | 1000 | 10
1.39 | Пипетки градуированные | ГОСТ 29227-91, 1мл, 1-2-2-1 | шт | 50 | 2572.88 | 128.644
1.40 | Пипетки градуированные | ГОСТ 29227-91, 2мл, 1-2-2-2 | шт | 50 | 2572.88 | 128.644
1.41 | Пипетки градуированные | ГОСТ 29227-91, 5мл, 1-1-2-5 | шт | 50 | 2572.88 | 128.644
1.42 | Пипетки градуированные | ГОСТ 29227-91, 10мл, 1-1-2-10 | шт | 10 | 3000 | 30
1.43 | Пипетки градуированные | ГОСТ 29227-91, 25мл, 1-1-2-25 | шт | 10 | 3000 | 30
| Бюретки |  |  | 0 |  | 0
| Стаканы |  |  | 130 |  | 2918.387
1.44 | Стаканы химические стойкие | ГОСТ 10394-72, 250 мл | шт | 10 | 3046.4286 | 30.4643
1.45 | Стаканы химические стойкие | ГОСТ 10394-72, 400 мл | шт | 10 | 3994.6429 | 39.9464
1.46 | Стаканы химические стойкие | ГОСТ 10394-72, 600 мл | шт | 10 | 5856.25 | 58.5625
1.47 | Стакан термостойкий 1000 мл низкий с ручкой, со шкалой | стекла марки ТС, ГОСТ 25336-82 | шт | 20 | 2342.74 | 46.8548
1.48 | Стакан термостойкий 500 мл низкий с ручкой, со шкалой | стекла марки ТС, ГОСТ 25336-82 | шт | 30 | 2342.74 | 70.2822
1.49 | Стаканчики для взвешивания | ГОСТ 25336, тип СН-85/15, 82х45мм, низкие, объем 70 мл | шт | 25 | 37989.2857 | 949.7321
1.50 | Стаканчики для взвешивания (бюксы) | ГОСТ 25336, тип СВ 34/12, 40х65мм, высокие, объем 45 мл | шт | 25 | 68901.7857 | 1722.5446
| Фильтры |  |  | 43 |  | 4209.2552
1.51 | Беззольный бумажный фильтр марки «белая лента» | ТУ 6-09-1678-96 Ø18см | упаковка | 5 | 2628 | 13.14
1.52 | Беззольный бумажный фильтр марки «белая лента» | ТУ 6-09-1678-95 Ø15см | упаковка | 5 | 2628 | 13.14
1.53 | Беззольный бумажный фильтр марки «синяя лента» | ТУ 6-09-1678-96 Ø15см | упаковка | 5 | 2628 | 13.14
1.54 | Беззольный бумажный фильтр марки «синяя лента» | ТУ 6-09-1678-96 Ø18см | упаковка | 5 | 3363 | 16.815
1.55 | Беззольный бумажный фильтр марки «красная лента» | ТУ 6-09-1678-95 Ø15см | упаковка | 5 | 2628 | 13.14
1.56 | Беззольный бумажный фильтр марки «красная лента» | ТУ 6-09-1678-95 Ø18см | упаковка | 5 | 3363 | 16.815
1.57 | Фильтр мембранный нитроцеллюлозный диаметр 37 мм | диаметром пор 0,5-0,8 мкм | упаковка | 5 | 198861.6071 | 994.308
1.58 | Мембранные фильтры SARTORIUS CELLULOSE NITRATE | диаметром Ø 47мм, диаметром пор не более 0,45 мкм | упаковка | 8 | 391094.6429 | 3128.7571
| Приборы |  |  | 149 |  | 49299.5998
1.59 | Тестовый набор для определения кислорода | Dissolved Oxygen, Test Kit complete Cat.№ K-7501 (0-1 ppm) Chemetrics.Inc. | комплект | 45 | 218813.3929 | 9846.6027
1.60 | Тестовый набор для определения кислорода | Dissolved Oxygen,Test Kit complete Cat.№ K-7512 (1-12 ppm) Chemetrics.Inc. | комплект | 9 | 218813.3929 | 1969.3205
1.61 | Тестовый набор для определения кислорода | Dissolved Oxygen, Test Kit complete Cat.№ K-7599 (0-100 ppm) Chemetrics.Inc. | комплект | 9 | 196002.6786 | 1764.0241
1.62 | Тестовый набор для сероводорода | Тестовый набор для сероводорода кат.№ K- 9510 (0-1& 1-10ppm) | комплект | 20 | 300000 | 6000
1.63 | Тестовый набор для определения диоксида углерода | Carbon Dioxide, Test Kit complete Cat.№ K-1910 (10-100 ppm) Chemetrics.Inc. | комплект | 45 | 136018.75 | 6120.8438
1.64 | Испытательный аппарат для определения механических примесей нефти МХП-ПХП | Соответствует ГОСТ 6370 | комплект | 2 | 2382500 | 4765
1.65 | Колбонагреватель с закрытой спиралью | ЛАБ-KН-500-3, LOIP LH-150, с закрытой спиралью, 500мл, 400Вт, Материал нагревательной камеры ― термостойкая слюда. Рабочая поверхность колбонагревателя защищена стеклотканью. Нагревательная камера, с запрессованными тугоплавкими нагревательными элементами, расположена в кожухе, термоизолированном от внешнего корпуса, удобна для работы с круглодонными колбами и в точности повторяет форму их поверхности. | шт | 8 | 157186.37 | 1257.491
1.66 | Фотометр фотоколориметр | Прибор настольный оптический однолучевой, предназначен для измерения коэффициентов пропускания, оптической плотности и концентрации растворов, спектральный диапазон длин волн 325...1000нм, с программным обеспечением, Фотометрический диапазон: - коэффициент пропускания (Т)-от 0 до 125%, - оптическая плотность (А)- от 0 до 3.0, Погрешность определения коэффициента пропускания не более 1.0%Т, Погрешность установки длины волны не более 2 нм, Повторяемость установки длины волны 1нм, Оптическая схема однолучевая; 1200 штр/мм, Источник излучения галогеновая лампа, Рабочая длина кювет 5-10-20-30-40-50мм, Габариты (длина*ширина*высота*масса) 408*308*185 (мм) ; 7 кг | шт | 2 | 3559500 | 7119
1.67 | PH-метр pH-150МИ | Диапазон измерений -1,00..14,00*, В комплекте с pH-метром поставляется все необходимое для проведения измерений, в т.ч. комбинированный электрод ЭСК-10603/7 и штатив ШУ-05, Комплект поставки: Преобразователь pH-150МИ Термодатчик ТДЛ-1000-06 Комбинированный рН-электрод ЭСК-10603/7 Штатив ШУ-05 Блок сетевого питания Формуляр. Руководство по эксплуатации. | шт | 5 | 167927.84 | 839.6392
1.68 | Перемешивающее устройство без штатива с блоком питанием | ПЭ-8300, Объем перемешиваемой пробы - 0,25 – 20,0 л; - Скорость вращения вала 200-3500 об./мин.; - Точность поддержания скорости вращения вала мешалки - ±20 об./мин.; - Максимальный диаметр вала мешалок - 13 мм; - Максимальная длина вала мешалок - 500 мм; - Максимальное напряжение питания электродвигателя - 27 В; - Максимальная потребляемая мощность - 100 Вт; - Питание от сети переменного тока (50 Гц) - 220 ± 10 В; - Габаритные размеры блока питания - 205х180х70 мм; - Габариты без штатива - 90х530 мм; - Масса блока питания - 2,4 кг; - Масса блока двигателя (ПЭ-8300) - 3,0 кг. | ш | 4 | 2404419.6429 | 9617.6786
| Бумага |  |  | 5 |  | 25
1.69 | Универсальная индикаторная бумага рН 0-12 | с цветной шкалой | упаковка | 5 | 5000 | 25
| Стекла |  |  | 43 |  | 699.316
1.70 | Стекла предметные для микропрепаратов | ГОСТ 9284-59 | шт | 10 | 4962.5 | 49.625
1.71 | Кювета для фотометра КФК-3 | рабочая длина 30 мм, кварцевая | шт | 10 | 19850.8929 | 198.5089
1.72 | Кювета для фотометра КФК-3 | рабочая длина 50 мм, кварцевая | шт | 10 | 19850.8929 | 198.5089
1.73 | Кювета для фотометра КФК-4 | рабочая длина 20 мм, кварцевая | шт | 10 | 19850.8929 | 198.5089
1.74 | Эксикатор без крана | ГОСТ 21400-75, диаметр 150мм, диаметр вставки 130мм, объем 1,5 л | шт | 3 | 18054.74 | 54.1642
| Прочие изделия |  |  | 5190 |  | 62649.0128
1.75 | Чашка фарфоровая выпарительная | ГОСТ 9147-80, № 2, 50 мл. | шт | 10 | 2059.8214 | 20.5982
1.76 | Чашка фарфоровая выпарительная | ГОСТ 1770-74, ГОСТ 20292-74 №3, 100 мл | шт | 20 | 1901.84 | 38.0368
1.77 | Чашки Петри стерильные, в пенале или обёрнутые в плотную бумагу. | ГОСТ 7900-56 | шт | 20 | 2000 | 40
1.78 | Чашки Петри бактериологические | ГОСТ 7900-56, 100х20 | шт | 30 | 1439.2857 | 43.1786
1.79 | Кружка прозрачная из полимера с ручкой | 250 мл, материал - стиролакрилонитрил, с выпуклой нестираемой градуировкой, фирма Vitlab | шт | 5 | 2000 | 10
1.80 | Кружка прозрачная из полимера с ручкой | 1000 мл, материал - стиролакрилонитрил, с выпуклой нестираемой градуировкой, фирма Vitlab | шт | 5 | 2100 | 10.5
1.81 | Груша резиновая | вместимостью 50 мл | шт | 10 | 700 | 7
1.82 | Груша резиновая | вместимостью 100 мл | шт | 10 | 700 | 7
1.83 | Канистра с краником для отбора пробы | 8 л, С краном и фторированным резьбовым патрубком из полипропилена. Используется для хранения и транспортировки многих видов растворителей. Органичная четырехгранная форма. Прочные, стабильные и прозрачные. Фторированная поверхность (внутри и снаружи) улучшает характеристики удерживания и снижает абсорбцию и проницаемость для растворителей. Снабжена постоянными шкалами и ручкой из нержавеющей стали. Не допускают утечки. | шт | 2 | 70000 | 140
1.84 | Канистры безопасные (канистры) из нержавеющей стали для хранения и транспортирования жидкости (ЛВЖ) | на 20 литров с завинчивающей крышкой. Канистры должны быть взрывозащищенном исполнение и снабжены системой защиты от проскока пламени. Толщина стенок 0.8 мм. Из нержавеющей стали AISI 316Ti.Резьба для крышки 1½ дюйма. | шт | 2 | 70000 | 140
1.85 | ЕРШ | Ерш пробирочный 330*150*35 мм, натуральная щетина | шт | 10 | 2500 | 25
1.86 | ЕРШ | Ерш бутылочный № 1, 350*100*60 мм | шт | 10 | 2500 | 25
1.87 | ЕРШ | Ерш пробирочный 230*80*25 мм, нейлон | шт | 10 | 2500 | 25
1.88 | Пластиковые контейнеры с крышкой, жёлтого цвета | жёлтые, V не более 2-4 литров, для многоразового использования | шт | 6 | 39516.9643 | 237.1018
1.89 | Душ аварийный комбинированный с автоматическим включением | Материал – нержавеющая сталь и латунь с химически стойким покрытием | штука | 2 | 950235.7143 | 1900.4714
1.90 | Бутылка для отбора проб нефтепродуктов с завинчивающейся крышкой | Бутылка стеклянная на 1л с герметичной пробкой и завинчивающийся крышкой. Данные бутылки могут быть использованы в лабораториях различного профиля в качестве лабораторной посуды, а так же на нефтебазах и заправках для хранения образцов нефтепродуктов. Объем 1 литр, материал темное стекло | штука | 100 | 2357.1429 | 235.7143
1.91 | Вата хлопчатобумажная | Не гигроскопическая, ГОСТ 10477-63 | килограмм | 1 | 3362.23 | 3.3622
1.92 | Вата гигроскопическая | Медицинская | килограмм | 5 | 277.85 | 1.3893
1.93 | Трубка силиконовая | внутрений d=6 мм | кг | 10 | 1239.08 | 12.3908
1.94 | Трубка силиконовая | внутренний d=10 мм | кг | 10 | 1864.28 | 18.6428
1.95 | Карандаши для надписей по стеклу | ТУ 480-11-82 | штука | 30 | 248.2143 | 7.4464
1.96 | Штатив для центрифужных пробирок на 100 мл из полипропилена | Штатив изготовлен из полипропилена. Выдерживает автоклавирование при 121°С в течение 15 минут. | штука | 5 | 25470.5357 | 127.3527
1.97 | Промывалка лабораторная из PFA | Безопасная полиэтиленовая промывалка. Предназначена для ополаскивания лабораторной посуды и принадлежностей струей жидкости. Устойчивые к высоким температурам и агрессивным реагентам. Автоклавируемые, на 250 мл, высота -157 мл, диаметр-61 мм, резьба-25 мм, | штука | 5 | 123627.6786 | 618.1384
1.98 | Раствор электролита ELY/G | Cat.№ 205 217 фирмы WTW | штука | 10 | 78868.75 | 788.6875
1.99 | Очищающий раствор для ведущего противоэлектрода RL/G | Cat.№ 205 204 фирмы WTW | штука | 5 | 68210.7143 | 341.0536
1.100 | Полировочная лента SF 300 | Cat.№ 203 680 фирмы WTW | штука | 1 | 47654 | 47.654
1.101 | Гальванический датчик CellOx®325 в комплекте с кабелем 1,5 м | Cat.№ 201 533 фирмы WTW | штука | 1 | 789432 | 789.432
1.102 | Спиртовка | с металлической подставкой | штука | 2 | 16128.5714 | 32.2571
1.103 | Дезинфиксирующие средства в таблетках Акма-хлор | Виде таблеток применяется для дезинфикции | кг | 20 | 3000 | 60
1.104 | Масло вазелиновое медицинское | ГОСТ 3164-78 | кг | 0.5 | 9595.5357 | 4.7978
1.105 | Электроплита 2-х комфорочная | Двухконфорочная настольная электроплита с закрытым ТЭНом Мощность: 2000 Вт, Пятиступенчатый переключатель мощности Размеры:540*330*80 мм, Диаметр конфорки - 145 мм, Вес 5 кг. | штука | 10 | 29540.1786 | 295.4018
1.106 | Калибровочные наборы гирь для весов | Набор гирь КСП E2-1г-500г | комплект | 2 | 1950300 | 3900.6
1.107 | Низко пенный моющее средство | Средство моющее, для мытья посуды, жидкость. Детергент | литр | 1800 | 18600 | 33480
1.108 | Уплотнительная резина крышки моечной машины | (Уплотнительная резина двери ВАЗ 2108, все модели) | шт | 4 | 4000 | 16
1.109 | Трубчатый электронагреватель | ТЭН 60А 130/1,5 j 220B | шт | 12 | 6600 | 79.2
1.110 | Плита нагревательная LH-402 | Нагревательная плита LH-402 с рабочей платформой из алюминиевого сплава, предназначена для безопасного нагрева нескольких проб, одновременно, в одинаковых условиях.. Максимальная температура нагрева, °С 400 Разница температур по платформе, °С, не более ±5 Размеры нагревательной платформы, мм 435х315 Потребляемая мощность, Вт 2500 Материал платформы алюминиевый сплав Габаритные размеры, мм 470х453х110 Масса, кг 15 | шт | 3 | 1315110.7143 | 3945.3321
1.111 | Плита нагревательная лабораторная ПРН-3050-2.2 СО СТЕКЛОКЕРАМИЧЕСКОЙ ПОВЕРХНОСТЬЮ | Плита нагревательная лабораторная ПРН-3050-2 со стеклокерамической поверхностью предназначена для нагрева, поддержания в нагретом состоянии, выпаривания и высушивания растворов, смесей, проб и образцов, с выносным блоком управления. Максимальная температура нагрева поверхности не менее 450 °С Время разогрева поверхности до 450 °С не более 15 мин Габаритные размеры: стеклокерамическая поверхность 300х500 мм поверхность нагрева 240х440 мм плита с встроенным блоком управления 590х300х115 мм (блок управления на короткой стороне) 500х390х115 мм (блок управления на длинной стороне) блок управления выносной 170х135х65 мм Масса: плита без блока управления 5,0 кг блок управления 0,7 кг Потребляемая мощность, не более 3 кВт | шт | 1 | 2284273.2143 | 2284.2732
1.112 | Бутыли для отбора проб с завинчивающейся крышкой (емкостью 500 мл. | 1.Стеклянная тара для отбора проб из светлого стекла с делениями, навинчивающейся пластиковой крышкой, с уплотнительным кольцом на горлышке. Тара предназначена для транспортировки и хранения устьевых проб. Объем, мл - 500 (0,5л) Высота, мм – в диапазоне от 150 мм до 200мм Должна отличаться термической (от 80о до 180оС) и химической стойкостью. Коэффициент температурного расширения применяемого стекла в несколько раз ниже, чем у обычного, что позволяет стеклу не трескаться при резких изменениях температуры. Помимо этого банка должна обеспечивать практически 100% защиту от ультрафиолетового излучения. 2. Сумка для переноски (транспортировки) стеклянной тары. Материал верха – водоотталкивающая ткань. Технические характеристики: Габариты внутреннего размера должно вмещать указанную 500мл (0,5л) стеклотару согласно 1 пункту технической спецификации. Масса без вложений не более 3,5 кг Сумка с десятью отсеками для транспортировки стеклотары с дополнительным карманом для сопроводительных документов. Сумка должна быть с двумя мягкими короткими ручками и плечевым ремнем. ) | шт | 3000 | 4297 | 12891
| Реактивы по ЦНИПР |  |  |  |  | 77855.8008
| Химические кислоты |  |  | 14 |  | 1050.8018
1.113 | Кислота азотная | ГОСТ 4461-77 | кг | 2 | 4747.3214 | 9.4946
1.114 | Кислота сульфосалициловая | ГОСТ 4478-68 | кг | 10 | 103181.25 | 1031.8125
1.115 | Кислота уксусная ледяная | ГОСТ 61-75 | кг | 2 | 4747.3214 | 9.4946
| Прекурсоры |  |  | 62 |  | 279
1.116 | Кислота соляная | ГОСТ 3118-77 | кг | 40 | 3000 | 120
1.117 | Кислота серная | ГОСТ 4204-77 | кг | 2 | 4000 | 8
1.118 | Ацетон | ГОСТ 2603-79 | кг | 10 | 6500 | 65
1.119 | Толуол | ГОСТ 5789-78 | кг | 10 | 8600 | 86
| Стандарт - титры |  |  | 65 |  | 710.1873
1.120 | Стандарт титр соляной кислоты | 0,1 Н, Для аналитической химии с целью проведения количественного анализа, в ампулах | упаковка | 3 | 4646.44 | 13.9393
1.121 | Стандарт титр натрий хлористый | ТУ 6-09-2540-87 | упаковка | 5 | 2900 | 14.5
1.122 | Стандарт титр барий хлористый | 0,1 Н, Для аналитической химии с целью проведения количественного анализа, в ампулах в жидком виде | упаковка | 5 | 5000 | 25
1.123 | СТ Азотная кислота 0,1Н | ГОСТ 1277-76 | упаковка | 10 | 4000 | 40
1.124 | Стандарт-титр Трилон Б | ТУ 6-09-2540-87, ГОСТ 3773 (1 шт 10 ампула) | шт | 5 | 5800 | 29
1.125 | Стандарт титр Йод | Для приготовления 1 литра 0,1Н (нормаль) раствора иода | упаковка | 10 | 26000 | 260
1.126 | Стандарт титр для рН-метрии | тип 1, рН=1,65 | упаковка | 3 | 20979 | 62.937
1.127 | Стандарт титр для рН-метрии | тип 3, рН=4,01 | упаковка | 3 | 20979 | 62.937
1.128 | Стандарт титр для рН-метрии | тип 4, рН=6,86 | упаковка | 3 | 20979 | 62.937
1.129 | Стандарт титр для рН-метрии | тип 5, рН=9,18 | упаковка | 3 | 20979 | 62.937
1.130 | Тиосульфат натрия | 0,1 Н, Для аналитической химии с целью проведения количественного анализа, в ампулах | упаковка | 10 | 5000 | 50
1.131 | Магний сернокислый фиксанал | ГОСТ 4523-67, ТУ6-09-2540-87 | упаковка | 5 | 5200 | 26
| Государственные страндартные образцы |  |  | 68 |  | 438.3717
1.132 | Государственные стандартные образцы давления насыщенных паров | ГСО 4093-87-4096-87 | шт | 6 | 32885.87 | 197.3152
1.133 | Государственный стандартный образец | хлор-ион | ампула | 6 | 2000 | 12
1.134 | Государственный стандартный образец | фтор-ион | ампула | 6 | 2655.11 | 15.9307
1.135 | Государственный стандартный образец | сульфат-ион | ампула | 6 | 2108.47 | 12.6508
1.136 | Государственный стандартный образец | орто-полифосфат | ампула | 6 | 2000 | 12
1.137 | Государственный стандартный образец | нитрат-ион | ампула | 6 | 2000 | 12
1.138 | Государственный стандартный образец | нитрит-ион | ампула | 6 | 687.2 | 4.1232
1.139 | Государственный стандартный образец | желез общ | ампула | 6 | 2000 | 12
1.140 | Межгосударственный стандартный образец (МСО) | ГСО цветности водных растворов с номинальным значением 500 градусов по хром-кобальтовой шкале и относительной погрешностью не более 2% | литр | 5 | 3197.84 | 15.9892
1.141 | ГСО 7898-2001 (0314:2002) | ГСО содержания хлористых солей ХСН-10-ЭК, 9,5-10,5 мг/дм3 (100 мл) | штука | 6 | 6030.22 | 36.1813
1.142 | ГСО 7899-2001 (0315:2002) | ГСО содержания хлористых солей ХСН-50-ЭК, 47,5-52,5 мг/дм3 (100 мл) | штука | 6 | 6030.22 | 36.1813
1.143 | Государственные стандартные образцы вязкости | ГСО РЭВ20-100, Интервал значений кинематической вязкости - 90,0 - 110 мм²/с при температуре 20 С | литр | 3 | 24000 | 72
| Среды, порошки, препараты |  |  | 16 |  | 729.3893
1.144 | Агар сухой питательный | ГОСТ 11206-71 | кг | 4 | 42606.69 | 170.4268
1.145 | Агар-агар в волокнах или в порошке | ГОСТ 17206-71 | кг | 2 | 65000 | 130
1.146 | Пептон сухой для бактериологических целей | ГОСТ 13805-76 | кг | 2 | 54500 | 109
1.147 | Среда Эндо сухая питательная | ТУ 9398-027-78095326-2007 | кг | 2 | 50653.23 | 101.3065
1.148 | Сухой препарат среды КОДА. | ТУ 9229-072-00419785-97 | кг | 1 | 62473.16 | 62.4732
1.149 | Готовая бумажная индикаторная система для оксидазного теста | Готовая бумажная индикаторная система для оксидазного теста (СИБ - оксидаза) |  | 5 | 31236.58 | 156.1829
| Химические индикаторы |  |  | 3.9 |  | 726.5427
1.150 | 1,5 Дифенилкарбазид чда | ГОСТ 5859-78 | кг | 1.5 | 193000 | 289.5
1.151 | Индикатор метиловый оранжевый | ГОСТ 10816-64 | кг | 0.7 | 70000 | 49
1.152 | Индикатор бромтимоловый синий, чда | Алюминий-ион, ТУ 6-09-20-86-77 | кг | 0.1 | 560000 | 56
1.153 | Индикатор генциан фиолетовый | ТУ МЗ 236-55 чда | кг | 0.5 | 290000 | 145
1.154 | Индикатор хромовый темно-синий | ТУ 6-09-3870-75 чда | кг | 0.5 | 192000.86 | 96.0004
1.155 | Индикатор фенолфталейн | ГОСТ 5850-72 | кг | 0.5 | 94000 | 47
1.156 | Ферроин | ГОСТ, ТУ: ТУ 6-09-08-928-75, ЧДА Для кос | кг | 0.1 | 440422.71 | 44.0423
| Химические реактивы |  |  | 644.6 |  | 73921.5079
1.157 | Азот нитратный 0,01-0,5 мг/л (N-NO3) | Кат. № 24298-00 (уп/100 тестов) | упаковка | 2 | 237510 | 475.02
1.158 | Азот нитратный 0,3-30 мг/л (N-NO3) | Кат. № 21061-03 (уп/100 тестов) | упаковка | 1 | 372645 | 372.645
1.159 | Азот нитритный 0,002-0,3 мг/л (N-NO2) | Кат. № 21071-69 (уп/100 тестов) | упаковка | 1 | 167895 | 167.895
1.160 | Азот аммонийный 0,01-0,5 мг/л (N – NH3) | Кат. № 26680-00 (уп/50 тестов) | упаковка | 3 | 297115 | 891.345
1.161 | Азот аммонийный 0.4-50 мг/л (N – NH3) | Метод 10031 Кат. № 26069-45 (уп/50 тестов) | упаковка | 16 | 220000 | 3520
1.162 | Акма-хлор - Натриевая соль дихлоризоциануровой кислоты | Дезинфицируещее средство | кг | 20 | 3000 | 60
1.163 | Ализаринкомплексон | ТУ-6-09-4547 | кг | 0.2 | 488071.53 | 97.6143
1.164 | Алюминий 0,008-0,8 мг/л (АI) | Кат. № 22420-00 (уп/50 тестов) | упаковка | 1 | 267228.5714 | 267.2286
1.165 | Аммиак водный | ГОСТ 3760-79 | кг | 5 | 3165.1786 | 15.8259
1.166 | Аммоний железо (2) сернокислый 6 вод хч | ГОСТ 4208-72 | кг | 0.5 | 18000 | 9
1.167 | Аммоний молибденовокислый | ГОСТ 3765-72 | кг | 0.5 | 94000 | 47
1.168 | Аммоний хлористый | ГОСТ 3773-72 | кг | 3 | 5088.3929 | 15.2652
1.169 | А-нафтол | ГОСТ 5838-70 | кг | 0.2 | 90000 | 18
1.170 | Барий хлористый 2-х водный (хч) | ГОСТ 4108-72 | кг | 1 | 44614.2857 | 44.6143
1.171 | Бензол | ГОСТ 5955; 9572 | литр | 5 | 6330.3571 | 31.6518
1.172 | Бензол 0,002-0,275 мг/л | HACH Метод 8028, для определения СПАВ кат.№ 14440-17 | литр | 10 | 373100 | 3731
1.173 | БПК5 0,5-12 мг/л | Кат № LCK 554 | упаковка | 1 | 123890 | 123.89
1.174 | Буферный раствор 0,002-0,275 мг/л (Buffer solution, sulfate-type) | Метод 8028 Кат.45249 (ампула/500 мл), для определения СПАВ | ампула | 9 | 200000 | 1800
1.175 | Буферный раствор (Buffer solution, Hardness 1) | Метод № 8047 Кат. 42449 (ампула/500 мл) | ампула | 5 | 200000 | 1000
1.176 | Водорода перекись (пергидроль) | ГОСТ 10929-76 | кг | 2 | 2000 | 4
1.177 | Гексаметилентетрамин для монокристалов (уротропин) | ГОСТ 1381-73 | кг | 1 | 8000 | 8
1.178 | Гидразин сульфат | ГОСТ 5841-74 | кг | 0.5 | 88931.25 | 44.4656
1.179 | Гидрокарбонат натрия | ГОСТ 2176, для кос | кг | 0.1 | 126796.4286 | 12.6796
1.180 | Гидроокись калия | ГОСТ 24363-80 | кг | 3 | 11811.6071 | 35.4348
1.181 | Гидроксиламин солянокислый | ГОСТ 5456-79 | кг | 0.2 | 35000 | 7
1.182 | Гидрооксид натрия (NаОН) | гранулированный по ГОСТ4328 или таблетированный NTP600 | кг | 2.8 | 6233.9286 | 17.455
1.183 | Глицерин | ГОСТ 6824-96 | кг | 1 | 4747.3214 | 4.7473
1.184 | ГСО БПК ХПК | ГСО 8048-94 порошок на основе D-глюкозы и глутаминовой кислоты, ампула/0,2 г | ампула | 10 | 9000 | 90
1.185 | Детергент 0,002-0,275 мг/л (Detergent regent) | Метод 8028 Кат.100868 (уп/25 тестов), для определения СПАВ | упаковка | 16 | 200000 | 3200
1.186 | Диметил-п-фенилендиамин | ГОСТ 5838-70 | кг | 0.5 | 684850 | 342.425
1.187 | Железо общее 0,02-3,00 мг/л (FerroVer Метод) | HACH Метод 8008 Кат. № 21057-69 (уп/100 тестов) | упаковка | 5 | 40495.5357 | 202.4777
1.188 | Железо общее 0,12-1,8 мг/л (FerroVer Метод) | Кат. № 25100-25 (уп/100 тестов) | упаковка | 45 | 40495.5357 | 1822.2991
1.189 | Жесткость общая 0,05-4,0 мг/л | Кат. № 23199-00 (уп/100 тестов) | упаковка | 12 | 130447.3214 | 1565.3679
1.190 | Йод | ГОСТ 4159-79 | кг | 0.5 | 500536.6071 | 250.2683
1.191 | Кадмий уксуснокислый | ГОСТ 5824-79 | кг | 7 | 42183.0357 | 295.2812
1.192 | Калий азотнокислый | ГОСТ 4217-77, хч или чда | кг | 0.1 | 91809.8214 | 9.181
1.193 | Калий двухромовокислый | ГОСТ 4220-75 | кг | 0.5 | 71165.1786 | 35.5826
1.194 | Калий йодистый | ГОСТ 4232-65, хч | кг | 0.3 | 241434.8214 | 72.4304
1.195 | Калий-натрий виннокислый | ГОСТ 5845-70 | кг | 1 | 15979.4643 | 15.9795
1.196 | Калий перофосфат или натрия перофосфат | ГОСТ 4198-75 | кг | 0.5 | 24366.9643 | 12.1835
1.197 | Калий сернокислый | ГОСТ 4145-74 | кг | 0.5 | 19106.25 | 9.5531
1.198 | Калий фосфорнокислый однозамещённый | ГОСТ 4198-75 | кг | 0.3 | 27791.0714 | 8.3373
1.199 | Калий фосфорнокислый двузамещённый | ГОСТ 2493-65 | кг | 0.2 | 45160.7143 | 9.0321
1.200 | Калий хромовокислый | ГОСТ 4459-75 | кг | 0.5 | 40000 | 20
1.201 | Каолин | ГОСТ 21285-75, 21288-75 | кг | 0.2 | 6327.6786 | 1.2655
1.202 | Квасцы железо-аммонийные | ГОСТ 4205-77 | кг | 0.2 | 50371.4286 | 10.0743
1.203 | Квасцы алюмокалиевые | ГОСТ 4329-68 | кг | 1 | 12654.4643 | 12.6545
1.204 | Кобальт сернокислый | ГОСТ 4462-68 | кг | 0.5 | 68187.5 | 34.0938
1.205 | Кобальт хлористый | ГОСТ 4525-68 | кг | 0.2 | 92906.25 | 18.5813
1.206 | Крахмал водорастворимый | ГОСТ 10163-76 | кг | 0.5 | 42629.4643 | 21.3147
1.207 | Лактоза | ГОСТ 6038-74 | кг | 0.3 | 24934 | 7.4802
1.208 | Лантан азотно-кислый 6-водный | ТУ 6-09-4676 | кг | 0.4 | 180641.9643 | 72.2568
1.209 | Марганец 0,006-0,7 мг/л | Кат. № 26517-00 | упаковка | 1 | 132716.0714 | 132.7161
1.210 | Масло вазелиновое медицинское | ГОСТ 3164-78 | кг | 0.1 | 9595.5357 | 0.95955
1.211 | Масло иммерсионное для микроскопии | ГОСТ 13739-78 | кг | 0.2 | 46000 | 9.2
1.212 | Медь 0,04-5,0 мг/л | Кат. № 21058-69 | упаковка | 1 | 74865.1786 | 74.8652
1.213 | Молибден 0,02-3,0 мг/л | Кат. № 24494-00 | упаковка | 1 | 112271.4286 | 112.2714
1.214 | Моющее средство не содержащее соединений хлора | Жидкое средства для мытья хим посуды | кг | 20 | 5000 | 100
1.215 | Мурексид | ГОСТ 5220, чда ТУ 6-09-1657-72 | кг | 0.2 | 810902.6786 | 162.1805
1.216 | Натрий тетраборнокислый 10-водный (бура) | ГОСТ 4199-66, хч | кг | 0.1 | 21835.7143 | 2.1836
1.217 | Натрий салициловокислый | ФС 42-3290-01 | кг | 0.2 | 47641.9643 | 9.5284
1.218 | Натрий серноватистокислый | ГОСТ 27068-86 | кг | 0.3 | 10421.4286 | 3.1264
1.219 | Натрий углекислый безводный | ГОСТ 83-79, хч | кг | 4 | 10910.7143 | 43.6429
1.220 | Натрий уксусно-кислый, 3-водный кристаллический | ГОСТ 199 | кг | 1 | 24664.2857 | 24.6643
1.221 | Натрий фтористый | ГОСТ 4463 | кг | 0.2 | 15080943.75 | 3016.1887
1.222 | Натрий хлористый | ГОСТ 4233-77 | кг | 5 | 4623.01 | 23.1151
1.223 | Натрий щавелевокислый | ГОСТ 5839-77, Ддля кос | кг | 0.1 | 86350.8929 | 8.6351
1.224 | Растворитель углеводородный | УР-1 | тн | 10 | 80000 | 800
1.225 | Нефрас | С2-80/120 | тн | 10 | 940000 | 9400
1.226 | Нефтепродукты 20-200 мг/кг, 2-20 мг/л (Immunoassay Method) | Метод 10050 (уп/20 тестов) | упаковка | 15 | 416200 | 6243
1.227 | Нитрит 0,002-0,300 мг/л (NitriVer3 Nitrite) | HACH Метод 8508 Кат. № 21071-69 (уп/100 тестов) | упаковка | 5 | 71008.9286 | 355.0446
1.228 | Нитрат 0,3-30 мг/л (NitraVer5) | HACH Метод 8040 Кат. № 21061-69 (уп/100 тестов) | упаковка | 5 | 76453.5714 | 382.2679
1.229 | Нитрит 0,05-2,0 мг/л (NitriVer3 Nitrite) | Кат № LCK 341 (уп/100 тестов) | упаковка | 1 | 136119.6429 | 136.1196
1.230 | Нитрат 1,0-60,0 мг/л (NitriVer3 Nitrite) | Кат № LCK 339 (уп/100 тестов) | упаковка | 1 | 169015.1786 | 169.0152
1.231 | N-аллилтиомочевина C4H8N2S или ингибитор NTH 600 | C4H8N2S или ингибитор NTH 600 МВИ 87-В/2004 (ампула/25 мл) | ампула | 16 | 80000 | 1280
1.232 | Олово двухлористое | ГОСТ 36-68 | кг | 0.2 | 135729.4643 | 27.1459
1.233 | Персульфат аммония или натрия | ГОСТ 20478-75 | кг | 0.5 | 2000 | 1
1.234 | Раствор висмута | 5000 ppm, 50 г. Conostan | шт | 3 | 117104.4643 | 351.3134
1.235 | Раствор Люголя | ГОСТ 18963-73 | кг | 0.5 | 10000 | 5
1.236 | Растворенный кислород 0-40мг/л | HACH Метод № 8333 Кат. № 25150-25 (уп/25 тестов) | упаковка | 20 | 75659.8214 | 1513.1964
1.237 | Реактив Грисса | Щелочной водный раствор дигидрата тетраиодомеркурата калия | кг | 0.3 | 50867.8571 | 15.2604
1.238 | Реактив Несслера | ГОСТ 2089-77 | кг | 1 | 34093.75 | 34.0938
1.239 | Роданид аммония, натрия | ГОСТ 27067 и ГОСТ 4139 | кг | 5 | 22083.9286 | 110.4196
1.240 | Ртуть хлорная | ГОСТ 4147-74 | кг | 1 | 25000 | 25
1.241 | Ртуть (II) азотнокислая | ГОСТ 4520-78 | кг | 1.5 | 451356.25 | 677.0344
1.242 | Ртути (II) сульфат | ГОСТ 5588, хч, для кос | кг | 1 | 10000 | 10
1.243 | Ртуть 0,1-2,5 мкг/л | Кат. № 26583-00 | упаковка | 1 | 418850.8929 | 418.8509
1.244 | Серебро азотнокислое | ГОСТ 1277-75 | кг | 1 | 450000 | 450
1.245 | Свинец 5-150 мкг/л | Кат. № 23750-00 | упаковка | 1 | 349373.2143 | 349.3732
1.246 | Сода кальцинированная | ГОСТ 5100-85 | кг | 10 | 600 | 6
1.247 | СПАВ анионные 0,2-2,0 мг/л | Кат № LCK 332 | упаковка | 1 | 182626.7857 | 182.6268
1.248 | Спирт этиловый | ГОСТ 17299,18300 | литр | 150 | 2878.5714 | 431.7857
1.249 | Сульфат 2-70 мг/л (SulfaVer4) | HACH Метод 8051 Кат. № 21067-69 (уп/100 тестов) | упаковка | 5 | 100327 | 501.635
1.250 | Сульфат 40-150 мг/л (SulfaVer4) | Кат № LCK 153 (уп/100 тестов) | упаковка | 4 | 168577 | 674.308
1.251 | Сульфат 150-900 мг/л (SulfaVer4) | Кат № LCK 353 (уп/100 тестов) | упаковка | 2 | 185640 | 371.28
1.252 | Уголь активированный | ГОСТ 6217-74 марки БАУ-А, Ддля кос | кг | 0.1 | 3000 | 0.3
1.253 | Фосфат 1,0 - 100,0 мг/л (High Range Reactive Phosphorus Test 'N Tube Vials) | HACH Метод 8114 Кат. № 27673-45 (уп/50 тестов) | упаковка | 9 | 204555 | 1840.995
1.254 | Фенол | ГОСТ 6417-72 | кг | 0.3 | 16000 | 4.8
1.255 | Фенол, 0,02-0,2 мг/л (Phenol Reagent) | HACH Метод № 8047 Кат. 87299 (уп/100 тестов) | упаковка | 9 | 214305 | 1928.745
1.256 | Фенол2, 00,2-0,2 мг/л (Phenol 2 Reagent) | HACH Метод № 8047 Кат. 183699 (уп/100 тестов) | упаковка | 9 | 200000 | 1800
1.257 | Формалин | ГОСТ 1625-75 | кг | 1 | 2000 | 2
1.258 | Фтор 0,02-2,0 мг/л | Кат. № 44449 | упаковка | 16 | 95038 | 1520.608
1.259 | Фуксин основной | ГОСТ 1728-52, для фуксинсернистого реактива | кг | 0.3 | 616089.2857 | 184.8268
1.260 | Хлорбензол, чда | ГОСТ 3488-88 | литр | 2 | 5000 | 10
1.261 | Хлорид калия хч | ГОСТ 4234-77 | кг | 0.5 | 6000 | 3
1.262 | Хлориды 0,1-25 мг/л (Mercuric Thiocyanate Method) с методикой № 8113 | Метод 8113 (уп/50 тестов) | упаковка | 9 | 188521 | 1696.689
1.263 | Хлориды 1-1000 мг/л (Mercuric Thiocyanate Method) с методикой | Кат № LCK 311 (уп/50 тестов) | упаковка | 4 | 141937 | 567.748
1.264 | Хлор остаточный 0,02-2,00 мг/л DPD пакетированный реагент | HACH Метод 8167 Кат. № 21056-69 (уп/100 тестов) | упаковка | 5 | 75075 | 375.375
1.265 | Хлор свободный 0,02-2,0 мг/л | Кат. № 21055-28 (уп/100 тестов) | упаковка | 4 | 422467 | 1689.868
1.266 | Хлороформ ACS 0,002-2,00 мг/л | HACH Метод 8047 Кат.14458-17 (бутыль/4л), для определения Фенола | литр | 16 | 476185 | 7618.96
1.267 | Хромат калия | ГОСТ 4459, чда | кг | 0.5 | 12000 | 6
1.268 | ХПК - пробирка (0-150 мг/л) | HACH Метод 8000 Кат. №21258-51 (уп/25 ампул) | упаковка | 13 | 144255 | 1875.315
1.269 | ХПК-пробирка(0-1500 мг/л) | HACH Метод 8000 Кат. №21259-51 (уп/25 ампул) | упаковка | 16 | 139953 | 2239.248
1.270 | Цинк 0,01-3,0 мг/л | Кат. № 24293-00 | упаковка | 1 | 223860 | 223.86
1.271 | Цинк 0,2-6,0 мг/л | Кат № LCK 360 | упаковка | 1 | 243075 | 243.075
1.272 | Этиленгликоль | ГОСТ 10164, чда | литр | 2 | 243075 | 486.15
| ПУ "ЖЕТЫБАЙМУНАЙГАЗ" |  |  |  |  | 78319.0475
| Материалы по ЦНИПР |  |  |  |  | 61515.702
| Воронки |  |  | 172 |  | 5238.6714
1.273 | Воронка делительная | ГОСТ 25336-82, вместимость 500мл диаметр горловины 75 мм, шарообразная к экстрактору | шт | 50 | 64220.5357 | 3211.0268
1.274 | Воронка делительная | ВД-3-500 ГОСТ 25336-82 | шт | 20 | 60752.6786 | 1215.0536
1.275 | Воронка лабораторная | В-25-38 ХС ГОСТ 25336-82 | шт | 20 | 3071.4286 | 61.4286
1.276 | Воронка лабораторная | В-36-50 ХС ГОСТ 25336-82 | шт | 20 | 3746.4286 | 74.9286
1.277 | Воронка лабораторная | В-75-110 ХС ГОСТ 25336-82 | шт | 20 | 6422.3214 | 128.4464
1.278 | Воронка лабораторная | В-100-150 ХС ГОСТ 25336-82 | шт | 20 | 8711.6071 | 174.2321
1.279 | Воронка лабораторная | В-150-230 ХС ГОСТ 25336-82 | шт | 10 | 11666.9643 | 116.6696
1.280 | Воронка Бюхнера | №2 ГОСТ 9147-80 | шт | 6 | 14985.7143 | 89.9143
1.281 | Воронка Бюхнера | №3 ГОСТ 9147-80 | шт | 6 | 27828.5714 | 166.9714
| Колбы |  |  | 162 | 0 | 2464.9973
1.282 | Колба мерная | ГОСТ 1770-74, 2-500-1 | шт | 5 | 32325 | 161.625
1.283 | Колба мерная | ГОСТ 1770-74, 2-1000-1 | шт | 5 | 113456.25 | 567.2812
1.284 | Колба плоскодонная | П-2-100-34 ТС ГОСТ 25336-82 | шт | 10 | 5351.7857 | 53.5179
1.285 | Колба плоскодонная | П-2-250-50 ТС ГОСТ 25336-82 | шт | 10 | 7491.9643 | 74.9196
1.286 | Колба плоскодонная | П-2-500-50 ТС ГОСТ 25336-82 | шт | 5 | 11773.2143 | 58.8661
1.287 | Колба плоскодонная | П-2-1000-42 ТС ГОСТ 25336-82 | шт | 5 | 20337.5 | 101.6875
1.288 | Колба плоскодонная | П-2-2000-50 ТС ГОСТ 25336-82 | шт | 2 | 38532.1429 | 77.0643
1.289 | Колбы конические | ГОСТ 25336-82, КН-3-100-34 ТС со шкалой | шт | 40 | 4282.1429 | 171.2857
1.290 | Колбы конические | ГОСТ 25336-82, КН-3-250-50 ТС со шкалой | шт | 40 | 12844.6429 | 513.7857
1.291 | Колбы конические | ГОСТ 25336-82, КН-3-500-50 ТС со шкалой | шт | 40 | 17124.1071 | 684.9643
| Пробирки |  |  | 140 |  | 6911.5625
1.292 | Пробирки центрифужные | цилиндрическая с коническим основанием,градуированная на 10 мл, из стекла | шт | 30 | 62079.4643 | 1862.3839
1.293 | Пробирки центрифужные | цилиндрическая с коническим основанием,градуированная на 100%, из стекла | шт | 30 | 62079.4643 | 1862.3839
1.294 | Пробирки центрифужные | цилиндрическая с коническим основанием,градуированная на 100 мл из ударопрочного стекла | шт | 30 | 62079.4643 | 1862.3839
1.295 | Пробирка для центрифугирования, 100 мл с коротким конусом, 200% травление с дополнительными отметками | для цетрифуги, цилиндрическая с коническим основанием, градуированная на 100 мл | шт | 20 | 62079.4643 | 1241.5893
1.296 | Пробирки микробиологические лабораторные | ГОСТ 1770-74 | шт | 10 | 4282.1429 | 42.8214
1.297 | Пробирка-поплавок 5-30 |  | шт | 10 | 2000 | 20
1.298 | Пробирка-поплавок 5-45 |  | шт | 10 | 2000 | 20
| Цилиндры |  |  | 100 | 0 | 1328.2723
1.299 | Цилиндры мерные | ГОСТ 1770-74, 1-25 мл | шт | 10 | 5137.5 | 51.375
1.300 | Цилиндры мерные | ГОСТ 1770-74, 1-50-1 | шт | 5 | 5993.75 | 29.9688
1.301 | Цилиндры мерные | ГОСТ 1770-74, 1-100 мл | шт | 25 | 6850 | 171.25
1.302 | Цилиндры мерные | ГОСТ 1770-74, 1-250-1 | шт | 25 | 11987.5 | 299.6875
1.303 | Цилиндры мерные | ГОСТ 1770-74, 1-500-1 | шт | 25 | 19051.7857 | 476.2946
1.304 | Цилиндры мерные | ГОСТ 1770-74, 1-1000-1 | шт | 10 | 29969.6429 | 299.6964
| Термометры |  |  | 16 |  | 832.1027
1.305 | Термометр | СП-82 ТУ 25-11.1180-75 | шт | 3 | 51147.3214 | 153.442
1.306 | Термометр | ТЛ-21-Б1 ГОСТ 28498 | шт | 2 | 56136.6071 | 112.2732
1.307 | Термометр | ТН6 ГОСТ 400-80 | шт | 2 | 56760.7143 | 113.5214
1.308 | Термометр | ТН8 ГОСТ 400-80 | шт | 2 | 64869.6429 | 129.7393
1.309 | Термометр лаб.стекл. | ТЛС-4 №2 (0...+55С) ц.д.0,1 | шт | 2 | 81085.7143 | 162.1714
1.310 | Термометр ТЛ-4 №3 (50+105) |  | шт | 2 | 72977.6786 | 145.9554
1.311 | Термометр бытовой оконный | ТБ-202 от -50 до +50с | шт | 3 | 5000 | 15
| Мензурки |  |  | 0 |  | 0
| Пипетки |  |  | 100 |  | 254.75
1.312 | Пипетки | 2-1-1-1 ГОСТ 29227-91 | шт | 20 | 2355.3571 | 47.1071
1.313 | Пипетки | 2-1-1-2 ГОСТ 29227-91 | шт | 20 | 2461.6071 | 49.2321
1.314 | Пипетки | 2-1-1-5 ГОСТ 29227-91 | шт | 20 | 2568.75 | 51.375
1.315 | Пипетки | 2-1-1-10 ГОСТ 29227-91 | шт | 20 | 2568.75 | 51.375
1.316 | Пипетки | 2-1-1-25 ГОСТ 29227-91 | шт | 20 | 2783.0357 | 55.6607
| Бюретки |  |  | 45 |  | 744.9732
1.317 | Бюретка | 1-1-1-2-0.01 ГОСТ 29251-91 | шт | 2 | 20551.7857 | 41.1036
1.318 | Бюретка | 1-1-1-5-0.02 ГОСТ 29251-91 | шт | 3 | 20551.7857 | 61.6554
1.319 | Бюретка | 1-1-1-10-0.05 ГОСТ 29251-91 | шт | 15 | 15627.6786 | 234.4152
1.320 | Бюретка | 1-1-1-25-0.1 ГОСТ 29251-91 | шт | 15 | 16268.75 | 244.0312
1.321 | Бюретка | 1-1-1-50-0.2 ГОСТ 29251-91 | шт | 10 | 16376.7857 | 163.7679
| Стаканы |  |  | 270 |  | 2813.6741
1.322 | Стакан лабораторный | В-1-50 ТС ГОСТ 25336-82 | шт | 30 | 1908.0357 | 57.2411
1.323 | Стакан лабораторный | В-1-100 ТС ГОСТ 25336-82 | шт | 20 | 2080.3571 | 41.6071
1.324 | Стакан лабораторный | В-1-800 ТС ГОСТ 25336-82 | шт | 20 | 6743.75 | 134.875
1.325 | Стакан лабораторный | В-1-1000 ТС ГОСТ 25336-82 | шт | 15 | 8134.8214 | 122.0223
1.326 | Стакан лабораторный | Н-1-150 ТС ГОСТ 25336-82 | шт | 20 | 2473.2143 | 49.4643
1.327 | Стакан лабораторный | Н-1-800 ТС ГОСТ 25336-82 | шт | 10 | 6165.1786 | 61.6518
1.328 | Стакан лабораторный | Н-1-1000 ТС ГОСТ 25336-82 | шт | 15 | 7300 | 109.5
1.329 | Стаканчик для взвешивания | ГОСТ 25336-82 СВ 24/10 | шт | 35 | 4303.5714 | 150.625
1.330 | Стаканчики для взвешивания высокие | ГОСТ 25336 СВ 34/12 | шт | 35 | 6101.7857 | 213.5625
1.331 | Стаканчики для взвешивания | ГОСТ 25336, СН 34/12 | шт | 35 | 19266.0714 | 674.3125
1.332 | Стаканчик для взвешивания | ГОСТ 25336-82 СН 45/13 | шт | 35 | 34251.7857 | 1198.8125
| Фильтры |  |  | 157 | 0 | 2047.528
1.333 | Фильтрующая воронка | ВФ-1-32 ПОР ТХС | шт | 21 | 81345.5357 | 1708.2562
1.334 | Беззольный бумажный фильтр марки «белая лента» | Ø11см | упаковка | 10 | 1654 | 16.54
1.335 | Беззольный бумажный фильтр марки «белая лента» | Ø15см | упаковка | 10 | 2740.1786 | 27.4018
1.336 | Беззольный бумажный фильтр марки «белая лента» | Ø18см | упаковка | 30 | 2628 | 78.84
1.337 | Беззольный бумажный фильтр марки «синяя лента» | Ø9см | упаковка | 5 | 1055 | 5.275
1.338 | Беззольный бумажный фильтр марки «синяя лента» | Ø11см | упаковка | 15 | 1223 | 18.345
1.339 | Беззольный бумажный фильтр марки «синяя лента» | Ø15см | упаковка | 10 | 2628 | 26.28
1.340 | Беззольный бумажный фильтр марки «красная лента» | Ø11см | упаковка | 15 | 2628 | 39.42
1.341 | Беззольный бумажный фильтр марки «красная лента» | Ø15см | упаковка | 10 | 2628 | 26.28
1.342 | Беззольный бумажный фильтр марки «красная лента» | Ø18см | упаковка | 30 | 3363 | 100.89
| Приборы |  |  | 1089 |  | 17272.6606
1.343 | Бутыли для отбора проб с завинчивающейся крышкой | емкостью 500 мл | шт | 1000 | 5822.3214 | 5822.3214
1.344 | Электронагреватель | ТЭН 2,4 кВт 220 ВТ | шт | 5 | 1720781.25 | 8603.9062
1.345 | Электроплита 4-х конфорчная | на 220 В | шт | 1 | 29540.1786 | 29.5402
1.346 | Электрод стеклянный комбинированный | ЭСК-10601 | шт | 2 | 10000 | 20
1.347 | Электрод стеклянный | ЭСКЛ-08 М.1 | шт | 2 | 10000 | 20
1.348 | Электрод измерительный | ЭСЛ-63-07СР | шт | 1 | 10000 | 10
1.349 | Электрод вспомогательный | ЭВЛ-1М3.1 | шт | 1 | 10000 | 10
1.350 | Колбонагреватель 3-х местный | Объем колбы- 3х500 мл. | шт | 2 | 932933 | 1865.866
1.351 | Палочка стеклянная | 250 мм (в упакрвке 10 шт) | упаковка | 10 | 19051.7857 | 190.5179
1.352 | Мешалка двухлопостная-пропеллер | 2 лопасти М6 50мм | шт | 5 | 47980.3571 | 239.9018
1.353 | Перчатки нитриловые | нестерильные,неопудренные,гипоаллергенные, в упаковке 100 шт. | упаковка | 60 | 7676.7857 | 460.6071
| Ареометры |  |  | 94 |  | 808.3482
1.354 | Ареометр | ГОСТ 18481-81, АОН-1, 1000-1060 кг/м3 | шт | 22 | 7484.8214 | 164.6661
1.355 | Ареометр | ГОСТ 18481-81, АОН-1, 1060-1120 кг/м3 | шт | 20 | 7484.8214 | 149.6964
1.356 | Ареометр | ГОСТ 18481-81, АОН-2, 1000-1080 кг/м3 | шт | 12 | 7484.8214 | 89.8179
1.357 | Ареометр | ГОСТ 18481-81, АОН-2, 1080-1160 кг/м3 | шт | 12 | 7484.8214 | 89.8179
1.358 | Ареометр | ГОСТ 18481-81, АНТ-1, 770-830 кг/м3 | шт | 10 | 11226.7857 | 112.2679
1.359 | Ареометр | ГОСТ 18481-81, АНТ-1, 830-890 кг/м3 | шт | 4 | 11226.7857 | 44.9071
1.360 | Ареометр | ГОСТ 18481-81, АНТ-1, 890-950 кг/м3 | шт | 4 | 11226.7857 | 44.9071
1.361 | Ареометр | ГОСТ 18481-81 АН 800-830 кг/м3 | шт | 5 | 11226.7857 | 56.1339
1.362 | Ареометр | ГОСТ 18481-81 АН 860-890 кг/м3 | шт | 5 | 11226.7857 | 56.1339
| Бумага |  |  | 55 |  | 275
1.363 | Фотобумага (пачка А4 по 50 листов) |  | пачка | 50 | 5000 | 250
1.364 | Универсальная индикаторная бумага рН 0-12 | с цветной шкалой | упаковка | 5 | 5000 | 25
| Посуда |  |  | 775 |  | 5645.533
1.365 | Чашка фарфоровая выпарительная | ГОСТ 1770-74, ГОСТ 20292-74 50 мл | шт | 10 | 4282.1429 | 42.8214
1.366 | Чашка фарфоровая выпарительная | ГОСТ 1770-74, ГОСТ 20292-74 100 мл | шт | 10 | 6422.3214 | 64.2232
1.367 | Чашка фарфоровая выпарительная | ГОСТ 1770-74, ГОСТ 20292-74 200 мл | шт | 10 | 13914.2857 | 139.1429
1.368 | Чашка фарфоровая выпарительная | ГОСТ 1770-74, ГОСТ 20292-74 250 мл | шт | 10 | 13914.2857 | 139.1429
1.369 | Чашки бактериологические (Петри) | ГОСТ 7900-56 | шт | 50 | 2461.6071 | 123.0804
1.370 | Чашки Петри стерильные, в пенале или обёрнутые в плотную бумагу | ГОСТ 7900-56 | шт | 50 | 25000 | 1250
1.371 | Чашки Петри со средой Эндо, готовой к употреблению | ГОСТ 7900-56 | шт | 20 | 2000 | 40
1.372 | Сборник для ртути | Параллоновые вставки | шт | 2 | 34915.1786 | 69.8304
1.373 | Ступка №3 с пестиком №1 | ГОСТ 9147-80, диаметр ступки 86 мм. | шт | 2 | 10916.9643 | 21.8339
1.374 | Банки широкогорлые | стекляные с притёртыми пробками | шт | 10 | 1000 | 10
1.375 | Бутылки лабораторные | Объем 1000 мл с крышкой, стекло светлое | шт | 500 | 4000 | 2000
1.376 | Ведро, сталь 18/10 | Градуированная с ручкой на 10 литров | шт | 2 | 155506.25 | 311.0125
1.377 | Канистра металлическая | Объем 20 л | шт | 5 | 48650.8929 | 243.2545
1.378 | Канистра полиэтиленовая | С крышкой и краном Объем 9 дм3 | шт | 1 | 48650.8929 | 48.6509
1.379 | LLG-промывалки с узкой горловиной | полиэтилен объем 500 мл | шт | 5 | 62038.3929 | 310.192
1.380 | LLG-промывалки с узкой горловиной | полиэтилен объем 1000 мл | шт | 25 | 15476.7857 | 386.9196
1.381 | Сборник для ртути | Параллоновые вставки | шт | 2 | 34915.1786 | 69.8304
1.382 | Сосуды полиэтиленовые | 100мл | шт | 5 | 7500 | 37.5
1.383 | Сосуды полиэтиленовые | 1000мл | шт | 5 | 7500 | 37.5
1.384 | Кружки фарфоровые | 1000 мл | шт | 5 | 42814.2857 | 214.0714
1.385 | Ложки фарфоровые | 20 мл, 50 мл | шт | 10 | 4086.6071 | 40.8661
1.386 | Кружка прозрачная из полимера с ручкой | 250 мл, материал - стиролакрилонитрил, с выпуклой нестираемой градуировкой, фирма Vitlab | шт | 5 | 4566.0714 | 22.8304
1.387 | Кружка прозрачная из полимера с ручкой | 250 мл, материал - стиролакрилонитрил, с выпуклой нестираемой градуировкой, фирма Vitlab | шт | 5 | 4566.0714 | 22.8304
| Прочие изделия |  |  | 505 |  | 14877.6285
1.388 | Стол лабораторный | Габариты 1000х600х900, материал столешницы- нержавеющая сталь,простой без ящиков | шт | 1 | 517241.0714 | 517.2411
1.389 | Мойка лабораторная химическая | с врезными раковинами, корпус из стали с полимерным покрытием; глубина раковины-50 см | шт | 2 | 1637928.5714 | 3275.8571
1.390 | Узел крепления к штативной стойке | LA-130 | шт | 20 | 46106.25 | 922.125
1.391 | Медицинская марля | Медицинская марля | м2 | 50 | 200 | 10
1.392 | Груша резиновая | вместимостью 50 мл | шт | 5 | 200 | 1
1.393 | Груша резиновая | вместимостью 100 мл | шт | 5 | 200 | 1
1.394 | Капельница | 2-50 ХС ГОСТ 25336-82 | шт | 10 | 6422.3214 | 64.2232
1.395 | ЕРШ | Ерш пробирочный 330*150*35 мм, натуральная щетина | шт | 20 | 2200 | 44
1.396 | ЕРШ | Ерш бутылочный № 1, 350*100*60 мм | шт | 20 | 1777.6786 | 35.5536
1.397 | ЕРШ | Ерш пробирочный 230*80*25 мм, нейлон | шт | 20 | 1777.6786 | 35.5536
1.398 | Двухпальцевый зажим | ширина захвата 0-50 мм | шт | 18 | 80837.5 | 1455.075
1.399 | Зажим "лапка" | ширина захвата 80 мм | шт | 9 | 105087.5 | 945.7875
1.400 | Смазка для шлифов и кранов | Тюбик 60г. | шт | 2 | 16000 | 32
1.401 | Смазка для шлифов и кранов | GLISSEAL, без силикона.Тюбик 60г. | шт | 4 | 59258.9286 | 237.0357
1.402 | Лабораторные салфетки | коробка 200 салфеток | коробка | 15 | 58785.7143 | 881.7857
1.403 | Лабораторные полотенца | в рулоне 120 шт | рулон | 10 | 91794.6429 | 917.9464
1.404 | Корзина для бутылок | Из проволоки, покрытой полиэтиленом 6х1000 | шт | 2 | 148094.6429 | 296.1893
1.405 | Моющее средство | для лаборатории для машинной мойки | литр | 40 | 5000 | 200
1.406 | Моющее средство | для лаборатории Cleanilab для ручной мойки | литр | 20 | 700 | 14
1.407 | Моющее средство | для лаборатории для ручной мойки | литр | 80 | 5000 | 400
1.408 | Вата хлопчатобумажная не гигроскопическая | ГОСТ 10477-63 | шт | 20 | 3362.23 | 67.2446
1.409 | Вата гигроскопическая медицинская |  | кг | 10 | 277.85 | 2.7785
1.410 | Кювета для фотоколоритетра | КФК-3 20мл | шт | 6 | 18837.5 | 113.025
1.411 | Кювета для спектрофотометра HACH DR-2400 | HACH 24276-06 на 10 мл | шт | 6 | 111475 | 668.85
1.412 | Кювета для спектрофотометра HACH DR-2400 | HACH 24019-06 на 25 мл | шт | 6 | 152425 | 914.55
1.413 | Лабораторный табурет | вращающиеся с регулируемой высотой | шт | 20 | 120689.2857 | 2413.7857
1.414 | Холодильник | ХПТ-1-300-14/23 ХС ГОСТ 25336-82 | шт | 12 | 34251.7857 | 411.0214
| Реактивы по ЦНИПР |  |  |  |  | 16803.3455
| Химические кислоты |  |  | 12 |  | 1575.9982
1.415 | Кислота борная | ГОСТ 9656-61 | кг | 3 | 2400 | 7.2
1.416 | Кислота розоловая (аурин) |  | кг | 2 | 702144.6429 | 1404.2893
1.417 | Кислота сульфаниловая | ГОСТ 5821-78 | кг | 1 | 37591.0714 | 37.5911
1.418 | Кислота сульфосалициловая | ГОСТ 4478-68 | кг | 1 | 103181.25 | 103.1813
1.419 | Кислота уксусная ледяная | ГОСТ 61-75 | кг | 5 | 4747.3214 | 23.7366
| Прекурсоры |  |  | 10 |  | 47.2
1.420 | Кислота соляная | ГОСТ 3118-77 | кг | 5 | 3000 | 15
1.421 | Кислота серная | ГОСТ 4204-77 | кг | 1 | 4000 | 4
1.422 | Ацетон | ГОСТ 2603-79 | кг | 1 | 2400 | 2.4
1.423 | Толуол | ГОСТ 5789-78 | кг | 3 | 8600 | 25.8
| Стандарт - титры |  |  | 48 |  | 535.2902
1.424 | СТ натрий гидроокись | для приготовления раствора | ампула | 5 | 7849.1071 | 39.2455
1.425 | СТ фиксаналы азотной кислоты | ТУ 2642-00133813273-97 | упаковка | 3 | 6850 | 20.55
1.426 | СТ серной кислоты | ТУ 6-09-2540-87 | ампул | 2 | 431.25 | 0.8625
1.427 | Стандарт титр барий хлористый | 0,1 Н, Для аналитической химии с целью проведения количественного анализа, в ампулах в жидком виде | упаковка | 2 | 13272.3214 | 26.5446
1.428 | СТ бихромат калия | для приготовления раствора | ампула | 2 | 11131.25 | 22.2625
1.429 | СТ натрий хлористый | для приготовления раствора | упаковка | 1 | 11786.6071 | 11.7866
1.430 | СТ соляная кислота 0,1Н | готовый раствор 1 литр (в бутылях) | шт | 6 | 431.25 | 2.5875
1.431 | СТ азотная кислота 0,1Н | ГОСТ 1277-76 | упаковка | 7 | 7622.3214 | 53.3563
1.432 | СТ трилон Б | ТУ 6-09-2540-87 | упаковка | 1 | 9418.75 | 9.4187
1.433 | СТ трилон Б | для приготовления раствора | ампула | 5 | 10867.8571 | 54.3393
1.434 | СТ йод | для приготовления раствора | ампула | 2 | 103397.3214 | 206.7946
1.435 | СТ для рН-метрии | тип 4, рН=6,86 | упаковка | 1 | 21711.6071 | 21.7116
1.436 | СТ для рН-метрии | тип 5, рН=9,18 | упаковка | 2 | 21711.6071 | 43.4232
1.437 | СТ тиосульфат натрия | Стандарт титр | упаковка | 2 | 5000 | 10
1.438 | Магний сернокислый фиксанал | ГОСТ 4523-67, ТУ6-09-2540-87 | упаковка | 1 | 12407.1429 | 12.4071
| Государственные страндартные образцы |  |  | 35 |  | 96.3973
1.439 | Государственный стандартный образец | хлор-ион | ампула | 5 | 2000 | 10
1.440 | Государственный стандартный образец | фтор-ион | ампула | 5 | 2000 | 10
1.441 | Государственный стандартный образец | сульфат-ион | ампула | 5 | 2000 | 10
1.442 | Государственный стандартный образец | алюминий-ион | ампула | 5 | 2000 | 10
1.443 | Государственный стандартный образец | орто-полифосфат | ампула | 5 | 2000 | 10
1.444 | Государственный стандартный образец | нитрат-ион | ампула | 5 | 2000 | 10
1.445 | Государственный стандартный образец | желез общ | ампула | 5 | 7279.4643 | 36.3973
| Среды, порошки, препараты |  |  | 4 |  | 279.0688
1.446 | Агар сухой питательный | ГОСТ 11206-71 | кг | 1 | 107033.9286 | 107.0339
1.447 | Агар-агар в волокнах или в порошке | ГОСТ 17206-71 | кг | 1 | 65000 | 65
1.448 | Среда Эндо сухая питательная |  | кг | 1 | 42814.2857 | 42.8143
1.449 | Сухой препарат среды КОДА. |  | кг | 1 | 64220.5357 | 64.2205
| Химические индикаторы |  |  | 0.43 |  | 167.3375
1.450 | 1,5 Дифенилкарбазид чда | ГОСТ 5859-78 | кг | 0.1 | 1108874.1071 | 110.8874
1.451 | Индикатор метиловый красный |  | кг | 0.01 | 70000 | 0.7
1.452 | Индикатор метиловый оранжевый | ГОСТ 10816-64 | кг | 0.05 | 70000 | 3.5
1.453 | Индикатор фенолфталейн | ГОСТ 5850-72 | кг | 0.01 | 237616.0714 | 2.3762
1.454 | Бромкрезоловый зеленый | ГОСТ 4919.1-77 | кг | 0.01 | 85900.59 | 0.85901
1.455 | Фенолфталеин | ГОСТ 5850-72 | кг | 0.02 | 42325.56 | 0.84651
1.456 | Мурексид | ТУ 6-09-13-945-94 | кг | 0.01 | 976151.7857 | 9.7615
1.457 | Индикатор хромовый темно-синий | ТУ 6-09-3870-75 чда |  | 0.01 | 192000.86 | 1.92
1.458 | Хромоген черный специальный ЕТ-00 (индикатор) | ТУ ИМП | кг | 0.1 | 180315.1 | 18.0315
1.459 | Хромоген черный ЕТ-00 |  | кг | 0.1 | 180315.1 | 18.0315
1.460 | Крахмал индикатор чда | ГОСТ 10163-76 | кг | 0.01 | 42384.8214 | 0.42385
| Химические реактивы |  |  | 325.3 |  | 14102.0536
1.461 | Азот аммонийный 0.4-50 мг/л (N – NH3) | Метод 10031 Кат. № 26069-45 (уп/50 тестов) | упаковка | 5 | 156763.3929 | 783.817
1.462 | Аммиак водный | ГОСТ 3760-79 |  | 0.9 | 3165.1786 | 2.8487
1.463 | Аммоний надсернокислый (персульфат) | ГОСТ 20478 | кг | 0.5 | 8348.2143 | 4.1741
1.464 | Аммоний роданистый | ГОС 27067-86. хч | кг | 0.1 | 19266.0714 | 1.9266
1.465 | Аммоний хлористый | ГОСТ 3773-72. хч или чда | кг | 0.25 | 5088.3929 | 1.2721
1.466 | А-нафтол | ГОСТ 5838-70 | кг | 1 | 90000 | 90
1.467 | Барий хлористый | ГОСТ 742-78 | кг | 0.1 | 44097.3214 | 4.4097
1.468 | Бензолд,чда (1х0,9)ГОСТ 5955-75 |  |  | 5 | 16000 | 80
1.469 | Буферный раствор (Buffer solution, Hardness 1) | Метод № 8047 Кат. 42449 (ампула/500 мл) | амп | 1 | 37300 | 37.3
1.470 | Буферный раствор 0,002-0,275 мг/л (Buffer solution, sulfate-type) | Метод 8028 Кат.45249 (ампула/500 мл), для определения СПАВ | амп | 3 | 48233.0357 | 144.6991
1.471 | Глицерин | ГОСТ 6824-96 | кг | 5 | 4798.2143 | 23.9911
1.472 | н-Гексан | чда | кг | 3 | 10555.3571 | 31.6661
1.473 | Гексаметилентетрамин для монокристалов (уротропин) | ГОСТ 1381-73 | кг | 0.5 | 9847.3214 | 4.9237
1.474 | Глюкоза, х.ч. | ГОСТ 6038-51 | кг | 0.5 | 28471.4286 | 14.2357
1.475 | ГСО БПК ХПК | ГСО 8048-94 порошок на основе D-глюкозы и глутаминовой кислоты, ампула/0,2 г. | ампула | 12 | 11987.5 | 143.85
1.476 | Детергент 0,002-0,275 мг/л (Detergent regent) | Метод 8028 Кат.100868 (уп/25 тестов), для определения СПАВ | упаковка | 3 | 48099.1071 | 144.2973
1.477 | Железо общее 0,02-3,00 мг/л (FerroVer Метод) | Метод 8008 Кат. № 21057-69 (уп/100 тестов) | упаковка | 5 | 38478.5714 | 192.3929
1.478 | Зубной порошок для водочувствительных лент | обычный зубной порошок | кг | 5 | 6000 | 30
1.479 | Калия гидроокись | ГОСТ 24363-80 | кг | 2 | 15627.6786 | 31.2554
1.480 | Калий марганцовокислый | ГОСТ 20490-75 |  | 0.5 | 11514.2857 | 5.7571
1.481 | Калий йодоватокислый х.ч. или ч.д.а. | ГОСТ 8504-71 | кг | 0.3 | 479085.7143 | 143.7257
1.482 | Калий йодистый | ГОСТ 4232-65 | кг | 0.5 | 222416.9643 | 111.2085
1.483 | Калий-натрий виннокислый | ГОСТ 5845-70 | кг | 2 | 13914.2857 | 27.8286
1.484 | Калий перофосфат или натрия перофосфат | ГОСТ 4198-75 | кг | 0.2 | 23976.7857 | 4.7954
1.485 | Калий фосфорнокислый двузамещённый | ГОСТ 2493-65 | кг | 0.3 | 38960.7143 | 11.6882
1.486 | Кадмий уксуснокислый | ГОСТ 5824-79 | кг | 0.5 | 47524.1071 | 23.7621
1.487 | Калий хромовокислый | ГОСТ 4459-75 | кг | 1.05 | 41100.8929 | 43.1559
1.488 | Кальций углекислый | ГОСТ 4530-76 | кг | 1 | 49877.6786 | 49.8777
1.489 | Кальций хлористый обезвоженный | ГОСТ 4460-77 | кг | 1 | 8562.5 | 8.5625
1.490 | Каолин | ГОСТ 21285-75, 21288-75 | кг | 1 | 5458.9286 | 5.4589
1.491 | Квасцы железо-аммонийные | ГОСТ 4205-77 | кг | 1 | 43456.25 | 43.4562
1.492 | Квасцы алюмокалиевые | ГОСТ 4329-68 | кг | 0.5 | 18837.5 | 9.4187
1.493 | Кобальт хлористый | ГОСТ 4525-68 | кг | 0.5 | 92906.25 | 46.4531
1.494 | Крахмал водорастворимый | ГОСТ 10163 | кг | 0.5 | 42384.8214 | 21.1924
1.495 | Лантан азотно-кислый 6-водный | ТУ 6-09-4676 | кг | 0.5 | 155841.0714 | 77.9205
1.496 | Лактоза | ГОСТ 6038-79 | кг | 0.5 | 22262.5 | 11.1312
1.497 | Магний сернокислый 7-вод | ГОСТ 4523 | кг | 0.5 | 6850 | 3.425
1.498 | Магний хлористый 6-водный | ГОЧТ 4209-77 | кг | 0.2 | 14771.4286 | 2.9543
1.499 | Масло вазелиновое медицинское | ГОСТ 3164-78 | кг | 3 | 9595.5357 | 28.7866
1.500 | Натрий азотнокислый | ГОСТ 4197-74 | нг | 1 | 9633.0357 | 9.633
1.501 | Натрий сернистый (сульфид натрия) | ГОСТ 2053-77 | кг | 0.3 | 7650326.7857 | 2295.098
1.502 | Натрий сернокислый (сульфат натрия) | ГОСТ 903-76 | кг | 0.5 | 12009.8214 | 6.0049
1.503 | Натрий серноватистокислый | ГОСТ 4215-66-77 хч | кг | 0.5 | 8991.0714 | 4.4955
1.504 | Натрий углекислый безводный | ГОСТ 83-79, хч | кг | 0.3 | 13700 | 4.11
1.505 | Натрий уксусно-кислый, 3-водный кристаллический | ГОСТ 199 | кг | 0.2 | 29326.7857 | 5.8654
1.506 | Натрий хлористый | ГОСТ 4233-77 | нг | 0.3 | 4623.01 | 1.3869
1.507 | Натрия гидрат окиси (гидроокись) | ГОСТ 4328-77 | кг | 5 | 19051.7857 | 95.2589
1.508 | Натрия гидроксид (NaOH) | Гранулированный по ГОСТ 4328 или таблетированный NTР600 | кг | 1 | 6850 | 6.85
1.509 | Натрий фтористый | ГОСТ 4463 | кг | 0.2 | 1317344.6429 | 263.4689
1.510 | Нефтепродукты 20-200 мг/кг, 2-20 мг/л (Immunoassay Method) | Метод 10050 (уп/20 тестов) | упаковка | 5 | 416200 | 2081
1.511 | 1-Нафтиламин | ГОСТ 8827-74 | кг | 3 | 429421.4286 | 1288.2643
1.512 | Нитрит 0,002-0,300 мг/л (NitriVer3 Nitrite) | Метод 8508 Кат. № 21071-69 (уп/100 тестов) | упаковка | 5 | 89879 | 449.395
1.513 | Нитрат 0,3-30 мг/л (NitraVer5) | Метод 8040 Кат. № 21061-69 (уп/100 тестов) | упаковка | 5 | 89879 | 449.395
1.514 | Персульфат аммония или натрия | ГОСТ 20478-75 | кг | 0.5 | 5566.0714 | 2.783
1.515 | Растворенный кислород 1,0-40мг/л | Метод № 8333 Кат. № 25150-25 (уп/25 тестов) | упаковка | 5 | 80000 | 400
1.516 | Раствор Люголя | ГОСТ 18963-73 | кг | 2 | 21540 | 43.08
1.517 | Реактив Грисса | ТУ 6-09-3569-86 | кг | 2 | 43883.9286 | 87.7679
1.518 | Роданид аммония, натрия | ГОСТ 27067 и ГОСТ 4139 | кг | 0.5 | 19266.0714 | 9.633
1.519 | Ртуть (II) азотнокислая | ГОСТ 4520-78 | кг | 0.5 | 528749.1071 | 264.3746
1.520 | Ртуть хлорная | ГОСТ 4147-74 | кг | 0.2 | 86591 | 17.3182
1.521 | Ртути (II)сульфат | х.ч. ГОСТ 5588, Для кос | кг | 0.2 | 538595.5357 | 107.7191
1.522 | Спирт этиловый ректификованный технический | ГОСТ 18300-87. высший сорт | литр | 50 | 2878.5714 | 143.9286
1.523 | Силикагель | ГОСТ 3956-76 с размером зерен 0.2-0.5 мм | кг | 5 | 43241.0714 | 216.2054
1.524 | Сульфат натрия безводный | ГОСТ 4166 | кг | 0.5 | 9633.0357 | 4.8165
1.525 | Сульфат 2-70 мг/л (SulfaVer4) | Метод 8051 Кат. № 21067-69 (уп/100 тестов) | упаковка | 3 | 39400.8929 | 118.2027
1.526 | Тестовый набор для определения диоксида углерода в воде | диапазон измерений 0-100 ppm | комплект | 9 | 136018.75 | 1224.1688
1.527 | Углерод четыреххлористый | ГОСТ 20288 | кг | 2 | 8636.6071 | 17.2732
1.528 | Уротропин | ГОСТ 1381 | кг | 1 | 9847.3214 | 9.8473
1.529 | Фенол, 0,02-0,2 мг/л (Phenol Reagent) | Метод № 8047 Кат. 87299 (уп/100 тестов) | упаковка | 1 | 101435.7143 | 101.4357
1.530 | Фосфат 1,0 - 100,0 мг/л (High Range Reactive Phosphorus Test 'N Tube Vials) | Метод 8114 Кат. № 27673-45 (уп/50 тестов) | упаковка | 5 | 125746.4286 | 628.7321
1.531 | Фуксин кислый | ТУ 6-09-3803-82 | кг | 1 | 357494.6429 | 357.4946
1.532 | Фуксин основной | ТУ 6-09-4119-75 | кг | 1 | 616089.2857 | 616.0893
1.533 | Хлорид калия хч | ГОСТ 4234-77 | хг | 2.2 | 15413.3929 | 33.9095
1.534 | Хлороформ | ГОСТ 20015-74 | кг | 3.7 | 5758.0357 | 21.3047
1.535 | ХПК-пробирка(0-1500 мг/л) | Метод 8000 Кат. №21259-51 (уп/25 ампул) | упаковка | 1 | 128315 | 128.315
1.536 | ХПК - пробирка (0-150 мг/л) | Метод 8000 Кат. №21258-51 (уп/25 ампул) | упаковка | 1 | 128315 | 128.315
1.537 | Цинк металический гранулированный | ГОСТ 989-75 | кг | 0.3 | 38317.8571 | 11.4954

## Приложение № 1 с указанием сумм
Приложение № 1
к Техническому заданию
Таблица цен на выполнение услуг по содержанию лаборатории АО «Мангистамунайгаз»
№ | Наименование | Техническая характеристика работ | Ед. изм | Кол-во | Цена, тенге без НДС | Сумма, тенге без НДС
2023г | Услуги по содержанию лаборатории АО «Мангистаумунайгаз» | Ревизия состояния лабораторных инструментов и принадлежностей, качества химических реактивов, срока годности, условий временного хранения. | день | 28 | 17000 | 476000
|  | Сервисное обслуживание лабораторного оборудования | день | 60 | 12000 | 720000
|  | Сумма затрат на расходные материалы и реактивы, годовая потребность лаборатории. | затраты на материалы по перечню №1 (2023г) |  |  | 286607334.6396 |  | 286607334.6396 | 4.7684e-07
|  |  |  | тенге (без НДС): |  | 287803334.6396
ИТОГО 2023 год | [8 empty] | 287803334.6396 | 4.7684e-07
|  |  |  | тенге (с НДС): |  | 322339734.7964
Перечень №1. Расходные материалы и реактивы для лаборатории АО "Мангистаумунайгаз" на 2023 год.
№ пп | Наименование | Краткая характеристика (описание) работ и услуг с указанием (СТ РК, ГОСТ, ТУ и т.д.) | Ед. изм. | кол-во | 2023 год
[5 empty] | Цена за единицу, KZT без НДС | Сумма, KZT без НДС тенге
| Раздел ЦНИПР, в том числе: |  |  |  |  | 286607334.6396 | 286607000 | -334.6396
| ПУ "КАЛАМКАСМУНАЙГАЗ" |  |  |  |  | 208886287.1499 | 208886287.1499 | 0
| Материалы по ЦНИПР |  |  |  |  | 131030486.3921
| Воронки |  |  | 115 |  | 2272285.2786
1.1 | Воронка делительная грушевидная | ВД-3-1000мл, 29/32 | шт | 20 | 12902.6786 | 258053.5714
1.2 | Воронка делительная грушевидная | ВД-3-500мл, 29/32 | шт | 30 | 44540.1786 | 1336205.3571
1.3 | Воронки делительные круглая (шарообразная) | Воронки делительные круглая, шаробразная, ВД-3-500, 500 мл, диаметр горла-75 мм, широкогорлая | шт | 30 | 11889.42 | 356682.6
1.4 | Воронки стеклянные лабораторные тип В | Каллиброванная, ГОСТ 25336-82, В-100-150 ХС | шт | 15 | 9181.25 | 137718.75
1.5 | Воронки полипропиленовые | с диаметром 100 мм | шт | 20 | 9181.25 | 183625
| Колбы |  |  | 122 |  | 1942578.1429
1.6 | Колба коническая | ГОСТ 25336-82, ГОСТ 1770-74, КН-1-50-14/23 ТС | шт | 30 | 10644.6429 | 319339.2857
1.7 | Колба коническая | ГОСТ 25336-82, ГОСТ 1770-74, КН-1-100-24/29 ТС | шт | 50 | 18039.2857 | 901964.2857
1.8 | Колба коническая | ГОСТ 25336-82, ГОСТ 1770-74, КН-1-250-29/32 | шт | 30 | 18039.2857 | 541178.5714
1.9 | Колба с тубусом исполн. с взаимозаменяемыми конусами (Бунзена) | 1-5000 ТС ГОСТ 25336-82 | шт | 2 | 45048 | 90096
1.10 | Колба Энглера | КРН-250 -17, ТС ГОСТ 21400-75 | шт | 10 | 9000 | 90000
| Пробирки |  |  | 90 |  | 554164.1
1.11 | Пробирка | ГОСТ 25336-82, П1-16-150 ХС | шт | 10 | 2000 | 20000
1.12 | Пробирки микробиологические лабораторные | ГОСТ 1770-74 | шт | 30 | 1805.47 | 54164.1
1.13 | Пробирки бактериологические | ГОСТ 10515-63 | шт | 20 | 1500 | 30000
1.14 | Центрифужные пробирки 250 мл | Центрифужные пробирки 250 мл градуированные, стерильные, коническое дно с основанием, полипропилен (9380029) - цена за упаковку. в упаковке 102 шт. без внесения в реестр РК | шт | 30 | 15000 | 450000
| Цилиндры |  |  | 230 |  | 1186098.2143
1.15 | Цилиндры мерные на стеклянном основании, с носиком, белая градуировка | ГОСТ 1770-74, 1-10мл | шт | 5 | 4317.8571 | 21589.2857
1.16 | Цилиндры мерные на стеклянном основании, с носиком белая градуировка | ГОСТ 1770-74, 1-25мл | шт | 5 | 5408.9286 | 27044.6429
1.17 | Цилиндры мерные на стеклянном основании, без притёртых пробок | ГОСТ 1770-74, 1-100мл | шт | 20 | 6873.2143 | 137464.2857
1.18 | Цилиндры мерные | ГОСТ 20292-74, 1000 мл | шт | 200 | 5000 | 1000000
| Термометры |  |  | 24 |  | 713789.25
1.19 | Термометр ТЛС - 2 №1 | ТЛС - 2 №1, Диапазон измерений от -30.. +70 С, Цена деления 1 С | шт | 3 | 15000 | 45000
1.20 | Термометр ТЛ-4-2 | ТЛ-4 исп №2, от 0 до+50 С, ТУ 25-2021.003-88 | шт | 5 | 58510.87 | 292554.35
1.21 | Термометр ТТЖ-М исп. 1П - 1 прямой | ТТЖ-М исп. 1П - 1 прямой, Диапазон измерений от 0 + 50 С, Длина 160х66 мм, Цена деления 1 С | шт | 10 | 17500 | 175000
1.22 | Термометр | ТТ, диапозан измерении от 0 до 350 С, цена деления 5 С | шт | 2 | 35381.75 | 70763.5
1.23 | Термометр | ТН6М. Диапозон измерении от -30 до +65С, цена деления 1 С | шт | 4 | 32617.85 | 130471.4
| Вискозиметр |  |  | 40 |  | 957947.2
1.24 | Вискозиметр | марка ВПЖ-4, d=1,12 мм ГОСТ 10028-81 | шт | 10 | 22420 | 224200
1.25 | Вискозиметр | марка ВПЖ-4, d=0,99 мм ГОСТ 10028-81 | шт | 10 | 24458.24 | 244582.4
1.26 | Вискозиметр | марка ВПЖ-4, d=1,52 мм ГОСТ 10028-81 | шт | 10 | 24458.24 | 244582.4
1.27 | Вискозиметр | марка ВПЖ-1, d=0,54 мм ГОСТ 10028-81 | шт | 10 | 24458.24 | 244582.4
| Ареометры |  |  | 10 |  | 151366.0714
1.28 | Ареометр для нефтепродуктов | ГОСТ 18481-81, АН 860-890кг/м3, длина 300мм | шт | 5 | 15136.6071 | 75683.0357
1.29 | Ареометр для нефтепродуктов | ГОСТ 18481-81, АН 890-920кг/м3, длина 300мм | шт | 5 | 15136.6071 | 75683.0357
| Средства измерения |  |  | 45 |  | 2777228.5714
1.30 | Гигрометр психрометрический ВИТ | Диапазон измерений от 15 до 40 градусов. Скорость аспирации от 0,5 до 1,0 м/сек. | шт | 10 | 15825 | 158250
1.31 | Центрифужная пробирка коническая короткая | centrifuge tube, 100 ml., short cone, etched Соответствие стандартам API / ASTM Градуировка: 0 to 0.5 ml., in 00.05 ml., 0.5 to 2 ml. in 0.1 ml., 2 to 3 ml. in 0.2 ml., 3 to 5 ml. in 0.5 ml., 5 to 10 ml. in 1 ml., 10 to 25 in 5 ml. and at 50, 75 and 100 ml. (404А047, обьем 100 мл, короткая, с коническим дном, с добавлением дополнительных, в уп. 6 шт. Robinson) | шт | 29 | 50378.5714 | 1460978.5714
1.32 | Шприц SGE-Chromatec-04-100 мкл | Шприцы для отбора газа на 100 мкл газоплотный, сменная игла, ТУ4321-011-12908609-08 с метрологической поверкой | шт | 3 | 193000 | 579000
1.33 | Шприц SGE-Chromatec-06-250 мкл | Шприцы для отбора газа на 250 мкл газоплотный, сменная игла, ТУ4321-011-12908609-08 с метрологической поверкой | шт | 3 | 193000 | 579000
| Мензурки |  |  | 50 |  | 348616.0714
1.34 | Мензурки стеклянные | ГОСТ 25336-82, на 50 мл | шт | 20 | 6972.3214 | 139446.4286
1.35 | Мензурки стеклянные | ГОСТ 25336-82, на 100 мл | шт | 20 | 6972.3214 | 139446.4286
1.36 | Мензурки стеклянные | ГОСТ 25336-82, на 250мл | шт | 10 | 6972.3214 | 69723.2143
| Пипетки |  |  | 185 |  | 923842.7143
1.37 | Дозатор пипеточный ручной | Устройства для пипетирования (PP) применяются для пипетирования жидкостей. Подходят для любых стеклянных и пластиковых пипеток, объем - 25 мл | шт | 5 | 93582.1429 | 467910.7143
1.38 | Микропипетка | ТУ 33.1-14307481-037, с ценой деления 0,001мл и вместимомтью 0,1мл | шт | 10 | 1000 | 10000
1.39 | Пипетки градуированные | ГОСТ 29227-91, 1мл, 1-2-2-1 | шт | 50 | 2572.88 | 128644
1.40 | Пипетки градуированные | ГОСТ 29227-91, 2мл, 1-2-2-2 | шт | 50 | 2572.88 | 128644
1.41 | Пипетки градуированные | ГОСТ 29227-91, 5мл, 1-1-2-5 | шт | 50 | 2572.88 | 128644
1.42 | Пипетки градуированные | ГОСТ 29227-91, 10мл, 1-1-2-10 | шт | 10 | 3000 | 30000
1.43 | Пипетки градуированные | ГОСТ 29227-91, 25мл, 1-1-2-25 | шт | 10 | 3000 | 30000
| Бюретки |  |  | 0 |  | 0
| Стаканы |  |  | 130 |  | 2918387
1.44 | Стаканы химические стойкие | ГОСТ 10394-72, 250 мл | шт | 10 | 3046.4286 | 30464.2857
1.45 | Стаканы химические стойкие | ГОСТ 10394-72, 400 мл | шт | 10 | 3994.6429 | 39946.4286
1.46 | Стаканы химические стойкие | ГОСТ 10394-72, 600 мл | шт | 10 | 5856.25 | 58562.5
1.47 | Стакан термостойкий 1000 мл низкий с ручкой, со шкалой | стекла марки ТС, ГОСТ 25336-82 | шт | 20 | 2342.74 | 46854.8
1.48 | Стакан термостойкий 500 мл низкий с ручкой, со шкалой | стекла марки ТС, ГОСТ 25336-82 | шт | 30 | 2342.74 | 70282.2
1.49 | Стаканчики для взвешивания | ГОСТ 25336, тип СН-85/15, 82х45мм, низкие, объем 70 мл | шт | 25 | 37989.2857 | 949732.1429
1.50 | Стаканчики для взвешивания (бюксы) | ГОСТ 25336, тип СВ 34/12, 40х65мм, высокие, объем 45 мл | шт | 25 | 68901.7857 | 1722544.6429
| Фильтры |  |  | 43 |  | 4209255.1786
1.51 | Беззольный бумажный фильтр марки «белая лента» | ТУ 6-09-1678-96 Ø18см | упаковка | 5 | 2628 | 13140
1.52 | Беззольный бумажный фильтр марки «белая лента» | ТУ 6-09-1678-95 Ø15см | упаковка | 5 | 2628 | 13140
1.53 | Беззольный бумажный фильтр марки «синяя лента» | ТУ 6-09-1678-96 Ø15см | упаковка | 5 | 2628 | 13140
1.54 | Беззольный бумажный фильтр марки «синяя лента» | ТУ 6-09-1678-96 Ø18см | упаковка | 5 | 3363 | 16815
1.55 | Беззольный бумажный фильтр марки «красная лента» | ТУ 6-09-1678-95 Ø15см | упаковка | 5 | 2628 | 13140
1.56 | Беззольный бумажный фильтр марки «красная лента» | ТУ 6-09-1678-95 Ø18см | упаковка | 5 | 3363 | 16815
1.57 | Фильтр мембранный нитроцеллюлозный диаметр 37 мм | диаметром пор 0,5-0,8 мкм | упаковка | 5 | 198861.6071 | 994308.0357
1.58 | Мембранные фильтры SARTORIUS CELLULOSE NITRATE | диаметром Ø 47мм, диаметром пор не более 0,45 мкм | упаковка | 8 | 391094.6429 | 3128757.1429
| Приборы |  |  | 149 |  | 49299599.8029
1.59 | Тестовый набор для определения кислорода | Dissolved Oxygen, Test Kit complete Cat.№ K-7501 (0-1 ppm) Chemetrics.Inc. | комплект | 45 | 218813.3929 | 9846602.6786
1.60 | Тестовый набор для определения кислорода | Dissolved Oxygen,Test Kit complete Cat.№ K-7512 (1-12 ppm) Chemetrics.Inc. | комплект | 9 | 218813.3929 | 1969320.5357
1.61 | Тестовый набор для определения кислорода | Dissolved Oxygen, Test Kit complete Cat.№ K-7599 (0-100 ppm) Chemetrics.Inc. | комплект | 9 | 196002.6786 | 1764024.1071
1.62 | Тестовый набор для сероводорода | Тестовый набор для сероводорода кат.№ K- 9510 (0-1& 1-10ppm) | комплект | 20 | 300000 | 6000000
1.63 | Тестовый набор для определения диоксида углерода | Carbon Dioxide, Test Kit complete Cat.№ K-1910 (10-100 ppm) Chemetrics.Inc. | комплект | 45 | 136018.75 | 6120843.75
1.64 | Испытательный аппарат для определения механических примесей нефти МХП-ПХП | Соответствует ГОСТ 6370 | комплект | 2 | 2382500 | 4765000
1.65 | Колбонагреватель с закрытой спиралью | ЛАБ-KН-500-3, LOIP LH-150, с закрытой спиралью, 500мл, 400Вт, Материал нагревательной камеры ― термостойкая слюда. Рабочая поверхность колбонагревателя защищена стеклотканью. Нагревательная камера, с запрессованными тугоплавкими нагревательными элементами, расположена в кожухе, термоизолированном от внешнего корпуса, удобна для работы с круглодонными колбами и в точности повторяет форму их поверхности. | шт | 8 | 157186.37 | 1257490.96
1.66 | Фотометр фотоколориметр | Прибор настольный оптический однолучевой, предназначен для измерения коэффициентов пропускания, оптической плотности и концентрации растворов, спектральный диапазон длин волн 325...1000нм, с программным обеспечением, Фотометрический диапазон: - коэффициент пропускания (Т)-от 0 до 125%, - оптическая плотность (А)- от 0 до 3.0, Погрешность определения коэффициента пропускания не более 1.0%Т, Погрешность установки длины волны не более 2 нм, Повторяемость установки длины волны 1нм, Оптическая схема однолучевая; 1200 штр/мм, Источник излучения галогеновая лампа, Рабочая длина кювет 5-10-20-30-40-50мм, Габариты (длина*ширина*высота*масса) 408*308*185 (мм) ; 7 кг | шт | 2 | 3559500 | 7119000
1.67 | PH-метр pH-150МИ | Диапазон измерений -1,00..14,00*, В комплекте с pH-метром поставляется все необходимое для проведения измерений, в т.ч. комбинированный электрод ЭСК-10603/7 и штатив ШУ-05, Комплект поставки: Преобразователь pH-150МИ Термодатчик ТДЛ-1000-06 Комбинированный рН-электрод ЭСК-10603/7 Штатив ШУ-05 Блок сетевого питания Формуляр. Руководство по эксплуатации. | шт | 5 | 167927.84 | 839639.2
1.68 | Перемешивающее устройство без штатива с блоком питанием | ПЭ-8300, Объем перемешиваемой пробы - 0,25 – 20,0 л; - Скорость вращения вала 200-3500 об./мин.; - Точность поддержания скорости вращения вала мешалки - ±20 об./мин.; - Максимальный диаметр вала мешалок - 13 мм; - Максимальная длина вала мешалок - 500 мм; - Максимальное напряжение питания электродвигателя - 27 В; - Максимальная потребляемая мощность - 100 Вт; - Питание от сети переменного тока (50 Гц) - 220 ± 10 В; - Габаритные размеры блока питания - 205х180х70 мм; - Габариты без штатива - 90х530 мм; - Масса блока питания - 2,4 кг; - Масса блока двигателя (ПЭ-8300) - 3,0 кг. | ш | 4 | 2404419.6429 | 9617678.5714
| Бумага |  |  | 5 |  | 25000
1.69 | Универсальная индикаторная бумага рН 0-12 | с цветной шкалой | упаковка | 5 | 5000 | 25000
| Стекла |  |  | 43 |  | 699316.0057
1.70 | Стекла предметные для микропрепаратов | ГОСТ 9284-59 | шт | 10 | 4962.5 | 49625
1.71 | Кювета для фотометра КФК-3 | рабочая длина 30 мм, кварцевая | шт | 10 | 19850.8929 | 198508.9286
1.72 | Кювета для фотометра КФК-3 | рабочая длина 50 мм, кварцевая | шт | 10 | 19850.8929 | 198508.9286
1.73 | Кювета для фотометра КФК-4 | рабочая длина 20 мм, кварцевая | шт | 10 | 19850.8929 | 198508.9286
1.74 | Эксикатор без крана | ГОСТ 21400-75, диаметр 150мм, диаметр вставки 130мм, объем 1,5 л | шт | 3 | 18054.74 | 54164.22
| Прочие изделия |  |  | 5190 |  | 62051012.7907
1.75 | Чашка фарфоровая выпарительная | ГОСТ 9147-80, № 2, 50 мл. | шт | 10 | 2059.8214 | 20598.2143
1.76 | Чашка фарфоровая выпарительная | ГОСТ 1770-74, ГОСТ 20292-74 №3, 100 мл | шт | 20 | 1901.84 | 38036.8
1.77 | Чашки Петри стерильные, в пенале или обёрнутые в плотную бумагу. | ГОСТ 7900-56 | шт | 20 | 2000 | 40000
1.78 | Чашки Петри бактериологические | ГОСТ 7900-56, 100х20 | шт | 30 | 1439.2857 | 43178.5714
1.79 | Кружка прозрачная из полимера с ручкой | 250 мл, материал - стиролакрилонитрил, с выпуклой нестираемой градуировкой, фирма Vitlab | шт | 5 | 2000 | 10000
1.80 | Кружка прозрачная из полимера с ручкой | 1000 мл, материал - стиролакрилонитрил, с выпуклой нестираемой градуировкой, фирма Vitlab | шт | 5 | 2100 | 10500
1.81 | Груша резиновая | вместимостью 50 мл | шт | 10 | 700 | 7000
1.82 | Груша резиновая | вместимостью 100 мл | шт | 10 | 700 | 7000
1.83 | Канистра с краником для отбора пробы | 8 л, С краном и фторированным резьбовым патрубком из полипропилена. Используется для хранения и транспортировки многих видов растворителей. Органичная четырехгранная форма. Прочные, стабильные и прозрачные. Фторированная поверхность (внутри и снаружи) улучшает характеристики удерживания и снижает абсорбцию и проницаемость для растворителей. Снабжена постоянными шкалами и ручкой из нержавеющей стали. Не допускают утечки. | шт | 2 | 70000 | 140000
1.84 | Канистры безопасные (канистры) из нержавеющей стали для хранения и транспортирования жидкости (ЛВЖ) | на 20 литров с завинчивающей крышкой. Канистры должны быть взрывозащищенном исполнение и снабжены системой защиты от проскока пламени. Толщина стенок 0.8 мм. Из нержавеющей стали AISI 316Ti.Резьба для крышки 1½ дюйма. | шт | 2 | 70000 | 140000
1.85 | ЕРШ | Ерш пробирочный 330*150*35 мм, натуральная щетина | шт | 10 | 2500 | 25000
1.86 | ЕРШ | Ерш бутылочный № 1, 350*100*60 мм | шт | 10 | 2500 | 25000
1.87 | ЕРШ | Ерш пробирочный 230*80*25 мм, нейлон | шт | 10 | 2500 | 25000
1.88 | Пластиковые контейнеры с крышкой, жёлтого цвета | жёлтые, V не более 2-4 литров, для многоразового использования | шт | 6 | 39516.9643 | 237101.7857
1.89 | Душ аварийный комбинированный с автоматическим включением | Материал – нержавеющая сталь и латунь с химически стойким покрытием | штука | 2 | 950235.7143 | 1900471.4286
1.90 | Бутылка для отбора проб нефтепродуктов с завинчивающейся крышкой | Бутылка стеклянная на 1л с герметичной пробкой и завинчивающийся крышкой. Данные бутылки могут быть использованы в лабораториях различного профиля в качестве лабораторной посуды, а так же на нефтебазах и заправках для хранения образцов нефтепродуктов. Объем 1 литр, материал темное стекло | штука | 100 | 2357.1429 | 235714.2857
1.91 | Вата хлопчатобумажная | Не гигроскопическая, ГОСТ 10477-63 | килограмм | 1 | 3362.23 | 3362.23
1.92 | Вата гигроскопическая | Медицинская | килограмм | 5 | 277.85 | 1389.25
1.93 | Трубка силиконовая | внутрений d=6 мм | кг | 10 | 1239.08 | 12390.8
1.94 | Трубка силиконовая | внутренний d=10 мм | кг | 10 | 1864.28 | 18642.8
1.95 | Карандаши для надписей по стеклу | ТУ 480-11-82 | штука | 30 | 248.2143 | 7446.4286
1.96 | Штатив для центрифужных пробирок на 100 мл из полипропилена | Штатив изготовлен из полипропилена. Выдерживает автоклавирование при 121°С в течение 15 минут. | штука | 5 | 25470.5357 | 127352.6786
1.97 | Промывалка лабораторная из PFA | Безопасная полиэтиленовая промывалка. Предназначена для ополаскивания лабораторной посуды и принадлежностей струей жидкости. Устойчивые к высоким температурам и агрессивным реагентам. Автоклавируемые, на 250 мл, высота -157 мл, диаметр-61 мм, резьба-25 мм, | штука | 5 | 123627.6786 | 618138.3929
1.98 | Раствор электролита ELY/G | Cat.№ 205 217 фирмы WTW | штука | 10 | 78868.75 | 788687.5
1.99 | Очищающий раствор для ведущего противоэлектрода RL/G | Cat.№ 205 204 фирмы WTW | штука | 5 | 68210.7143 | 341053.5714
1.100 | Полировочная лента SF 300 | Cat.№ 203 680 фирмы WTW | штука | 1 | 47654 | 47654
1.101 | Гальванический датчик CellOx®325 в комплекте с кабелем 1,5 м | Cat.№ 201 533 фирмы WTW | штука | 1 | 789432 | 789432
1.102 | Спиртовка | с металлической подставкой | штука | 2 | 16128.5714 | 32257.1429
1.103 | Дезинфиксирующие средства в таблетках Акма-хлор | Виде таблеток применяется для дезинфикции | кг | 20 | 3000 | 60000
1.104 | Масло вазелиновое медицинское | ГОСТ 3164-78 | кг | 0.5 | 9595.5357 | 4797.7679
1.105 | Электроплита 2-х комфорочная | Двухконфорочная настольная электроплита с закрытым ТЭНом Мощность: 2000 Вт, Пятиступенчатый переключатель мощности Размеры:540*330*80 мм, Диаметр конфорки - 145 мм, Вес 5 кг. | штука | 10 | 29540.1786 | 295401.7857
1.106 | Калибровочные наборы гирь для весов | Набор гирь КСП E2-1г-500г | комплект | 2 | 1950300 | 3900600
1.107 | Низко пенный моющее средство | Средство моющее, для мытья посуды, жидкость. Детергент | литр | 1767.8495 | 18600 | 32882000 |  | 0 | 1196000 |  | 64.3011
1.108 | Уплотнительная резина крышки моечной машины | (Уплотнительная резина двери ВАЗ 2108, все модели) | шт | 4 | 4000 | 16000 | 32.1505 | 598000
1.109 | Трубчатый электронагреватель | ТЭН 60А 130/1,5 j 220B | шт | 12 | 6600 | 79200
1.110 | Плита нагревательная LH-402 | Нагревательная плита LH-402 с рабочей платформой из алюминиевого сплава, предназначена для безопасного нагрева нескольких проб, одновременно, в одинаковых условиях.. Максимальная температура нагрева, °С 400 Разница температур по платформе, °С, не более ±5 Размеры нагревательной платформы, мм 435х315 Потребляемая мощность, Вт 2500 Материал платформы алюминиевый сплав Габаритные размеры, мм 470х453х110 Масса, кг 15 | шт | 3 | 1315110.7143 | 3945332.1429
1.111 | Плита нагревательная лабораторная ПРН-3050-2.2 СО СТЕКЛОКЕРАМИЧЕСКОЙ ПОВЕРХНОСТЬЮ | Плита нагревательная лабораторная ПРН-3050-2 со стеклокерамической поверхностью предназначена для нагрева, поддержания в нагретом состоянии, выпаривания и высушивания растворов, смесей, проб и образцов, с выносным блоком управления. Максимальная температура нагрева поверхности не менее 450 °С Время разогрева поверхности до 450 °С не более 15 мин Габаритные размеры: стеклокерамическая поверхность 300х500 мм поверхность нагрева 240х440 мм плита с встроенным блоком управления 590х300х115 мм (блок управления на короткой стороне) 500х390х115 мм (блок управления на длинной стороне) блок управления выносной 170х135х65 мм Масса: плита без блока управления 5,0 кг блок управления 0,7 кг Потребляемая мощность, не более 3 кВт | шт | 1 | 2284273.2143 | 2284273.2143
1.112 | Бутыли для отбора проб с завинчивающейся крышкой (емкостью 500 мл. | 1.Стеклянная тара для отбора проб из светлого стекла с делениями, навинчивающейся пластиковой крышкой, с уплотнительным кольцом на горлышке. Тара предназначена для транспортировки и хранения устьевых проб. Объем, мл - 500 (0,5л) Высота, мм – в диапазоне от 150 мм до 200мм Должна отличаться термической (от 80о до 180оС) и химической стойкостью. Коэффициент температурного расширения применяемого стекла в несколько раз ниже, чем у обычного, что позволяет стеклу не трескаться при резких изменениях температуры. Помимо этого банка должна обеспечивать практически 100% защиту от ультрафиолетового излучения. 2. Сумка для переноски (транспортировки) стеклянной тары. Материал верха – водоотталкивающая ткань. Технические характеристики: Габариты внутреннего размера должно вмещать указанную 500мл (0,5л) стеклотару согласно 1 пункту технической спецификации. Масса без вложений не более 3,5 кг Сумка с десятью отсеками для транспортировки стеклотары с дополнительным карманом для сопроводительных документов. Сумка должна быть с двумя мягкими короткими ручками и плечевым ремнем. ) | шт | 3000 | 4297 | 12891000
| Реактивы по ЦНИПР |  |  |  |  | 77855800.7577
| Химические кислоты |  |  | 14 |  | 1050801.7857
1.113 | Кислота азотная | ГОСТ 4461-77 | кг | 2 | 4747.3214 | 9494.6429
1.114 | Кислота сульфосалициловая | ГОСТ 4478-68 | кг | 10 | 103181.25 | 1031812.5
1.115 | Кислота уксусная ледяная | ГОСТ 61-75 | кг | 2 | 4747.3214 | 9494.6429
| Прекурсоры |  |  | 62 |  | 279000
1.116 | Кислота соляная | ГОСТ 3118-77 | кг | 40 | 3000 | 120000
1.117 | Кислота серная | ГОСТ 4204-77 | кг | 2 | 4000 | 8000
1.118 | Ацетон | ГОСТ 2603-79 | кг | 10 | 6500 | 65000
1.119 | Толуол | ГОСТ 5789-78 | кг | 10 | 8600 | 86000
| Стандарт - титры |  |  | 65 |  | 710187.32
1.120 | Стандарт титр соляной кислоты | 0,1 Н, Для аналитической химии с целью проведения количественного анализа, в ампулах | упаковка | 3 | 4646.44 | 13939.32
1.121 | Стандарт титр натрий хлористый | ТУ 6-09-2540-87 | упаковка | 5 | 2900 | 14500
1.122 | Стандарт титр барий хлористый | 0,1 Н, Для аналитической химии с целью проведения количественного анализа, в ампулах в жидком виде | упаковка | 5 | 5000 | 25000
1.123 | СТ Азотная кислота 0,1Н | ГОСТ 1277-76 | упаковка | 10 | 4000 | 40000
1.124 | Стандарт-титр Трилон Б | ТУ 6-09-2540-87, ГОСТ 3773 (1 шт 10 ампула) | шт | 5 | 5800 | 29000
1.125 | Стандарт титр Йод | Для приготовления 1 литра 0,1Н (нормаль) раствора иода | упаковка | 10 | 26000 | 260000
1.126 | Стандарт титр для рН-метрии | тип 1, рН=1,65 | упаковка | 3 | 20979 | 62937
1.127 | Стандарт титр для рН-метрии | тип 3, рН=4,01 | упаковка | 3 | 20979 | 62937
1.128 | Стандарт титр для рН-метрии | тип 4, рН=6,86 | упаковка | 3 | 20979 | 62937
1.129 | Стандарт титр для рН-метрии | тип 5, рН=9,18 | упаковка | 3 | 20979 | 62937
1.130 | Тиосульфат натрия | 0,1 Н, Для аналитической химии с целью проведения количественного анализа, в ампулах | упаковка | 10 | 5000 | 50000
1.131 | Магний сернокислый фиксанал | ГОСТ 4523-67, ТУ6-09-2540-87 | упаковка | 5 | 5200 | 26000
| Государственные страндартные образцы |  |  | 68 |  | 438371.74
1.132 | Государственные стандартные образцы давления насыщенных паров | ГСО 4093-87-4096-87 | шт | 6 | 32885.87 | 197315.22
1.133 | Государственный стандартный образец | хлор-ион | ампула | 6 | 2000 | 12000
1.134 | Государственный стандартный образец | фтор-ион | ампула | 6 | 2655.11 | 15930.66
1.135 | Государственный стандартный образец | сульфат-ион | ампула | 6 | 2108.47 | 12650.82
1.136 | Государственный стандартный образец | орто-полифосфат | ампула | 6 | 2000 | 12000
1.137 | Государственный стандартный образец | нитрат-ион | ампула | 6 | 2000 | 12000
1.138 | Государственный стандартный образец | нитрит-ион | ампула | 6 | 687.2 | 4123.2
1.139 | Государственный стандартный образец | желез общ | ампула | 6 | 2000 | 12000
1.140 | Межгосударственный стандартный образец (МСО) | ГСО цветности водных растворов с номинальным значением 500 градусов по хром-кобальтовой шкале и относительной погрешностью не более 2% | литр | 5 | 3197.84 | 15989.2
1.141 | ГСО 7898-2001 (0314:2002) | ГСО содержания хлористых солей ХСН-10-ЭК, 9,5-10,5 мг/дм3 (100 мл) | штука | 6 | 6030.22 | 36181.32
1.142 | ГСО 7899-2001 (0315:2002) | ГСО содержания хлористых солей ХСН-50-ЭК, 47,5-52,5 мг/дм3 (100 мл) | штука | 6 | 6030.22 | 36181.32
1.143 | Государственные стандартные образцы вязкости | ГСО РЭВ20-100, Интервал значений кинематической вязкости - 90,0 - 110 мм²/с при температуре 20 С | литр | 3 | 24000 | 72000
| Среды, порошки, препараты |  |  | 16 |  | 729389.28
1.144 | Агар сухой питательный | ГОСТ 11206-71 | кг | 4 | 42606.69 | 170426.76
1.145 | Агар-агар в волокнах или в порошке | ГОСТ 17206-71 | кг | 2 | 65000 | 130000
1.146 | Пептон сухой для бактериологических целей | ГОСТ 13805-76 | кг | 2 | 54500 | 109000
1.147 | Среда Эндо сухая питательная | ТУ 9398-027-78095326-2007 | кг | 2 | 50653.23 | 101306.46
1.148 | Сухой препарат среды КОДА. | ТУ 9229-072-00419785-97 | кг | 1 | 62473.16 | 62473.16
1.149 | Готовая бумажная индикаторная система для оксидазного теста | Готовая бумажная индикаторная система для оксидазного теста (СИБ - оксидаза) |  | 5 | 31236.58 | 156182.9
| Химические индикаторы |  |  | 3.9 |  | 726542.701
1.150 | 1,5 Дифенилкарбазид чда | ГОСТ 5859-78 | кг | 1.5 | 193000 | 289500
1.151 | Индикатор метиловый оранжевый | ГОСТ 10816-64 | кг | 0.7 | 70000 | 49000
1.152 | Индикатор бромтимоловый синий, чда | Алюминий-ион, ТУ 6-09-20-86-77 | кг | 0.1 | 560000 | 56000
1.153 | Индикатор генциан фиолетовый | ТУ МЗ 236-55 чда | кг | 0.5 | 290000 | 145000
1.154 | Индикатор хромовый темно-синий | ТУ 6-09-3870-75 чда | кг | 0.5 | 192000.86 | 96000.43
1.155 | Индикатор фенолфталейн | ГОСТ 5850-72 | кг | 0.5 | 94000 | 47000
1.156 | Ферроин | ГОСТ, ТУ: ТУ 6-09-08-928-75, ЧДА Для кос | кг | 0.1 | 440422.71 | 44042.271
| Химические реактивы |  |  | 644.6 |  | 73921507.931
1.157 | Азот нитратный 0,01-0,5 мг/л (N-NO3) | Кат. № 24298-00 (уп/100 тестов) | упаковка | 2 | 237510 | 475020
1.158 | Азот нитратный 0,3-30 мг/л (N-NO3) | Кат. № 21061-03 (уп/100 тестов) | упаковка | 1 | 372645 | 372645
1.159 | Азот нитритный 0,002-0,3 мг/л (N-NO2) | Кат. № 21071-69 (уп/100 тестов) | упаковка | 1 | 167895 | 167895
1.160 | Азот аммонийный 0,01-0,5 мг/л (N – NH3) | Кат. № 26680-00 (уп/50 тестов) | упаковка | 3 | 297115 | 891345
1.161 | Азот аммонийный 0.4-50 мг/л (N – NH3) | Метод 10031 Кат. № 26069-45 (уп/50 тестов) | упаковка | 16 | 220000 | 3520000
1.162 | Акма-хлор - Натриевая соль дихлоризоциануровой кислоты | Дезинфицируещее средство | кг | 20 | 3000 | 60000
1.163 | Ализаринкомплексон | ТУ-6-09-4547 | кг | 0.2 | 488071.53 | 97614.306
1.164 | Алюминий 0,008-0,8 мг/л (АI) | Кат. № 22420-00 (уп/50 тестов) | упаковка | 1 | 267228.5714 | 267228.5714
1.165 | Аммиак водный | ГОСТ 3760-79 | кг | 5 | 3165.1786 | 15825.8929
1.166 | Аммоний железо (2) сернокислый 6 вод хч | ГОСТ 4208-72 | кг | 0.5 | 18000 | 9000
1.167 | Аммоний молибденовокислый | ГОСТ 3765-72 | кг | 0.5 | 94000 | 47000
1.168 | Аммоний хлористый | ГОСТ 3773-72 | кг | 3 | 5088.3929 | 15265.1786
1.169 | А-нафтол | ГОСТ 5838-70 | кг | 0.2 | 90000 | 18000
1.170 | Барий хлористый 2-х водный (хч) | ГОСТ 4108-72 | кг | 1 | 44614.2857 | 44614.2857
1.171 | Бензол | ГОСТ 5955; 9572 | литр | 5 | 6330.3571 | 31651.7857
1.172 | Бензол 0,002-0,275 мг/л | HACH Метод 8028, для определения СПАВ кат.№ 14440-17 | литр | 10 | 373100 | 3731000
1.173 | БПК5 0,5-12 мг/л | Кат № LCK 554 | упаковка | 1 | 123890 | 123890
1.174 | Буферный раствор 0,002-0,275 мг/л (Buffer solution, sulfate-type) | Метод 8028 Кат.45249 (ампула/500 мл), для определения СПАВ | ампула | 9 | 200000 | 1800000
1.175 | Буферный раствор (Buffer solution, Hardness 1) | Метод № 8047 Кат. 42449 (ампула/500 мл) | ампула | 5 | 200000 | 1000000
1.176 | Водорода перекись (пергидроль) | ГОСТ 10929-76 | кг | 2 | 2000 | 4000
1.177 | Гексаметилентетрамин для монокристалов (уротропин) | ГОСТ 1381-73 | кг | 1 | 8000 | 8000
1.178 | Гидразин сульфат | ГОСТ 5841-74 | кг | 0.5 | 88931.25 | 44465.625
1.179 | Гидрокарбонат натрия | ГОСТ 2176, для кос | кг | 0.1 | 126796.4286 | 12679.6429
1.180 | Гидроокись калия | ГОСТ 24363-80 | кг | 3 | 11811.6071 | 35434.8214
1.181 | Гидроксиламин солянокислый | ГОСТ 5456-79 | кг | 0.2 | 35000 | 7000
1.182 | Гидрооксид натрия (NаОН) | гранулированный по ГОСТ4328 или таблетированный NTP600 | кг | 2.8 | 6233.9286 | 17455
1.183 | Глицерин | ГОСТ 6824-96 | кг | 1 | 4747.3214 | 4747.3214
1.184 | ГСО БПК ХПК | ГСО 8048-94 порошок на основе D-глюкозы и глутаминовой кислоты, ампула/0,2 г | ампула | 10 | 9000 | 90000
1.185 | Детергент 0,002-0,275 мг/л (Detergent regent) | Метод 8028 Кат.100868 (уп/25 тестов), для определения СПАВ | упаковка | 16 | 200000 | 3200000
1.186 | Диметил-п-фенилендиамин | ГОСТ 5838-70 | кг | 0.5 | 684850 | 342425
1.187 | Железо общее 0,02-3,00 мг/л (FerroVer Метод) | HACH Метод 8008 Кат. № 21057-69 (уп/100 тестов) | упаковка | 5 | 40495.5357 | 202477.6786
1.188 | Железо общее 0,12-1,8 мг/л (FerroVer Метод) | Кат. № 25100-25 (уп/100 тестов) | упаковка | 45 | 40495.5357 | 1822299.1071
1.189 | Жесткость общая 0,05-4,0 мг/л | Кат. № 23199-00 (уп/100 тестов) | упаковка | 12 | 130447.3214 | 1565367.8571
1.190 | Йод | ГОСТ 4159-79 | кг | 0.5 | 500536.6071 | 250268.3036
1.191 | Кадмий уксуснокислый | ГОСТ 5824-79 | кг | 7 | 42183.0357 | 295281.25
1.192 | Калий азотнокислый | ГОСТ 4217-77, хч или чда | кг | 0.1 | 91809.8214 | 9180.9821
1.193 | Калий двухромовокислый | ГОСТ 4220-75 | кг | 0.5 | 71165.1786 | 35582.5893
1.194 | Калий йодистый | ГОСТ 4232-65, хч | кг | 0.3 | 241434.8214 | 72430.4464
1.195 | Калий-натрий виннокислый | ГОСТ 5845-70 | кг | 1 | 15979.4643 | 15979.4643
1.196 | Калий перофосфат или натрия перофосфат | ГОСТ 4198-75 | кг | 0.5 | 24366.9643 | 12183.4821
1.197 | Калий сернокислый | ГОСТ 4145-74 | кг | 0.5 | 19106.25 | 9553.125
1.198 | Калий фосфорнокислый однозамещённый | ГОСТ 4198-75 | кг | 0.3 | 27791.0714 | 8337.3214
1.199 | Калий фосфорнокислый двузамещённый | ГОСТ 2493-65 | кг | 0.2 | 45160.7143 | 9032.1429
1.200 | Калий хромовокислый | ГОСТ 4459-75 | кг | 0.5 | 40000 | 20000
1.201 | Каолин | ГОСТ 21285-75, 21288-75 | кг | 0.2 | 6327.6786 | 1265.5357
1.202 | Квасцы железо-аммонийные | ГОСТ 4205-77 | кг | 0.2 | 50371.4286 | 10074.2857
1.203 | Квасцы алюмокалиевые | ГОСТ 4329-68 | кг | 1 | 12654.4643 | 12654.4643
1.204 | Кобальт сернокислый | ГОСТ 4462-68 | кг | 0.5 | 68187.5 | 34093.75
1.205 | Кобальт хлористый | ГОСТ 4525-68 | кг | 0.2 | 92906.25 | 18581.25
1.206 | Крахмал водорастворимый | ГОСТ 10163-76 | кг | 0.5 | 42629.4643 | 21314.7321
1.207 | Лактоза | ГОСТ 6038-74 | кг | 0.3 | 24934 | 7480.2
1.208 | Лантан азотно-кислый 6-водный | ТУ 6-09-4676 | кг | 0.4 | 180641.9643 | 72256.7857
1.209 | Марганец 0,006-0,7 мг/л | Кат. № 26517-00 | упаковка | 1 | 132716.0714 | 132716.0714
1.210 | Масло вазелиновое медицинское | ГОСТ 3164-78 | кг | 0.1 | 9595.5357 | 959.5536
1.211 | Масло иммерсионное для микроскопии | ГОСТ 13739-78 | кг | 0.2 | 46000 | 9200
1.212 | Медь 0,04-5,0 мг/л | Кат. № 21058-69 | упаковка | 1 | 74865.1786 | 74865.1786
1.213 | Молибден 0,02-3,0 мг/л | Кат. № 24494-00 | упаковка | 1 | 112271.4286 | 112271.4286
1.214 | Моющее средство не содержащее соединений хлора | Жидкое средства для мытья хим посуды | кг | 20 | 5000 | 100000
1.215 | Мурексид | ГОСТ 5220, чда ТУ 6-09-1657-72 | кг | 0.2 | 810902.6786 | 162180.5357
1.216 | Натрий тетраборнокислый 10-водный (бура) | ГОСТ 4199-66, хч | кг | 0.1 | 21835.7143 | 2183.5714
1.217 | Натрий салициловокислый | ФС 42-3290-01 | кг | 0.2 | 47641.9643 | 9528.3929
1.218 | Натрий серноватистокислый | ГОСТ 27068-86 | кг | 0.3 | 10421.4286 | 3126.4286
1.219 | Натрий углекислый безводный | ГОСТ 83-79, хч | кг | 4 | 10910.7143 | 43642.8571
1.220 | Натрий уксусно-кислый, 3-водный кристаллический | ГОСТ 199 | кг | 1 | 24664.2857 | 24664.2857
1.221 | Натрий фтористый | ГОСТ 4463 | кг | 0.2 | 15080943.75 | 3016188.75
1.222 | Натрий хлористый | ГОСТ 4233-77 | кг | 5 | 4623.01 | 23115.05
1.223 | Натрий щавелевокислый | ГОСТ 5839-77, Ддля кос | кг | 0.1 | 86350.8929 | 8635.0893
1.224 | Растворитель углеводородный | УР-1 | тн | 10 | 80000 | 800000
1.225 | Нефрас | С2-80/120 | тн | 10 | 940000 | 9400000
1.226 | Нефтепродукты 20-200 мг/кг, 2-20 мг/л (Immunoassay Method) | Метод 10050 (уп/20 тестов) | упаковка | 15 | 416200 | 6243000
1.227 | Нитрит 0,002-0,300 мг/л (NitriVer3 Nitrite) | HACH Метод 8508 Кат. № 21071-69 (уп/100 тестов) | упаковка | 5 | 71008.9286 | 355044.6429
1.228 | Нитрат 0,3-30 мг/л (NitraVer5) | HACH Метод 8040 Кат. № 21061-69 (уп/100 тестов) | упаковка | 5 | 76453.5714 | 382267.8571
1.229 | Нитрит 0,05-2,0 мг/л (NitriVer3 Nitrite) | Кат № LCK 341 (уп/100 тестов) | упаковка | 1 | 136119.6429 | 136119.6429
1.230 | Нитрат 1,0-60,0 мг/л (NitriVer3 Nitrite) | Кат № LCK 339 (уп/100 тестов) | упаковка | 1 | 169015.1786 | 169015.1786
1.231 | N-аллилтиомочевина C4H8N2S или ингибитор NTH 600 | C4H8N2S или ингибитор NTH 600 МВИ 87-В/2004 (ампула/25 мл) | ампула | 16 | 80000 | 1280000
1.232 | Олово двухлористое | ГОСТ 36-68 | кг | 0.2 | 135729.4643 | 27145.8929
1.233 | Персульфат аммония или натрия | ГОСТ 20478-75 | кг | 0.5 | 2000 | 1000
1.234 | Раствор висмута | 5000 ppm, 50 г. Conostan | шт | 3 | 117104.4643 | 351313.3929
1.235 | Раствор Люголя | ГОСТ 18963-73 | кг | 0.5 | 10000 | 5000
1.236 | Растворенный кислород 0-40мг/л | HACH Метод № 8333 Кат. № 25150-25 (уп/25 тестов) | упаковка | 20 | 75659.8214 | 1513196.4286
1.237 | Реактив Грисса | Щелочной водный раствор дигидрата тетраиодомеркурата калия | кг | 0.3 | 50867.8571 | 15260.3571
1.238 | Реактив Несслера | ГОСТ 2089-77 | кг | 1 | 34093.75 | 34093.75
1.239 | Роданид аммония, натрия | ГОСТ 27067 и ГОСТ 4139 | кг | 5 | 22083.9286 | 110419.6429
1.240 | Ртуть хлорная | ГОСТ 4147-74 | кг | 1 | 25000 | 25000
1.241 | Ртуть (II) азотнокислая | ГОСТ 4520-78 | кг | 1.5 | 451356.25 | 677034.375
1.242 | Ртути (II) сульфат | ГОСТ 5588, хч, для кос | кг | 1 | 10000 | 10000
1.243 | Ртуть 0,1-2,5 мкг/л | Кат. № 26583-00 | упаковка | 1 | 418850.8929 | 418850.8929
1.244 | Серебро азотнокислое | ГОСТ 1277-75 | кг | 1 | 450000 | 450000
1.245 | Свинец 5-150 мкг/л | Кат. № 23750-00 | упаковка | 1 | 349373.2143 | 349373.2143
1.246 | Сода кальцинированная | ГОСТ 5100-85 | кг | 10 | 600 | 6000
1.247 | СПАВ анионные 0,2-2,0 мг/л | Кат № LCK 332 | упаковка | 1 | 182626.7857 | 182626.7857
1.248 | Спирт этиловый | ГОСТ 17299,18300 | литр | 150 | 2878.5714 | 431785.7143
1.249 | Сульфат 2-70 мг/л (SulfaVer4) | HACH Метод 8051 Кат. № 21067-69 (уп/100 тестов) | упаковка | 5 | 100327 | 501635
1.250 | Сульфат 40-150 мг/л (SulfaVer4) | Кат № LCK 153 (уп/100 тестов) | упаковка | 4 | 168577 | 674308
1.251 | Сульфат 150-900 мг/л (SulfaVer4) | Кат № LCK 353 (уп/100 тестов) | упаковка | 2 | 185640 | 371280
1.252 | Уголь активированный | ГОСТ 6217-74 марки БАУ-А, Ддля кос | кг | 0.1 | 3000 | 300
1.253 | Фосфат 1,0 - 100,0 мг/л (High Range Reactive Phosphorus Test 'N Tube Vials) | HACH Метод 8114 Кат. № 27673-45 (уп/50 тестов) | упаковка | 9 | 204555 | 1840995
1.254 | Фенол | ГОСТ 6417-72 | кг | 0.3 | 16000 | 4800
1.255 | Фенол, 0,02-0,2 мг/л (Phenol Reagent) | HACH Метод № 8047 Кат. 87299 (уп/100 тестов) | упаковка | 9 | 214305 | 1928745
1.256 | Фенол2, 00,2-0,2 мг/л (Phenol 2 Reagent) | HACH Метод № 8047 Кат. 183699 (уп/100 тестов) | упаковка | 9 | 200000 | 1800000
1.257 | Формалин | ГОСТ 1625-75 | кг | 1 | 2000 | 2000
1.258 | Фтор 0,02-2,0 мг/л | Кат. № 44449 | упаковка | 16 | 95038 | 1520608
1.259 | Фуксин основной | ГОСТ 1728-52, для фуксинсернистого реактива | кг | 0.3 | 616089.2857 | 184826.7857
1.260 | Хлорбензол, чда | ГОСТ 3488-88 | литр | 2 | 5000 | 10000
1.261 | Хлорид калия хч | ГОСТ 4234-77 | кг | 0.5 | 6000 | 3000
1.262 | Хлориды 0,1-25 мг/л (Mercuric Thiocyanate Method) с методикой № 8113 | Метод 8113 (уп/50 тестов) | упаковка | 9 | 188521 | 1696689
1.263 | Хлориды 1-1000 мг/л (Mercuric Thiocyanate Method) с методикой | Кат № LCK 311 (уп/50 тестов) | упаковка | 4 | 141937 | 567748
1.264 | Хлор остаточный 0,02-2,00 мг/л DPD пакетированный реагент | HACH Метод 8167 Кат. № 21056-69 (уп/100 тестов) | упаковка | 5 | 75075 | 375375
1.265 | Хлор свободный 0,02-2,0 мг/л | Кат. № 21055-28 (уп/100 тестов) | упаковка | 4 | 422467 | 1689868
1.266 | Хлороформ ACS 0,002-2,00 мг/л | HACH Метод 8047 Кат.14458-17 (бутыль/4л), для определения Фенола | литр | 16 | 476185 | 7618960
1.267 | Хромат калия | ГОСТ 4459, чда | кг | 0.5 | 12000 | 6000
1.268 | ХПК - пробирка (0-150 мг/л) | HACH Метод 8000 Кат. №21258-51 (уп/25 ампул) | упаковка | 13 | 144255 | 1875315
1.269 | ХПК-пробирка(0-1500 мг/л) | HACH Метод 8000 Кат. №21259-51 (уп/25 ампул) | упаковка | 16 | 139953 | 2239248
1.270 | Цинк 0,01-3,0 мг/л | Кат. № 24293-00 | упаковка | 1 | 223860 | 223860
1.271 | Цинк 0,2-6,0 мг/л | Кат № LCK 360 | упаковка | 1 | 243075 | 243075
1.272 | Этиленгликоль | ГОСТ 10164, чда | литр | 2 | 243075 | 486150
| ПУ "ЖЕТЫБАЙМУНАЙГАЗ" |  |  |  |  | 77721047.4898 | 77721047.4898 | 0
| Материалы по ЦНИПР |  |  |  |  | 60917701.9571
| Воронки |  |  | 172 |  | 5238671.4286
1.273 | Воронка делительная | ГОСТ 25336-82, вместимость 500мл диаметр горловины 75 мм, шарообразная к экстрактору | шт | 50 | 64220.5357 | 3211026.7857
1.274 | Воронка делительная | ВД-3-500 ГОСТ 25336-82 | шт | 20 | 60752.6786 | 1215053.5714
1.275 | Воронка лабораторная | В-25-38 ХС ГОСТ 25336-82 | шт | 20 | 3071.4286 | 61428.5714
1.276 | Воронка лабораторная | В-36-50 ХС ГОСТ 25336-82 | шт | 20 | 3746.4286 | 74928.5714
1.277 | Воронка лабораторная | В-75-110 ХС ГОСТ 25336-82 | шт | 20 | 6422.3214 | 128446.4286
1.278 | Воронка лабораторная | В-100-150 ХС ГОСТ 25336-82 | шт | 20 | 8711.6071 | 174232.1429
1.279 | Воронка лабораторная | В-150-230 ХС ГОСТ 25336-82 | шт | 10 | 11666.9643 | 116669.6429
1.280 | Воронка Бюхнера | №2 ГОСТ 9147-80 | шт | 6 | 14985.7143 | 89914.2857
1.281 | Воронка Бюхнера | №3 ГОСТ 9147-80 | шт | 6 | 27828.5714 | 166971.4286
| Колбы |  |  | 162 | 0 | 2464997.3214
1.282 | Колба мерная | ГОСТ 1770-74, 2-500-1 | шт | 5 | 32325 | 161625
1.283 | Колба мерная | ГОСТ 1770-74, 2-1000-1 | шт | 5 | 113456.25 | 567281.25
1.284 | Колба плоскодонная | П-2-100-34 ТС ГОСТ 25336-82 | шт | 10 | 5351.7857 | 53517.8571
1.285 | Колба плоскодонная | П-2-250-50 ТС ГОСТ 25336-82 | шт | 10 | 7491.9643 | 74919.6429
1.286 | Колба плоскодонная | П-2-500-50 ТС ГОСТ 25336-82 | шт | 5 | 11773.2143 | 58866.0714
1.287 | Колба плоскодонная | П-2-1000-42 ТС ГОСТ 25336-82 | шт | 5 | 20337.5 | 101687.5
1.288 | Колба плоскодонная | П-2-2000-50 ТС ГОСТ 25336-82 | шт | 2 | 38532.1429 | 77064.2857
1.289 | Колбы конические | ГОСТ 25336-82, КН-3-100-34 ТС со шкалой | шт | 40 | 4282.1429 | 171285.7143
1.290 | Колбы конические | ГОСТ 25336-82, КН-3-250-50 ТС со шкалой | шт | 40 | 12844.6429 | 513785.7143
1.291 | Колбы конические | ГОСТ 25336-82, КН-3-500-50 ТС со шкалой | шт | 40 | 17124.1071 | 684964.2857
| Пробирки |  |  | 140 |  | 6911562.5
1.292 | Пробирки центрифужные | цилиндрическая с коническим основанием,градуированная на 10 мл, из стекла | шт | 30 | 62079.4643 | 1862383.9286
1.293 | Пробирки центрифужные | цилиндрическая с коническим основанием,градуированная на 100%, из стекла | шт | 30 | 62079.4643 | 1862383.9286
1.294 | Пробирки центрифужные | цилиндрическая с коническим основанием,градуированная на 100 мл из ударопрочного стекла | шт | 30 | 62079.4643 | 1862383.9286
1.295 | Пробирка для центрифугирования, 100 мл с коротким конусом, 200% травление с дополнительными отметками | для цетрифуги, цилиндрическая с коническим основанием, градуированная на 100 мл | шт | 20 | 62079.4643 | 1241589.2857
1.296 | Пробирки микробиологические лабораторные | ГОСТ 1770-74 | шт | 10 | 4282.1429 | 42821.4286
1.297 | Пробирка-поплавок 5-30 |  | шт | 10 | 2000 | 20000
1.298 | Пробирка-поплавок 5-45 |  | шт | 10 | 2000 | 20000
| Цилиндры |  |  | 100 | 0 | 1328272.3214
1.299 | Цилиндры мерные | ГОСТ 1770-74, 1-25 мл | шт | 10 | 5137.5 | 51375
1.300 | Цилиндры мерные | ГОСТ 1770-74, 1-50-1 | шт | 5 | 5993.75 | 29968.75
1.301 | Цилиндры мерные | ГОСТ 1770-74, 1-100 мл | шт | 25 | 6850 | 171250
1.302 | Цилиндры мерные | ГОСТ 1770-74, 1-250-1 | шт | 25 | 11987.5 | 299687.5
1.303 | Цилиндры мерные | ГОСТ 1770-74, 1-500-1 | шт | 25 | 19051.7857 | 476294.6429
1.304 | Цилиндры мерные | ГОСТ 1770-74, 1-1000-1 | шт | 10 | 29969.6429 | 299696.4286
| Термометры |  |  | 16 |  | 832102.6786
1.305 | Термометр | СП-82 ТУ 25-11.1180-75 | шт | 3 | 51147.3214 | 153441.9643
1.306 | Термометр | ТЛ-21-Б1 ГОСТ 28498 | шт | 2 | 56136.6071 | 112273.2143
1.307 | Термометр | ТН6 ГОСТ 400-80 | шт | 2 | 56760.7143 | 113521.4286
1.308 | Термометр | ТН8 ГОСТ 400-80 | шт | 2 | 64869.6429 | 129739.2857
1.309 | Термометр лаб.стекл. | ТЛС-4 №2 (0...+55С) ц.д.0,1 | шт | 2 | 81085.7143 | 162171.4286
1.310 | Термометр ТЛ-4 №3 (50+105) |  | шт | 2 | 72977.6786 | 145955.3571
1.311 | Термометр бытовой оконный | ТБ-202 от -50 до +50с | шт | 3 | 5000 | 15000
| Мензурки |  |  | 0 |  | 0
| Пипетки |  |  | 100 |  | 254750
1.312 | Пипетки | 2-1-1-1 ГОСТ 29227-91 | шт | 20 | 2355.3571 | 47107.1429
1.313 | Пипетки | 2-1-1-2 ГОСТ 29227-91 | шт | 20 | 2461.6071 | 49232.1429
1.314 | Пипетки | 2-1-1-5 ГОСТ 29227-91 | шт | 20 | 2568.75 | 51375
1.315 | Пипетки | 2-1-1-10 ГОСТ 29227-91 | шт | 20 | 2568.75 | 51375
1.316 | Пипетки | 2-1-1-25 ГОСТ 29227-91 | шт | 20 | 2783.0357 | 55660.7143
| Бюретки |  |  | 45 |  | 744973.2143
1.317 | Бюретка | 1-1-1-2-0.01 ГОСТ 29251-91 | шт | 2 | 20551.7857 | 41103.5714
1.318 | Бюретка | 1-1-1-5-0.02 ГОСТ 29251-91 | шт | 3 | 20551.7857 | 61655.3571
1.319 | Бюретка | 1-1-1-10-0.05 ГОСТ 29251-91 | шт | 15 | 15627.6786 | 234415.1786
1.320 | Бюретка | 1-1-1-25-0.1 ГОСТ 29251-91 | шт | 15 | 16268.75 | 244031.25
1.321 | Бюретка | 1-1-1-50-0.2 ГОСТ 29251-91 | шт | 10 | 16376.7857 | 163767.8571
| Стаканы |  |  | 270 |  | 2813674.1071
1.322 | Стакан лабораторный | В-1-50 ТС ГОСТ 25336-82 | шт | 30 | 1908.0357 | 57241.0714
1.323 | Стакан лабораторный | В-1-100 ТС ГОСТ 25336-82 | шт | 20 | 2080.3571 | 41607.1429
1.324 | Стакан лабораторный | В-1-800 ТС ГОСТ 25336-82 | шт | 20 | 6743.75 | 134875
1.325 | Стакан лабораторный | В-1-1000 ТС ГОСТ 25336-82 | шт | 15 | 8134.8214 | 122022.3214
1.326 | Стакан лабораторный | Н-1-150 ТС ГОСТ 25336-82 | шт | 20 | 2473.2143 | 49464.2857
1.327 | Стакан лабораторный | Н-1-800 ТС ГОСТ 25336-82 | шт | 10 | 6165.1786 | 61651.7857
1.328 | Стакан лабораторный | Н-1-1000 ТС ГОСТ 25336-82 | шт | 15 | 7300 | 109500
1.329 | Стаканчик для взвешивания | ГОСТ 25336-82 СВ 24/10 | шт | 35 | 4303.5714 | 150625
1.330 | Стаканчики для взвешивания высокие | ГОСТ 25336 СВ 34/12 | шт | 35 | 6101.7857 | 213562.5
1.331 | Стаканчики для взвешивания | ГОСТ 25336, СН 34/12 | шт | 35 | 19266.0714 | 674312.5
1.332 | Стаканчик для взвешивания | ГОСТ 25336-82 СН 45/13 | шт | 35 | 34251.7857 | 1198812.5
| Фильтры |  |  | 157 | 0 | 2047528.0357
1.333 | Фильтрующая воронка | ВФ-1-32 ПОР ТХС | шт | 21 | 81345.5357 | 1708256.25
1.334 | Беззольный бумажный фильтр марки «белая лента» | Ø11см | упаковка | 10 | 1654 | 16540
1.335 | Беззольный бумажный фильтр марки «белая лента» | Ø15см | упаковка | 10 | 2740.1786 | 27401.7857
1.336 | Беззольный бумажный фильтр марки «белая лента» | Ø18см | упаковка | 30 | 2628 | 78840
1.337 | Беззольный бумажный фильтр марки «синяя лента» | Ø9см | упаковка | 5 | 1055 | 5275
1.338 | Беззольный бумажный фильтр марки «синяя лента» | Ø11см | упаковка | 15 | 1223 | 18345
1.339 | Беззольный бумажный фильтр марки «синяя лента» | Ø15см | упаковка | 10 | 2628 | 26280
1.340 | Беззольный бумажный фильтр марки «красная лента» | Ø11см | упаковка | 15 | 2628 | 39420
1.341 | Беззольный бумажный фильтр марки «красная лента» | Ø15см | упаковка | 10 | 2628 | 26280
1.342 | Беззольный бумажный фильтр марки «красная лента» | Ø18см | упаковка | 30 | 3363 | 100890
| Приборы |  |  | 1089 |  | 17272660.6429
1.343 | Бутыли для отбора проб с завинчивающейся крышкой | емкостью 500 мл | шт | 1000 | 5822.3214 | 5822321.4286
1.344 | Электронагреватель | ТЭН 2,4 кВт 220 ВТ | шт | 5 | 1720781.25 | 8603906.25
1.345 | Электроплита 4-х конфорчная | на 220 В | шт | 1 | 29540.1786 | 29540.1786
1.346 | Электрод стеклянный комбинированный | ЭСК-10601 | шт | 2 | 10000 | 20000
1.347 | Электрод стеклянный | ЭСКЛ-08 М.1 | шт | 2 | 10000 | 20000
1.348 | Электрод измерительный | ЭСЛ-63-07СР | шт | 1 | 10000 | 10000
1.349 | Электрод вспомогательный | ЭВЛ-1М3.1 | шт | 1 | 10000 | 10000
1.350 | Колбонагреватель 3-х местный | Объем колбы- 3х500 мл. | шт | 2 | 932933 | 1865866
1.351 | Палочка стеклянная | 250 мм (в упакрвке 10 шт) | упаковка | 10 | 19051.7857 | 190517.8571
1.352 | Мешалка двухлопостная-пропеллер | 2 лопасти М6 50мм | шт | 5 | 47980.3571 | 239901.7857
1.353 | Перчатки нитриловые | нестерильные,неопудренные,гипоаллергенные, в упаковке 100 шт. | упаковка | 60 | 7676.7857 | 460607.1429
| Ареометры |  |  | 94 |  | 808348.2143
1.354 | Ареометр | ГОСТ 18481-81, АОН-1, 1000-1060 кг/м3 | шт | 22 | 7484.8214 | 164666.0714
1.355 | Ареометр | ГОСТ 18481-81, АОН-1, 1060-1120 кг/м3 | шт | 20 | 7484.8214 | 149696.4286
1.356 | Ареометр | ГОСТ 18481-81, АОН-2, 1000-1080 кг/м3 | шт | 12 | 7484.8214 | 89817.8571
1.357 | Ареометр | ГОСТ 18481-81, АОН-2, 1080-1160 кг/м3 | шт | 12 | 7484.8214 | 89817.8571
1.358 | Ареометр | ГОСТ 18481-81, АНТ-1, 770-830 кг/м3 | шт | 10 | 11226.7857 | 112267.8571
1.359 | Ареометр | ГОСТ 18481-81, АНТ-1, 830-890 кг/м3 | шт | 4 | 11226.7857 | 44907.1429
1.360 | Ареометр | ГОСТ 18481-81, АНТ-1, 890-950 кг/м3 | шт | 4 | 11226.7857 | 44907.1429
1.361 | Ареометр | ГОСТ 18481-81 АН 800-830 кг/м3 | шт | 5 | 11226.7857 | 56133.9286
1.362 | Ареометр | ГОСТ 18481-81 АН 860-890 кг/м3 | шт | 5 | 11226.7857 | 56133.9286
| Бумага |  |  | 55 |  | 275000
1.363 | Фотобумага (пачка А4 по 50 листов) |  | пачка | 50 | 5000 | 250000
1.364 | Универсальная индикаторная бумага рН 0-12 | с цветной шкалой | упаковка | 5 | 5000 | 25000
| Посуда |  |  | 775 |  | 5645533.0357
1.365 | Чашка фарфоровая выпарительная | ГОСТ 1770-74, ГОСТ 20292-74 50 мл | шт | 10 | 4282.1429 | 42821.4286
1.366 | Чашка фарфоровая выпарительная | ГОСТ 1770-74, ГОСТ 20292-74 100 мл | шт | 10 | 6422.3214 | 64223.2143
1.367 | Чашка фарфоровая выпарительная | ГОСТ 1770-74, ГОСТ 20292-74 200 мл | шт | 10 | 13914.2857 | 139142.8571
1.368 | Чашка фарфоровая выпарительная | ГОСТ 1770-74, ГОСТ 20292-74 250 мл | шт | 10 | 13914.2857 | 139142.8571
1.369 | Чашки бактериологические (Петри) | ГОСТ 7900-56 | шт | 50 | 2461.6071 | 123080.3571
1.370 | Чашки Петри стерильные, в пенале или обёрнутые в плотную бумагу | ГОСТ 7900-56 | шт | 50 | 25000 | 1250000
1.371 | Чашки Петри со средой Эндо, готовой к употреблению | ГОСТ 7900-56 | шт | 20 | 2000 | 40000
1.372 | Сборник для ртути | Параллоновые вставки | шт | 2 | 34915.1786 | 69830.3571
1.373 | Ступка №3 с пестиком №1 | ГОСТ 9147-80, диаметр ступки 86 мм. | шт | 2 | 10916.9643 | 21833.9286
1.374 | Банки широкогорлые | стекляные с притёртыми пробками | шт | 10 | 1000 | 10000
1.375 | Бутылки лабораторные | Объем 1000 мл с крышкой, стекло светлое | шт | 500 | 4000 | 2000000
1.376 | Ведро, сталь 18/10 | Градуированная с ручкой на 10 литров | шт | 2 | 155506.25 | 311012.5
1.377 | Канистра металлическая | Объем 20 л | шт | 5 | 48650.8929 | 243254.4643
1.378 | Канистра полиэтиленовая | С крышкой и краном Объем 9 дм3 | шт | 1 | 48650.8929 | 48650.8929
1.379 | LLG-промывалки с узкой горловиной | полиэтилен объем 500 мл | шт | 5 | 62038.3929 | 310191.9643
1.380 | LLG-промывалки с узкой горловиной | полиэтилен объем 1000 мл | шт | 25 | 15476.7857 | 386919.6429
1.381 | Сборник для ртути | Параллоновые вставки | шт | 2 | 34915.1786 | 69830.3571
1.382 | Сосуды полиэтиленовые | 100мл | шт | 5 | 7500 | 37500
1.383 | Сосуды полиэтиленовые | 1000мл | шт | 5 | 7500 | 37500
1.384 | Кружки фарфоровые | 1000 мл | шт | 5 | 42814.2857 | 214071.4286
1.385 | Ложки фарфоровые | 20 мл, 50 мл | шт | 10 | 4086.6071 | 40866.0714
1.386 | Кружка прозрачная из полимера с ручкой | 250 мл, материал - стиролакрилонитрил, с выпуклой нестираемой градуировкой, фирма Vitlab | шт | 5 | 4566.0714 | 22830.3571
1.387 | Кружка прозрачная из полимера с ручкой | 250 мл, материал - стиролакрилонитрил, с выпуклой нестираемой градуировкой, фирма Vitlab | шт | 5 | 4566.0714 | 22830.3571
| Прочие изделия |  |  | 505 |  | 14279628.4571
1.388 | Стол лабораторный | Габариты 1000х600х900, материал столешницы- нержавеющая сталь,простой без ящиков | шт |  | 517241.0714 | 0
1.389 | Мойка лабораторная химическая | с врезными раковинами, корпус из стали с полимерным покрытием; глубина раковины-50 см | шт | 2 | 1637928.5714 | 3275857.1429
1.390 | Узел крепления к штативной стойке | LA-130 | шт | 20 | 46106.25 | 922125
1.391 | Медицинская марля | Медицинская марля | м2 | 50 | 200 | 10000
1.392 | Груша резиновая | вместимостью 50 мл | шт | 5 | 200 | 1000
1.393 | Груша резиновая | вместимостью 100 мл | шт | 5 | 200 | 1000
1.394 | Капельница | 2-50 ХС ГОСТ 25336-82 | шт | 10 | 6422.3214 | 64223.2143
1.395 | ЕРШ | Ерш пробирочный 330*150*35 мм, натуральная щетина | шт | 20 | 2200 | 44000
1.396 | ЕРШ | Ерш бутылочный № 1, 350*100*60 мм | шт | 20 | 1777.6786 | 35553.5714
1.397 | ЕРШ | Ерш пробирочный 230*80*25 мм, нейлон | шт | 20 | 1777.6786 | 35553.5714
1.398 | Двухпальцевый зажим | ширина захвата 0-50 мм | шт | 18 | 80837.5 | 1455075
1.399 | Зажим "лапка" | ширина захвата 80 мм | шт | 9 | 105087.5 | 945787.5
1.400 | Смазка для шлифов и кранов | Тюбик 60г. | шт | 2 | 16000 | 32000
1.401 | Смазка для шлифов и кранов | GLISSEAL, без силикона.Тюбик 60г. | шт | 4 | 59258.9286 | 237035.7143
1.402 | Лабораторные салфетки | коробка 200 салфеток | коробка | 15 | 58785.7143 | 881785.7143
1.403 | Лабораторные полотенца | в рулоне 120 шт | рулон | 10 | 91794.6429 | 917946.4286
1.404 | Корзина для бутылок | Из проволоки, покрытой полиэтиленом 6х1000 | шт | 2 | 148094.6429 | 296189.2857
1.405 | Моющее средство | для лаборатории для машинной мойки | литр | 23.8482 | 5000 | 119241.0714
1.406 | Моющее средство | для лаборатории Cleanilab для ручной мойки | литр | 20 | 700 | 14000 | 16.1518 | 80758.9286
1.407 | Моющее средство | для лаборатории для ручной мойки | литр | 80 | 5000 | 400000
1.408 | Вата хлопчатобумажная не гигроскопическая | ГОСТ 10477-63 | шт | 20 | 3362.23 | 67244.6
1.409 | Вата гигроскопическая медицинская |  | кг | 10 | 277.85 | 2778.5
1.410 | Кювета для фотоколоритетра | КФК-3 20мл | шт | 6 | 18837.5 | 113025
1.411 | Кювета для спектрофотометра HACH DR-2400 | HACH 24276-06 на 10 мл | шт | 6 | 111475 | 668850
1.412 | Кювета для спектрофотометра HACH DR-2400 | HACH 24019-06 на 25 мл | шт | 6 | 152425 | 914550
1.413 | Лабораторный табурет | вращающиеся с регулируемой высотой | шт | 20 | 120689.2857 | 2413785.7143
1.414 | Холодильник | ХПТ-1-300-14/23 ХС ГОСТ 25336-82 | шт | 12 | 34251.7857 | 411021.4286
| Реактивы по ЦНИПР |  |  |  |  | 16803345.5326
| Химические кислоты |  |  | 12 |  | 1575998.2143
1.415 | Кислота борная | ГОСТ 9656-61 | кг | 3 | 2400 | 7200
1.416 | Кислота розоловая (аурин) |  | кг | 2 | 702144.6429 | 1404289.2857
1.417 | Кислота сульфаниловая | ГОСТ 5821-78 | кг | 1 | 37591.0714 | 37591.0714
1.418 | Кислота сульфосалициловая | ГОСТ 4478-68 | кг | 1 | 103181.25 | 103181.25
1.419 | Кислота уксусная ледяная | ГОСТ 61-75 | кг | 5 | 4747.3214 | 23736.6071
| Прекурсоры |  |  | 10 |  | 47200
1.420 | Кислота соляная | ГОСТ 3118-77 | кг | 5 | 3000 | 15000
1.421 | Кислота серная | ГОСТ 4204-77 | кг | 1 | 4000 | 4000
1.422 | Ацетон | ГОСТ 2603-79 | кг | 1 | 2400 | 2400
1.423 | Толуол | ГОСТ 5789-78 | кг | 3 | 8600 | 25800
| Стандарт - титры |  |  | 48 |  | 535290.1786
1.424 | СТ натрий гидроокись | для приготовления раствора | ампула | 5 | 7849.1071 | 39245.5357
1.425 | СТ фиксаналы азотной кислоты | ТУ 2642-00133813273-97 | упаковка | 3 | 6850 | 20550
1.426 | СТ серной кислоты | ТУ 6-09-2540-87 | ампул | 2 | 431.25 | 862.5
1.427 | Стандарт титр барий хлористый | 0,1 Н, Для аналитической химии с целью проведения количественного анализа, в ампулах в жидком виде | упаковка | 2 | 13272.3214 | 26544.6429
1.428 | СТ бихромат калия | для приготовления раствора | ампула | 2 | 11131.25 | 22262.5
1.429 | СТ натрий хлористый | для приготовления раствора | упаковка | 1 | 11786.6071 | 11786.6071
1.430 | СТ соляная кислота 0,1Н | готовый раствор 1 литр (в бутылях) | шт | 6 | 431.25 | 2587.5
1.431 | СТ азотная кислота 0,1Н | ГОСТ 1277-76 | упаковка | 7 | 7622.3214 | 53356.25
1.432 | СТ трилон Б | ТУ 6-09-2540-87 | упаковка | 1 | 9418.75 | 9418.75
1.433 | СТ трилон Б | для приготовления раствора | ампула | 5 | 10867.8571 | 54339.2857
1.434 | СТ йод | для приготовления раствора | ампула | 2 | 103397.3214 | 206794.6429
1.435 | СТ для рН-метрии | тип 4, рН=6,86 | упаковка | 1 | 21711.6071 | 21711.6071
1.436 | СТ для рН-метрии | тип 5, рН=9,18 | упаковка | 2 | 21711.6071 | 43423.2143
1.437 | СТ тиосульфат натрия | Стандарт титр | упаковка | 2 | 5000 | 10000
1.438 | Магний сернокислый фиксанал | ГОСТ 4523-67, ТУ6-09-2540-87 | упаковка | 1 | 12407.1429 | 12407.1429
| Государственные страндартные образцы |  |  | 35 |  | 96397.3214
1.439 | Государственный стандартный образец | хлор-ион | ампула | 5 | 2000 | 10000
1.440 | Государственный стандартный образец | фтор-ион | ампула | 5 | 2000 | 10000
1.441 | Государственный стандартный образец | сульфат-ион | ампула | 5 | 2000 | 10000
1.442 | Государственный стандартный образец | алюминий-ион | ампула | 5 | 2000 | 10000
1.443 | Государственный стандартный образец | орто-полифосфат | ампула | 5 | 2000 | 10000
1.444 | Государственный стандартный образец | нитрат-ион | ампула | 5 | 2000 | 10000
1.445 | Государственный стандартный образец | желез общ | ампула | 5 | 7279.4643 | 36397.3214
| Среды, порошки, препараты |  |  | 4 |  | 279068.75
1.446 | Агар сухой питательный | ГОСТ 11206-71 | кг | 1 | 107033.9286 | 107033.9286
1.447 | Агар-агар в волокнах или в порошке | ГОСТ 17206-71 | кг | 1 | 65000 | 65000
1.448 | Среда Эндо сухая питательная |  | кг | 1 | 42814.2857 | 42814.2857
1.449 | Сухой препарат среды КОДА. |  | кг | 1 | 64220.5357 | 64220.5357
| Химические индикаторы |  |  | 0.43 |  | 167337.4832
1.450 | 1,5 Дифенилкарбазид чда | ГОСТ 5859-78 | кг | 0.1 | 1108874.1071 | 110887.4107
1.451 | Индикатор метиловый красный |  | кг | 0.01 | 70000 | 700
1.452 | Индикатор метиловый оранжевый | ГОСТ 10816-64 | кг | 0.05 | 70000 | 3500
1.453 | Индикатор фенолфталейн | ГОСТ 5850-72 | кг | 0.01 | 237616.0714 | 2376.1607
1.454 | Бромкрезоловый зеленый | ГОСТ 4919.1-77 | кг | 0.01 | 85900.59 | 859.0059
1.455 | Фенолфталеин | ГОСТ 5850-72 | кг | 0.02 | 42325.56 | 846.5112
1.456 | Мурексид | ТУ 6-09-13-945-94 | кг | 0.01 | 976151.7857 | 9761.5179
1.457 | Индикатор хромовый темно-синий | ТУ 6-09-3870-75 чда |  | 0.01 | 192000.86 | 1920.0086
1.458 | Хромоген черный специальный ЕТ-00 (индикатор) | ТУ ИМП | кг | 0.1 | 180315.1 | 18031.51
1.459 | Хромоген черный ЕТ-00 |  | кг | 0.1 | 180315.1 | 18031.51
1.460 | Крахмал индикатор чда | ГОСТ 10163-76 | кг | 0.01 | 42384.8214 | 423.8482
| Химические реактивы |  |  | 325.3 |  | 14102053.5851
1.461 | Азот аммонийный 0.4-50 мг/л (N – NH3) | Метод 10031 Кат. № 26069-45 (уп/50 тестов) | упаковка | 5 | 156763.3929 | 783816.9643
1.462 | Аммиак водный | ГОСТ 3760-79 |  | 0.9 | 3165.1786 | 2848.6607
1.463 | Аммоний надсернокислый (персульфат) | ГОСТ 20478 | кг | 0.5 | 8348.2143 | 4174.1071
1.464 | Аммоний роданистый | ГОС 27067-86. хч | кг | 0.1 | 19266.0714 | 1926.6071
1.465 | Аммоний хлористый | ГОСТ 3773-72. хч или чда | кг | 0.25 | 5088.3929 | 1272.0982
1.466 | А-нафтол | ГОСТ 5838-70 | кг | 1 | 90000 | 90000
1.467 | Барий хлористый | ГОСТ 742-78 | кг | 0.1 | 44097.3214 | 4409.7321
1.468 | Бензолд,чда (1х0,9)ГОСТ 5955-75 |  |  | 5 | 16000 | 80000
1.469 | Буферный раствор (Buffer solution, Hardness 1) | Метод № 8047 Кат. 42449 (ампула/500 мл) | амп | 1 | 37300 | 37300
1.470 | Буферный раствор 0,002-0,275 мг/л (Buffer solution, sulfate-type) | Метод 8028 Кат.45249 (ампула/500 мл), для определения СПАВ | амп | 3 | 48233.0357 | 144699.1071
1.471 | Глицерин | ГОСТ 6824-96 | кг | 5 | 4798.2143 | 23991.0714
1.472 | н-Гексан | чда | кг | 3 | 10555.3571 | 31666.0714
1.473 | Гексаметилентетрамин для монокристалов (уротропин) | ГОСТ 1381-73 | кг | 0.5 | 9847.3214 | 4923.6607
1.474 | Глюкоза, х.ч. | ГОСТ 6038-51 | кг | 0.5 | 28471.4286 | 14235.7143
1.475 | ГСО БПК ХПК | ГСО 8048-94 порошок на основе D-глюкозы и глутаминовой кислоты, ампула/0,2 г. | ампула | 12 | 11987.5 | 143850
1.476 | Детергент 0,002-0,275 мг/л (Detergent regent) | Метод 8028 Кат.100868 (уп/25 тестов), для определения СПАВ | упаковка | 3 | 48099.1071 | 144297.3214
1.477 | Железо общее 0,02-3,00 мг/л (FerroVer Метод) | Метод 8008 Кат. № 21057-69 (уп/100 тестов) | упаковка | 5 | 38478.5714 | 192392.8571
1.478 | Зубной порошок для водочувствительных лент | обычный зубной порошок | кг | 5 | 6000 | 30000
1.479 | Калия гидроокись | ГОСТ 24363-80 | кг | 2 | 15627.6786 | 31255.3571
1.480 | Калий марганцовокислый | ГОСТ 20490-75 |  | 0.5 | 11514.2857 | 5757.1429
1.481 | Калий йодоватокислый х.ч. или ч.д.а. | ГОСТ 8504-71 | кг | 0.3 | 479085.7143 | 143725.7143
1.482 | Калий йодистый | ГОСТ 4232-65 | кг | 0.5 | 222416.9643 | 111208.4821
1.483 | Калий-натрий виннокислый | ГОСТ 5845-70 | кг | 2 | 13914.2857 | 27828.5714
1.484 | Калий перофосфат или натрия перофосфат | ГОСТ 4198-75 | кг | 0.2 | 23976.7857 | 4795.3571
1.485 | Калий фосфорнокислый двузамещённый | ГОСТ 2493-65 | кг | 0.3 | 38960.7143 | 11688.2143
1.486 | Кадмий уксуснокислый | ГОСТ 5824-79 | кг | 0.5 | 47524.1071 | 23762.0536
1.487 | Калий хромовокислый | ГОСТ 4459-75 | кг | 1.05 | 41100.8929 | 43155.9375
1.488 | Кальций углекислый | ГОСТ 4530-76 | кг | 1 | 49877.6786 | 49877.6786
1.489 | Кальций хлористый обезвоженный | ГОСТ 4460-77 | кг | 1 | 8562.5 | 8562.5
1.490 | Каолин | ГОСТ 21285-75, 21288-75 | кг | 1 | 5458.9286 | 5458.9286
1.491 | Квасцы железо-аммонийные | ГОСТ 4205-77 | кг | 1 | 43456.25 | 43456.25
1.492 | Квасцы алюмокалиевые | ГОСТ 4329-68 | кг | 0.5 | 18837.5 | 9418.75
1.493 | Кобальт хлористый | ГОСТ 4525-68 | кг | 0.5 | 92906.25 | 46453.125
1.494 | Крахмал водорастворимый | ГОСТ 10163 | кг | 0.5 | 42384.8214 | 21192.4107
1.495 | Лантан азотно-кислый 6-водный | ТУ 6-09-4676 | кг | 0.5 | 155841.0714 | 77920.5357
1.496 | Лактоза | ГОСТ 6038-79 | кг | 0.5 | 22262.5 | 11131.25
1.497 | Магний сернокислый 7-вод | ГОСТ 4523 | кг | 0.5 | 6850 | 3425
1.498 | Магний хлористый 6-водный | ГОЧТ 4209-77 | кг | 0.2 | 14771.4286 | 2954.2857
1.499 | Масло вазелиновое медицинское | ГОСТ 3164-78 | кг | 3 | 9595.5357 | 28786.6071
1.500 | Натрий азотнокислый | ГОСТ 4197-74 | нг | 1 | 9633.0357 | 9633.0357
1.501 | Натрий сернистый (сульфид натрия) | ГОСТ 2053-77 | кг | 0.3 | 7650326.7857 | 2295098.0357
1.502 | Натрий сернокислый (сульфат натрия) | ГОСТ 903-76 | кг | 0.5 | 12009.8214 | 6004.9107
1.503 | Натрий серноватистокислый | ГОСТ 4215-66-77 хч | кг | 0.5 | 8991.0714 | 4495.5357
1.504 | Натрий углекислый безводный | ГОСТ 83-79, хч | кг | 0.3 | 13700 | 4110
1.505 | Натрий уксусно-кислый, 3-водный кристаллический | ГОСТ 199 | кг | 0.2 | 29326.7857 | 5865.3571
1.506 | Натрий хлористый | ГОСТ 4233-77 | нг | 0.3 | 4623.01 | 1386.903
1.507 | Натрия гидрат окиси (гидроокись) | ГОСТ 4328-77 | кг | 5 | 19051.7857 | 95258.9286
1.508 | Натрия гидроксид (NaOH) | Гранулированный по ГОСТ 4328 или таблетированный NTР600 | кг | 1 | 6850 | 6850
1.509 | Натрий фтористый | ГОСТ 4463 | кг | 0.2 | 1317344.6429 | 263468.9286
1.510 | Нефтепродукты 20-200 мг/кг, 2-20 мг/л (Immunoassay Method) | Метод 10050 (уп/20 тестов) | упаковка | 5 | 416200 | 2081000
1.511 | 1-Нафтиламин | ГОСТ 8827-74 | кг | 3 | 429421.4286 | 1288264.2857
1.512 | Нитрит 0,002-0,300 мг/л (NitriVer3 Nitrite) | Метод 8508 Кат. № 21071-69 (уп/100 тестов) | упаковка | 5 | 89879 | 449395
1.513 | Нитрат 0,3-30 мг/л (NitraVer5) | Метод 8040 Кат. № 21061-69 (уп/100 тестов) | упаковка | 5 | 89879 | 449395
1.514 | Персульфат аммония или натрия | ГОСТ 20478-75 | кг | 0.5 | 5566.0714 | 2783.0357
1.515 | Растворенный кислород 1,0-40мг/л | Метод № 8333 Кат. № 25150-25 (уп/25 тестов) | упаковка | 5 | 80000 | 400000
1.516 | Раствор Люголя | ГОСТ 18963-73 | кг | 2 | 21540 | 43080
1.517 | Реактив Грисса | ТУ 6-09-3569-86 | кг | 2 | 43883.9286 | 87767.8571
1.518 | Роданид аммония, натрия | ГОСТ 27067 и ГОСТ 4139 | кг | 0.5 | 19266.0714 | 9633.0357
1.519 | Ртуть (II) азотнокислая | ГОСТ 4520-78 | кг | 0.5 | 528749.1071 | 264374.5536
1.520 | Ртуть хлорная | ГОСТ 4147-74 | кг | 0.2 | 86591 | 17318.2
1.521 | Ртути (II)сульфат | х.ч. ГОСТ 5588, Для кос | кг | 0.2 | 538595.5357 | 107719.1071
1.522 | Спирт этиловый ректификованный технический | ГОСТ 18300-87. высший сорт | литр | 50 | 2878.5714 | 143928.5714
1.523 | Силикагель | ГОСТ 3956-76 с размером зерен 0.2-0.5 мм | кг | 5 | 43241.0714 | 216205.3571
1.524 | Сульфат натрия безводный | ГОСТ 4166 | кг | 0.5 | 9633.0357 | 4816.5179
1.525 | Сульфат 2-70 мг/л (SulfaVer4) | Метод 8051 Кат. № 21067-69 (уп/100 тестов) | упаковка | 3 | 39400.8929 | 118202.6786
1.526 | Тестовый набор для определения диоксида углерода в воде | диапазон измерений 0-100 ppm | комплект | 9 | 136018.75 | 1224168.75
1.527 | Углерод четыреххлористый | ГОСТ 20288 | кг | 2 | 8636.6071 | 17273.2143
1.528 | Уротропин | ГОСТ 1381 | кг | 1 | 9847.3214 | 9847.3214
1.529 | Фенол, 0,02-0,2 мг/л (Phenol Reagent) | Метод № 8047 Кат. 87299 (уп/100 тестов) | упаковка | 1 | 101435.7143 | 101435.7143
1.530 | Фосфат 1,0 - 100,0 мг/л (High Range Reactive Phosphorus Test 'N Tube Vials) | Метод 8114 Кат. № 27673-45 (уп/50 тестов) | упаковка | 5 | 125746.4286 | 628732.1429
1.531 | Фуксин кислый | ТУ 6-09-3803-82 | кг | 1 | 357494.6429 | 357494.6429
1.532 | Фуксин основной | ТУ 6-09-4119-75 | кг | 1 | 616089.2857 | 616089.2857
1.533 | Хлорид калия хч | ГОСТ 4234-77 | хг | 2.2 | 15413.3929 | 33909.4643
1.534 | Хлороформ | ГОСТ 20015-74 | кг | 3.7 | 5758.0357 | 21304.7321
1.535 | ХПК-пробирка(0-1500 мг/л) | Метод 8000 Кат. №21259-51 (уп/25 ампул) | упаковка | 1 | 128315 | 128315
1.536 | ХПК - пробирка (0-150 мг/л) | Метод 8000 Кат. №21258-51 (уп/25 ампул) | упаковка | 1 | 128315 | 128315
1.537 | Цинк металический гранулированный | ГОСТ 989-75 | кг | 0.3 | 38317.8571 | 11495.3571

## Приложение №1 без суммы
Приложение № 1
к Техническому заданию
Таблица цен на выполнение услуг по содержанию лаборатории АО «Мангистамунайгаз»
№ | Наименование | Техническая характеристика работ | Ед. изм | Кол-во | Цена, тенге без НДС | Сумма, тенге без НДС
2023г | Услуги по содержанию лаборатории АО «Мангистаумунайгаз» | Ревизия состояния лабораторных инструментов и принадлежностей, качества химических реактивов, срока годности, условий временного хранения. | день | 28 | 17000 | 476000
|  | Сервисное обслуживание лабораторного оборудования | день | 60 | 12000 | 720000
|  | Сумма затрат на расходные материалы и реактивы, годовая потребность лаборатории. | затраты на материалы по перечню №1 (2023г) |  |  | 286607334.6396 |  | 286607334.6396 | 4.7684e-07
|  |  |  | тенге (без НДС): |  | 287803334.6396
ИТОГО 2023 год | [8 empty] | 287803334.6396 | 4.7684e-07
|  |  |  | тенге (с НДС): |  | 322339734.7964
Перечень №1. Расходные материалы и реактивы для лаборатории АО "Мангистаумунайгаз" на 2023 год.
№ пп | Наименование | Краткая характеристика (описание) работ и услуг с указанием (СТ РК, ГОСТ, ТУ и т.д.) | Ед. изм. | кол-во | 2023 год
[5 empty] | Цена за единицу, KZT без НДС | Сумма, KZT без НДС тенге
| Раздел ЦНИПР, в том числе: |  |  |  |  | 286607334.6396 | 286607000 | -334.6396
| ПУ "КАЛАМКАСМУНАЙГАЗ" | [5 empty] | 208886287.1499 | 208886287.1499
Материалы по ЦНИПР
| Воронки |  |  | 115
1.1 | Воронка делительная грушевидная | ВД-3-1000мл, 29/32 | шт | 20
1.2 | Воронка делительная грушевидная | ВД-3-500мл, 29/32 | шт | 30
1.3 | Воронки делительные круглая (шарообразная) | Воронки делительные круглая, шаробразная, ВД-3-500, 500 мл, диаметр горла-75 мм, широкогорлая | шт | 30
1.4 | Воронки стеклянные лабораторные тип В | Каллиброванная, ГОСТ 25336-82, В-100-150 ХС | шт | 15
1.5 | Воронки полипропиленовые | с диаметром 100 мм | шт | 20
| Колбы |  |  | 122
1.6 | Колба коническая | ГОСТ 25336-82, ГОСТ 1770-74, КН-1-50-14/23 ТС | шт | 30
1.7 | Колба коническая | ГОСТ 25336-82, ГОСТ 1770-74, КН-1-100-24/29 ТС | шт | 50
1.8 | Колба коническая | ГОСТ 25336-82, ГОСТ 1770-74, КН-1-250-29/32 | шт | 30
1.9 | Колба с тубусом исполн. с взаимозаменяемыми конусами (Бунзена) | 1-5000 ТС ГОСТ 25336-82 | шт | 2
1.10 | Колба Энглера | КРН-250 -17, ТС ГОСТ 21400-75 | шт | 10
| Пробирки |  |  | 90
1.11 | Пробирка | ГОСТ 25336-82, П1-16-150 ХС | шт | 10
1.12 | Пробирки микробиологические лабораторные | ГОСТ 1770-74 | шт | 30
1.13 | Пробирки бактериологические | ГОСТ 10515-63 | шт | 20
1.14 | Центрифужные пробирки 250 мл | Центрифужные пробирки 250 мл градуированные, стерильные, коническое дно с основанием, полипропилен (9380029) - цена за упаковку. в упаковке 102 шт. без внесения в реестр РК | шт | 30
| Цилиндры |  |  | 230
1.15 | Цилиндры мерные на стеклянном основании, с носиком, белая градуировка | ГОСТ 1770-74, 1-10мл | шт | 5
1.16 | Цилиндры мерные на стеклянном основании, с носиком белая градуировка | ГОСТ 1770-74, 1-25мл | шт | 5
1.17 | Цилиндры мерные на стеклянном основании, без притёртых пробок | ГОСТ 1770-74, 1-100мл | шт | 20
1.18 | Цилиндры мерные | ГОСТ 20292-74, 1000 мл | шт | 200
| Термометры |  |  | 24
1.19 | Термометр ТЛС - 2 №1 | ТЛС - 2 №1, Диапазон измерений от -30.. +70 С, Цена деления 1 С | шт | 3
1.20 | Термометр ТЛ-4-2 | ТЛ-4 исп №2, от 0 до+50 С, ТУ 25-2021.003-88 | шт | 5
1.21 | Термометр ТТЖ-М исп. 1П - 1 прямой | ТТЖ-М исп. 1П - 1 прямой, Диапазон измерений от 0 + 50 С, Длина 160х66 мм, Цена деления 1 С | шт | 10
1.22 | Термометр | ТТ, диапозан измерении от 0 до 350 С, цена деления 5 С | шт | 2
1.23 | Термометр | ТН6М. Диапозон измерении от -30 до +65С, цена деления 1 С | шт | 4
| Вискозиметр |  |  | 40
1.24 | Вискозиметр | марка ВПЖ-4, d=1,12 мм ГОСТ 10028-81 | шт | 10
1.25 | Вискозиметр | марка ВПЖ-4, d=0,99 мм ГОСТ 10028-81 | шт | 10
1.26 | Вискозиметр | марка ВПЖ-4, d=1,52 мм ГОСТ 10028-81 | шт | 10
1.27 | Вискозиметр | марка ВПЖ-1, d=0,54 мм ГОСТ 10028-81 | шт | 10
| Ареометры |  |  | 10
1.28 | Ареометр для нефтепродуктов | ГОСТ 18481-81, АН 860-890кг/м3, длина 300мм | шт | 5
1.29 | Ареометр для нефтепродуктов | ГОСТ 18481-81, АН 890-920кг/м3, длина 300мм | шт | 5
| Средства измерения |  |  | 45
1.30 | Гигрометр психрометрический ВИТ | Диапазон измерений от 15 до 40 градусов. Скорость аспирации от 0,5 до 1,0 м/сек. | шт | 10
1.31 | Центрифужная пробирка коническая короткая | centrifuge tube, 100 ml., short cone, etched Соответствие стандартам API / ASTM Градуировка: 0 to 0.5 ml., in 00.05 ml., 0.5 to 2 ml. in 0.1 ml., 2 to 3 ml. in 0.2 ml., 3 to 5 ml. in 0.5 ml., 5 to 10 ml. in 1 ml., 10 to 25 in 5 ml. and at 50, 75 and 100 ml. (404А047, обьем 100 мл, короткая, с коническим дном, с добавлением дополнительных, в уп. 6 шт. Robinson) | шт | 29
1.32 | Шприц SGE-Chromatec-04-100 мкл | Шприцы для отбора газа на 100 мкл газоплотный, сменная игла, ТУ4321-011-12908609-08 с метрологической поверкой | шт | 3
1.33 | Шприц SGE-Chromatec-06-250 мкл | Шприцы для отбора газа на 250 мкл газоплотный, сменная игла, ТУ4321-011-12908609-08 с метрологической поверкой | шт | 3
| Мензурки |  |  | 50
1.34 | Мензурки стеклянные | ГОСТ 25336-82, на 50 мл | шт | 20
1.35 | Мензурки стеклянные | ГОСТ 25336-82, на 100 мл | шт | 20
1.36 | Мензурки стеклянные | ГОСТ 25336-82, на 250мл | шт | 10
| Пипетки |  |  | 185
1.37 | Дозатор пипеточный ручной | Устройства для пипетирования (PP) применяются для пипетирования жидкостей. Подходят для любых стеклянных и пластиковых пипеток, объем - 25 мл | шт | 5
1.38 | Микропипетка | ТУ 33.1-14307481-037, с ценой деления 0,001мл и вместимомтью 0,1мл | шт | 10
1.39 | Пипетки градуированные | ГОСТ 29227-91, 1мл, 1-2-2-1 | шт | 50
1.40 | Пипетки градуированные | ГОСТ 29227-91, 2мл, 1-2-2-2 | шт | 50
1.41 | Пипетки градуированные | ГОСТ 29227-91, 5мл, 1-1-2-5 | шт | 50
1.42 | Пипетки градуированные | ГОСТ 29227-91, 10мл, 1-1-2-10 | шт | 10
1.43 | Пипетки градуированные | ГОСТ 29227-91, 25мл, 1-1-2-25 | шт | 10
| Бюретки |  |  | 0
| Стаканы |  |  | 130
1.44 | Стаканы химические стойкие | ГОСТ 10394-72, 250 мл | шт | 10
1.45 | Стаканы химические стойкие | ГОСТ 10394-72, 400 мл | шт | 10
1.46 | Стаканы химические стойкие | ГОСТ 10394-72, 600 мл | шт | 10
1.47 | Стакан термостойкий 1000 мл низкий с ручкой, со шкалой | стекла марки ТС, ГОСТ 25336-82 | шт | 20
1.48 | Стакан термостойкий 500 мл низкий с ручкой, со шкалой | стекла марки ТС, ГОСТ 25336-82 | шт | 30
1.49 | Стаканчики для взвешивания | ГОСТ 25336, тип СН-85/15, 82х45мм, низкие, объем 70 мл | шт | 25
1.50 | Стаканчики для взвешивания (бюксы) | ГОСТ 25336, тип СВ 34/12, 40х65мм, высокие, объем 45 мл | шт | 25
| Фильтры |  |  | 43
1.51 | Беззольный бумажный фильтр марки «белая лента» | ТУ 6-09-1678-96 Ø18см | упаковка | 5
1.52 | Беззольный бумажный фильтр марки «белая лента» | ТУ 6-09-1678-95 Ø15см | упаковка | 5
1.53 | Беззольный бумажный фильтр марки «синяя лента» | ТУ 6-09-1678-96 Ø15см | упаковка | 5
1.54 | Беззольный бумажный фильтр марки «синяя лента» | ТУ 6-09-1678-96 Ø18см | упаковка | 5
1.55 | Беззольный бумажный фильтр марки «красная лента» | ТУ 6-09-1678-95 Ø15см | упаковка | 5
1.56 | Беззольный бумажный фильтр марки «красная лента» | ТУ 6-09-1678-95 Ø18см | упаковка | 5
1.57 | Фильтр мембранный нитроцеллюлозный диаметр 37 мм | диаметром пор 0,5-0,8 мкм | упаковка | 5
1.58 | Мембранные фильтры SARTORIUS CELLULOSE NITRATE | диаметром Ø 47мм, диаметром пор не более 0,45 мкм | упаковка | 8
| Приборы |  |  | 149
1.59 | Тестовый набор для определения кислорода | Dissolved Oxygen, Test Kit complete Cat.№ K-7501 (0-1 ppm) Chemetrics.Inc. | комплект | 45
1.60 | Тестовый набор для определения кислорода | Dissolved Oxygen,Test Kit complete Cat.№ K-7512 (1-12 ppm) Chemetrics.Inc. | комплект | 9
1.61 | Тестовый набор для определения кислорода | Dissolved Oxygen, Test Kit complete Cat.№ K-7599 (0-100 ppm) Chemetrics.Inc. | комплект | 9
1.62 | Тестовый набор для сероводорода | Тестовый набор для сероводорода кат.№ K- 9510 (0-1& 1-10ppm) | комплект | 20
1.63 | Тестовый набор для определения диоксида углерода | Carbon Dioxide, Test Kit complete Cat.№ K-1910 (10-100 ppm) Chemetrics.Inc. | комплект | 45
1.64 | Испытательный аппарат для определения механических примесей нефти МХП-ПХП | Соответствует ГОСТ 6370 | комплект | 2
1.65 | Колбонагреватель с закрытой спиралью | ЛАБ-KН-500-3, LOIP LH-150, с закрытой спиралью, 500мл, 400Вт, Материал нагревательной камеры ― термостойкая слюда. Рабочая поверхность колбонагревателя защищена стеклотканью. Нагревательная камера, с запрессованными тугоплавкими нагревательными элементами, расположена в кожухе, термоизолированном от внешнего корпуса, удобна для работы с круглодонными колбами и в точности повторяет форму их поверхности. | шт | 8
1.66 | Фотометр фотоколориметр | Прибор настольный оптический однолучевой, предназначен для измерения коэффициентов пропускания, оптической плотности и концентрации растворов, спектральный диапазон длин волн 325...1000нм, с программным обеспечением, Фотометрический диапазон: - коэффициент пропускания (Т)-от 0 до 125%, - оптическая плотность (А)- от 0 до 3.0, Погрешность определения коэффициента пропускания не более 1.0%Т, Погрешность установки длины волны не более 2 нм, Повторяемость установки длины волны 1нм, Оптическая схема однолучевая; 1200 штр/мм, Источник излучения галогеновая лампа, Рабочая длина кювет 5-10-20-30-40-50мм, Габариты (длина*ширина*высота*масса) 408*308*185 (мм) ; 7 кг | шт | 2
1.67 | PH-метр pH-150МИ | Диапазон измерений -1,00..14,00*, В комплекте с pH-метром поставляется все необходимое для проведения измерений, в т.ч. комбинированный электрод ЭСК-10603/7 и штатив ШУ-05, Комплект поставки: Преобразователь pH-150МИ Термодатчик ТДЛ-1000-06 Комбинированный рН-электрод ЭСК-10603/7 Штатив ШУ-05 Блок сетевого питания Формуляр. Руководство по эксплуатации. | шт | 5
1.68 | Перемешивающее устройство без штатива с блоком питанием | ПЭ-8300, Объем перемешиваемой пробы - 0,25 – 20,0 л; - Скорость вращения вала 200-3500 об./мин.; - Точность поддержания скорости вращения вала мешалки - ±20 об./мин.; - Максимальный диаметр вала мешалок - 13 мм; - Максимальная длина вала мешалок - 500 мм; - Максимальное напряжение питания электродвигателя - 27 В; - Максимальная потребляемая мощность - 100 Вт; - Питание от сети переменного тока (50 Гц) - 220 ± 10 В; - Габаритные размеры блока питания - 205х180х70 мм; - Габариты без штатива - 90х530 мм; - Масса блока питания - 2,4 кг; - Масса блока двигателя (ПЭ-8300) - 3,0 кг. | ш | 4
| Бумага |  |  | 5
1.69 | Универсальная индикаторная бумага рН 0-12 | с цветной шкалой | упаковка | 5
| Стекла |  |  | 43
1.70 | Стекла предметные для микропрепаратов | ГОСТ 9284-59 | шт | 10
1.71 | Кювета для фотометра КФК-3 | рабочая длина 30 мм, кварцевая | шт | 10
1.72 | Кювета для фотометра КФК-3 | рабочая длина 50 мм, кварцевая | шт | 10
1.73 | Кювета для фотометра КФК-4 | рабочая длина 20 мм, кварцевая | шт | 10
1.74 | Эксикатор без крана | ГОСТ 21400-75, диаметр 150мм, диаметр вставки 130мм, объем 1,5 л | шт | 3
| Прочие изделия |  |  | 5190
1.75 | Чашка фарфоровая выпарительная | ГОСТ 9147-80, № 2, 50 мл. | шт | 10
1.76 | Чашка фарфоровая выпарительная | ГОСТ 1770-74, ГОСТ 20292-74 №3, 100 мл | шт | 20
1.77 | Чашки Петри стерильные, в пенале или обёрнутые в плотную бумагу. | ГОСТ 7900-56 | шт | 20
1.78 | Чашки Петри бактериологические | ГОСТ 7900-56, 100х20 | шт | 30
1.79 | Кружка прозрачная из полимера с ручкой | 250 мл, материал - стиролакрилонитрил, с выпуклой нестираемой градуировкой, фирма Vitlab | шт | 5
1.80 | Кружка прозрачная из полимера с ручкой | 1000 мл, материал - стиролакрилонитрил, с выпуклой нестираемой градуировкой, фирма Vitlab | шт | 5
1.81 | Груша резиновая | вместимостью 50 мл | шт | 10
1.82 | Груша резиновая | вместимостью 100 мл | шт | 10
1.83 | Канистра с краником для отбора пробы | 8 л, С краном и фторированным резьбовым патрубком из полипропилена. Используется для хранения и транспортировки многих видов растворителей. Органичная четырехгранная форма. Прочные, стабильные и прозрачные. Фторированная поверхность (внутри и снаружи) улучшает характеристики удерживания и снижает абсорбцию и проницаемость для растворителей. Снабжена постоянными шкалами и ручкой из нержавеющей стали. Не допускают утечки. | шт | 2
1.84 | Канистры безопасные (канистры) из нержавеющей стали для хранения и транспортирования жидкости (ЛВЖ) | на 20 литров с завинчивающей крышкой. Канистры должны быть взрывозащищенном исполнение и снабжены системой защиты от проскока пламени. Толщина стенок 0.8 мм. Из нержавеющей стали AISI 316Ti.Резьба для крышки 1½ дюйма. | шт | 2
1.85 | ЕРШ | Ерш пробирочный 330*150*35 мм, натуральная щетина | шт | 10
1.86 | ЕРШ | Ерш бутылочный № 1, 350*100*60 мм | шт | 10
1.87 | ЕРШ | Ерш пробирочный 230*80*25 мм, нейлон | шт | 10
1.88 | Пластиковые контейнеры с крышкой, жёлтого цвета | жёлтые, V не более 2-4 литров, для многоразового использования | шт | 6
1.89 | Душ аварийный комбинированный с автоматическим включением | Материал – нержавеющая сталь и латунь с химически стойким покрытием | штука | 2
1.90 | Бутылка для отбора проб нефтепродуктов с завинчивающейся крышкой | Бутылка стеклянная на 1л с герметичной пробкой и завинчивающийся крышкой. Данные бутылки могут быть использованы в лабораториях различного профиля в качестве лабораторной посуды, а так же на нефтебазах и заправках для хранения образцов нефтепродуктов. Объем 1 литр, материал темное стекло | штука | 100
1.91 | Вата хлопчатобумажная | Не гигроскопическая, ГОСТ 10477-63 | килограмм | 1
1.92 | Вата гигроскопическая | Медицинская | килограмм | 5
1.93 | Трубка силиконовая | внутрений d=6 мм | кг | 10
1.94 | Трубка силиконовая | внутренний d=10 мм | кг | 10
1.95 | Карандаши для надписей по стеклу | ТУ 480-11-82 | штука | 30
1.96 | Штатив для центрифужных пробирок на 100 мл из полипропилена | Штатив изготовлен из полипропилена. Выдерживает автоклавирование при 121°С в течение 15 минут. | штука | 5
1.97 | Промывалка лабораторная из PFA | Безопасная полиэтиленовая промывалка. Предназначена для ополаскивания лабораторной посуды и принадлежностей струей жидкости. Устойчивые к высоким температурам и агрессивным реагентам. Автоклавируемые, на 250 мл, высота -157 мл, диаметр-61 мм, резьба-25 мм, | штука | 5
1.98 | Раствор электролита ELY/G | Cat.№ 205 217 фирмы WTW | штука | 10
1.99 | Очищающий раствор для ведущего противоэлектрода RL/G | Cat.№ 205 204 фирмы WTW | штука | 5
1.100 | Полировочная лента SF 300 | Cat.№ 203 680 фирмы WTW | штука | 1
1.101 | Гальванический датчик CellOx®325 в комплекте с кабелем 1,5 м | Cat.№ 201 533 фирмы WTW | штука | 1
1.102 | Спиртовка | с металлической подставкой | штука | 2
1.103 | Дезинфиксирующие средства в таблетках Акма-хлор | Виде таблеток применяется для дезинфикции | кг | 20
1.104 | Масло вазелиновое медицинское | ГОСТ 3164-78 | кг | 0.5
1.105 | Электроплита 2-х комфорочная | Двухконфорочная настольная электроплита с закрытым ТЭНом Мощность: 2000 Вт, Пятиступенчатый переключатель мощности Размеры:540*330*80 мм, Диаметр конфорки - 145 мм, Вес 5 кг. | штука | 10
1.106 | Калибровочные наборы гирь для весов | Набор гирь КСП E2-1г-500г | комплект | 2
1.107 | Низко пенный моющее средство | Средство моющее, для мытья посуды, жидкость. Детергент | литр | 1767.8495 |  |  |  | 208886287.1499 | 1196000 |  | #DIV/0!
1.108 | Уплотнительная резина крышки моечной машины | (Уплотнительная резина двери ВАЗ 2108, все модели) | шт | 4 |  |  | #DIV/0! | 598000
1.109 | Трубчатый электронагреватель | ТЭН 60А 130/1,5 j 220B | шт | 12
1.110 | Плита нагревательная LH-402 | Нагревательная плита LH-402 с рабочей платформой из алюминиевого сплава, предназначена для безопасного нагрева нескольких проб, одновременно, в одинаковых условиях.. Максимальная температура нагрева, °С 400 Разница температур по платформе, °С, не более ±5 Размеры нагревательной платформы, мм 435х315 Потребляемая мощность, Вт 2500 Материал платформы алюминиевый сплав Габаритные размеры, мм 470х453х110 Масса, кг 15 | шт | 3
1.111 | Плита нагревательная лабораторная ПРН-3050-2.2 СО СТЕКЛОКЕРАМИЧЕСКОЙ ПОВЕРХНОСТЬЮ | Плита нагревательная лабораторная ПРН-3050-2 со стеклокерамической поверхностью предназначена для нагрева, поддержания в нагретом состоянии, выпаривания и высушивания растворов, смесей, проб и образцов, с выносным блоком управления. Максимальная температура нагрева поверхности не менее 450 °С Время разогрева поверхности до 450 °С не более 15 мин Габаритные размеры: стеклокерамическая поверхность 300х500 мм поверхность нагрева 240х440 мм плита с встроенным блоком управления 590х300х115 мм (блок управления на короткой стороне) 500х390х115 мм (блок управления на длинной стороне) блок управления выносной 170х135х65 мм Масса: плита без блока управления 5,0 кг блок управления 0,7 кг Потребляемая мощность, не более 3 кВт | шт | 1
1.112 | Бутыли для отбора проб с завинчивающейся крышкой (емкостью 500 мл. | 1.Стеклянная тара для отбора проб из светлого стекла с делениями, навинчивающейся пластиковой крышкой, с уплотнительным кольцом на горлышке. Тара предназначена для транспортировки и хранения устьевых проб. Объем, мл - 500 (0,5л) Высота, мм – в диапазоне от 150 мм до 200мм Должна отличаться термической (от 80о до 180оС) и химической стойкостью. Коэффициент температурного расширения применяемого стекла в несколько раз ниже, чем у обычного, что позволяет стеклу не трескаться при резких изменениях температуры. Помимо этого банка должна обеспечивать практически 100% защиту от ультрафиолетового излучения. 2. Сумка для переноски (транспортировки) стеклянной тары. Материал верха – водоотталкивающая ткань. Технические характеристики: Габариты внутреннего размера должно вмещать указанную 500мл (0,5л) стеклотару согласно 1 пункту технической спецификации. Масса без вложений не более 3,5 кг Сумка с десятью отсеками для транспортировки стеклотары с дополнительным карманом для сопроводительных документов. Сумка должна быть с двумя мягкими короткими ручками и плечевым ремнем. ) | шт | 3000
Реактивы по ЦНИПР
| Химические кислоты |  |  | 14
1.113 | Кислота азотная | ГОСТ 4461-77 | кг | 2
1.114 | Кислота сульфосалициловая | ГОСТ 4478-68 | кг | 10
1.115 | Кислота уксусная ледяная | ГОСТ 61-75 | кг | 2
| Прекурсоры |  |  | 62
1.116 | Кислота соляная | ГОСТ 3118-77 | кг | 40
1.117 | Кислота серная | ГОСТ 4204-77 | кг | 2
1.118 | Ацетон | ГОСТ 2603-79 | кг | 10
1.119 | Толуол | ГОСТ 5789-78 | кг | 10
| Стандарт - титры |  |  | 65
1.120 | Стандарт титр соляной кислоты | 0,1 Н, Для аналитической химии с целью проведения количественного анализа, в ампулах | упаковка | 3
1.121 | Стандарт титр натрий хлористый | ТУ 6-09-2540-87 | упаковка | 5
1.122 | Стандарт титр барий хлористый | 0,1 Н, Для аналитической химии с целью проведения количественного анализа, в ампулах в жидком виде | упаковка | 5
1.123 | СТ Азотная кислота 0,1Н | ГОСТ 1277-76 | упаковка | 10
1.124 | Стандарт-титр Трилон Б | ТУ 6-09-2540-87, ГОСТ 3773 (1 шт 10 ампула) | шт | 5
1.125 | Стандарт титр Йод | Для приготовления 1 литра 0,1Н (нормаль) раствора иода | упаковка | 10
1.126 | Стандарт титр для рН-метрии | тип 1, рН=1,65 | упаковка | 3
1.127 | Стандарт титр для рН-метрии | тип 3, рН=4,01 | упаковка | 3
1.128 | Стандарт титр для рН-метрии | тип 4, рН=6,86 | упаковка | 3
1.129 | Стандарт титр для рН-метрии | тип 5, рН=9,18 | упаковка | 3
1.130 | Тиосульфат натрия | 0,1 Н, Для аналитической химии с целью проведения количественного анализа, в ампулах | упаковка | 10
1.131 | Магний сернокислый фиксанал | ГОСТ 4523-67, ТУ6-09-2540-87 | упаковка | 5
| Государственные страндартные образцы |  |  | 68
1.132 | Государственные стандартные образцы давления насыщенных паров | ГСО 4093-87-4096-87 | шт | 6
1.133 | Государственный стандартный образец | хлор-ион | ампула | 6
1.134 | Государственный стандартный образец | фтор-ион | ампула | 6
1.135 | Государственный стандартный образец | сульфат-ион | ампула | 6
1.136 | Государственный стандартный образец | орто-полифосфат | ампула | 6
1.137 | Государственный стандартный образец | нитрат-ион | ампула | 6
1.138 | Государственный стандартный образец | нитрит-ион | ампула | 6
1.139 | Государственный стандартный образец | желез общ | ампула | 6
1.140 | Межгосударственный стандартный образец (МСО) | ГСО цветности водных растворов с номинальным значением 500 градусов по хром-кобальтовой шкале и относительной погрешностью не более 2% | литр | 5
1.141 | ГСО 7898-2001 (0314:2002) | ГСО содержания хлористых солей ХСН-10-ЭК, 9,5-10,5 мг/дм3 (100 мл) | штука | 6
1.142 | ГСО 7899-2001 (0315:2002) | ГСО содержания хлористых солей ХСН-50-ЭК, 47,5-52,5 мг/дм3 (100 мл) | штука | 6
1.143 | Государственные стандартные образцы вязкости | ГСО РЭВ20-100, Интервал значений кинематической вязкости - 90,0 - 110 мм²/с при температуре 20 С | литр | 3
| Среды, порошки, препараты |  |  | 16
1.144 | Агар сухой питательный | ГОСТ 11206-71 | кг | 4
1.145 | Агар-агар в волокнах или в порошке | ГОСТ 17206-71 | кг | 2
1.146 | Пептон сухой для бактериологических целей | ГОСТ 13805-76 | кг | 2
1.147 | Среда Эндо сухая питательная | ТУ 9398-027-78095326-2007 | кг | 2
1.148 | Сухой препарат среды КОДА. | ТУ 9229-072-00419785-97 | кг | 1
1.149 | Готовая бумажная индикаторная система для оксидазного теста | Готовая бумажная индикаторная система для оксидазного теста (СИБ - оксидаза) |  | 5
| Химические индикаторы |  |  | 3.9
1.150 | 1,5 Дифенилкарбазид чда | ГОСТ 5859-78 | кг | 1.5
1.151 | Индикатор метиловый оранжевый | ГОСТ 10816-64 | кг | 0.7
1.152 | Индикатор бромтимоловый синий, чда | Алюминий-ион, ТУ 6-09-20-86-77 | кг | 0.1
1.153 | Индикатор генциан фиолетовый | ТУ МЗ 236-55 чда | кг | 0.5
1.154 | Индикатор хромовый темно-синий | ТУ 6-09-3870-75 чда | кг | 0.5
1.155 | Индикатор фенолфталейн | ГОСТ 5850-72 | кг | 0.5
1.156 | Ферроин | ГОСТ, ТУ: ТУ 6-09-08-928-75, ЧДА Для кос | кг | 0.1
| Химические реактивы |  |  | 644.6
1.157 | Азот нитратный 0,01-0,5 мг/л (N-NO3) | Кат. № 24298-00 (уп/100 тестов) | упаковка | 2
1.158 | Азот нитратный 0,3-30 мг/л (N-NO3) | Кат. № 21061-03 (уп/100 тестов) | упаковка | 1
1.159 | Азот нитритный 0,002-0,3 мг/л (N-NO2) | Кат. № 21071-69 (уп/100 тестов) | упаковка | 1
1.160 | Азот аммонийный 0,01-0,5 мг/л (N – NH3) | Кат. № 26680-00 (уп/50 тестов) | упаковка | 3
1.161 | Азот аммонийный 0.4-50 мг/л (N – NH3) | Метод 10031 Кат. № 26069-45 (уп/50 тестов) | упаковка | 16
1.162 | Акма-хлор - Натриевая соль дихлоризоциануровой кислоты | Дезинфицируещее средство | кг | 20
1.163 | Ализаринкомплексон | ТУ-6-09-4547 | кг | 0.2
1.164 | Алюминий 0,008-0,8 мг/л (АI) | Кат. № 22420-00 (уп/50 тестов) | упаковка | 1
1.165 | Аммиак водный | ГОСТ 3760-79 | кг | 5
1.166 | Аммоний железо (2) сернокислый 6 вод хч | ГОСТ 4208-72 | кг | 0.5
1.167 | Аммоний молибденовокислый | ГОСТ 3765-72 | кг | 0.5
1.168 | Аммоний хлористый | ГОСТ 3773-72 | кг | 3
1.169 | А-нафтол | ГОСТ 5838-70 | кг | 0.2
1.170 | Барий хлористый 2-х водный (хч) | ГОСТ 4108-72 | кг | 1
1.171 | Бензол | ГОСТ 5955; 9572 | литр | 5
1.172 | Бензол 0,002-0,275 мг/л | HACH Метод 8028, для определения СПАВ кат.№ 14440-17 | литр | 10
1.173 | БПК5 0,5-12 мг/л | Кат № LCK 554 | упаковка | 1
1.174 | Буферный раствор 0,002-0,275 мг/л (Buffer solution, sulfate-type) | Метод 8028 Кат.45249 (ампула/500 мл), для определения СПАВ | ампула | 9
1.175 | Буферный раствор (Buffer solution, Hardness 1) | Метод № 8047 Кат. 42449 (ампула/500 мл) | ампула | 5
1.176 | Водорода перекись (пергидроль) | ГОСТ 10929-76 | кг | 2
1.177 | Гексаметилентетрамин для монокристалов (уротропин) | ГОСТ 1381-73 | кг | 1
1.178 | Гидразин сульфат | ГОСТ 5841-74 | кг | 0.5
1.179 | Гидрокарбонат натрия | ГОСТ 2176, для кос | кг | 0.1
1.180 | Гидроокись калия | ГОСТ 24363-80 | кг | 3
1.181 | Гидроксиламин солянокислый | ГОСТ 5456-79 | кг | 0.2
1.182 | Гидрооксид натрия (NаОН) | гранулированный по ГОСТ4328 или таблетированный NTP600 | кг | 2.8
1.183 | Глицерин | ГОСТ 6824-96 | кг | 1
1.184 | ГСО БПК ХПК | ГСО 8048-94 порошок на основе D-глюкозы и глутаминовой кислоты, ампула/0,2 г | ампула | 10
1.185 | Детергент 0,002-0,275 мг/л (Detergent regent) | Метод 8028 Кат.100868 (уп/25 тестов), для определения СПАВ | упаковка | 16
1.186 | Диметил-п-фенилендиамин | ГОСТ 5838-70 | кг | 0.5
1.187 | Железо общее 0,02-3,00 мг/л (FerroVer Метод) | HACH Метод 8008 Кат. № 21057-69 (уп/100 тестов) | упаковка | 5
1.188 | Железо общее 0,12-1,8 мг/л (FerroVer Метод) | Кат. № 25100-25 (уп/100 тестов) | упаковка | 45
1.189 | Жесткость общая 0,05-4,0 мг/л | Кат. № 23199-00 (уп/100 тестов) | упаковка | 12
1.190 | Йод | ГОСТ 4159-79 | кг | 0.5
1.191 | Кадмий уксуснокислый | ГОСТ 5824-79 | кг | 7
1.192 | Калий азотнокислый | ГОСТ 4217-77, хч или чда | кг | 0.1
1.193 | Калий двухромовокислый | ГОСТ 4220-75 | кг | 0.5
1.194 | Калий йодистый | ГОСТ 4232-65, хч | кг | 0.3
1.195 | Калий-натрий виннокислый | ГОСТ 5845-70 | кг | 1
1.196 | Калий перофосфат или натрия перофосфат | ГОСТ 4198-75 | кг | 0.5
1.197 | Калий сернокислый | ГОСТ 4145-74 | кг | 0.5
1.198 | Калий фосфорнокислый однозамещённый | ГОСТ 4198-75 | кг | 0.3
1.199 | Калий фосфорнокислый двузамещённый | ГОСТ 2493-65 | кг | 0.2
1.200 | Калий хромовокислый | ГОСТ 4459-75 | кг | 0.5
1.201 | Каолин | ГОСТ 21285-75, 21288-75 | кг | 0.2
1.202 | Квасцы железо-аммонийные | ГОСТ 4205-77 | кг | 0.2
1.203 | Квасцы алюмокалиевые | ГОСТ 4329-68 | кг | 1
1.204 | Кобальт сернокислый | ГОСТ 4462-68 | кг | 0.5
1.205 | Кобальт хлористый | ГОСТ 4525-68 | кг | 0.2
1.206 | Крахмал водорастворимый | ГОСТ 10163-76 | кг | 0.5
1.207 | Лактоза | ГОСТ 6038-74 | кг | 0.3
1.208 | Лантан азотно-кислый 6-водный | ТУ 6-09-4676 | кг | 0.4
1.209 | Марганец 0,006-0,7 мг/л | Кат. № 26517-00 | упаковка | 1
1.210 | Масло вазелиновое медицинское | ГОСТ 3164-78 | кг | 0.1
1.211 | Масло иммерсионное для микроскопии | ГОСТ 13739-78 | кг | 0.2
1.212 | Медь 0,04-5,0 мг/л | Кат. № 21058-69 | упаковка | 1
1.213 | Молибден 0,02-3,0 мг/л | Кат. № 24494-00 | упаковка | 1
1.214 | Моющее средство не содержащее соединений хлора | Жидкое средства для мытья хим посуды | кг | 20
1.215 | Мурексид | ГОСТ 5220, чда ТУ 6-09-1657-72 | кг | 0.2
1.216 | Натрий тетраборнокислый 10-водный (бура) | ГОСТ 4199-66, хч | кг | 0.1
1.217 | Натрий салициловокислый | ФС 42-3290-01 | кг | 0.2
1.218 | Натрий серноватистокислый | ГОСТ 27068-86 | кг | 0.3
1.219 | Натрий углекислый безводный | ГОСТ 83-79, хч | кг | 4
1.220 | Натрий уксусно-кислый, 3-водный кристаллический | ГОСТ 199 | кг | 1
1.221 | Натрий фтористый | ГОСТ 4463 | кг | 0.2
1.222 | Натрий хлористый | ГОСТ 4233-77 | кг | 5
1.223 | Натрий щавелевокислый | ГОСТ 5839-77, Ддля кос | кг | 0.1
1.224 | Растворитель углеводородный | УР-1 | тн | 10
1.225 | Нефрас | С2-80/120 | тн | 10
1.226 | Нефтепродукты 20-200 мг/кг, 2-20 мг/л (Immunoassay Method) | Метод 10050 (уп/20 тестов) | упаковка | 15
1.227 | Нитрит 0,002-0,300 мг/л (NitriVer3 Nitrite) | HACH Метод 8508 Кат. № 21071-69 (уп/100 тестов) | упаковка | 5
1.228 | Нитрат 0,3-30 мг/л (NitraVer5) | HACH Метод 8040 Кат. № 21061-69 (уп/100 тестов) | упаковка | 5
1.229 | Нитрит 0,05-2,0 мг/л (NitriVer3 Nitrite) | Кат № LCK 341 (уп/100 тестов) | упаковка | 1
1.230 | Нитрат 1,0-60,0 мг/л (NitriVer3 Nitrite) | Кат № LCK 339 (уп/100 тестов) | упаковка | 1
1.231 | N-аллилтиомочевина C4H8N2S или ингибитор NTH 600 | C4H8N2S или ингибитор NTH 600 МВИ 87-В/2004 (ампула/25 мл) | ампула | 16
1.232 | Олово двухлористое | ГОСТ 36-68 | кг | 0.2
1.233 | Персульфат аммония или натрия | ГОСТ 20478-75 | кг | 0.5
1.234 | Раствор висмута | 5000 ppm, 50 г. Conostan | шт | 3
1.235 | Раствор Люголя | ГОСТ 18963-73 | кг | 0.5
1.236 | Растворенный кислород 0-40мг/л | HACH Метод № 8333 Кат. № 25150-25 (уп/25 тестов) | упаковка | 20
1.237 | Реактив Грисса | Щелочной водный раствор дигидрата тетраиодомеркурата калия | кг | 0.3
1.238 | Реактив Несслера | ГОСТ 2089-77 | кг | 1
1.239 | Роданид аммония, натрия | ГОСТ 27067 и ГОСТ 4139 | кг | 5
1.240 | Ртуть хлорная | ГОСТ 4147-74 | кг | 1
1.241 | Ртуть (II) азотнокислая | ГОСТ 4520-78 | кг | 1.5
1.242 | Ртути (II) сульфат | ГОСТ 5588, хч, для кос | кг | 1
1.243 | Ртуть 0,1-2,5 мкг/л | Кат. № 26583-00 | упаковка | 1
1.244 | Серебро азотнокислое | ГОСТ 1277-75 | кг | 1
1.245 | Свинец 5-150 мкг/л | Кат. № 23750-00 | упаковка | 1
1.246 | Сода кальцинированная | ГОСТ 5100-85 | кг | 10
1.247 | СПАВ анионные 0,2-2,0 мг/л | Кат № LCK 332 | упаковка | 1
1.248 | Спирт этиловый | ГОСТ 17299,18300 | литр | 150
1.249 | Сульфат 2-70 мг/л (SulfaVer4) | HACH Метод 8051 Кат. № 21067-69 (уп/100 тестов) | упаковка | 5
1.250 | Сульфат 40-150 мг/л (SulfaVer4) | Кат № LCK 153 (уп/100 тестов) | упаковка | 4
1.251 | Сульфат 150-900 мг/л (SulfaVer4) | Кат № LCK 353 (уп/100 тестов) | упаковка | 2
1.252 | Уголь активированный | ГОСТ 6217-74 марки БАУ-А, Ддля кос | кг | 0.1
1.253 | Фосфат 1,0 - 100,0 мг/л (High Range Reactive Phosphorus Test 'N Tube Vials) | HACH Метод 8114 Кат. № 27673-45 (уп/50 тестов) | упаковка | 9
1.254 | Фенол | ГОСТ 6417-72 | кг | 0.3
1.255 | Фенол, 0,02-0,2 мг/л (Phenol Reagent) | HACH Метод № 8047 Кат. 87299 (уп/100 тестов) | упаковка | 9
1.256 | Фенол2, 00,2-0,2 мг/л (Phenol 2 Reagent) | HACH Метод № 8047 Кат. 183699 (уп/100 тестов) | упаковка | 9
1.257 | Формалин | ГОСТ 1625-75 | кг | 1
1.258 | Фтор 0,02-2,0 мг/л | Кат. № 44449 | упаковка | 16
1.259 | Фуксин основной | ГОСТ 1728-52, для фуксинсернистого реактива | кг | 0.3
1.260 | Хлорбензол, чда | ГОСТ 3488-88 | литр | 2
1.261 | Хлорид калия хч | ГОСТ 4234-77 | кг | 0.5
1.262 | Хлориды 0,1-25 мг/л (Mercuric Thiocyanate Method) с методикой № 8113 | Метод 8113 (уп/50 тестов) | упаковка | 9
1.263 | Хлориды 1-1000 мг/л (Mercuric Thiocyanate Method) с методикой | Кат № LCK 311 (уп/50 тестов) | упаковка | 4
1.264 | Хлор остаточный 0,02-2,00 мг/л DPD пакетированный реагент | HACH Метод 8167 Кат. № 21056-69 (уп/100 тестов) | упаковка | 5
1.265 | Хлор свободный 0,02-2,0 мг/л | Кат. № 21055-28 (уп/100 тестов) | упаковка | 4
1.266 | Хлороформ ACS 0,002-2,00 мг/л | HACH Метод 8047 Кат.14458-17 (бутыль/4л), для определения Фенола | литр | 16
1.267 | Хромат калия | ГОСТ 4459, чда | кг | 0.5
1.268 | ХПК - пробирка (0-150 мг/л) | HACH Метод 8000 Кат. №21258-51 (уп/25 ампул) | упаковка | 13
1.269 | ХПК-пробирка(0-1500 мг/л) | HACH Метод 8000 Кат. №21259-51 (уп/25 ампул) | упаковка | 16
1.270 | Цинк 0,01-3,0 мг/л | Кат. № 24293-00 | упаковка | 1
1.271 | Цинк 0,2-6,0 мг/л | Кат № LCK 360 | упаковка | 1
1.272 | Этиленгликоль | ГОСТ 10164, чда | литр | 2
| ПУ "ЖЕТЫБАЙМУНАЙГАЗ" | [5 empty] | 77721047.4898 | 77721047.4898
Материалы по ЦНИПР
| Воронки |  |  | 172
1.273 | Воронка делительная | ГОСТ 25336-82, вместимость 500мл диаметр горловины 75 мм, шарообразная к экстрактору | шт | 50
1.274 | Воронка делительная | ВД-3-500 ГОСТ 25336-82 | шт | 20
1.275 | Воронка лабораторная | В-25-38 ХС ГОСТ 25336-82 | шт | 20
1.276 | Воронка лабораторная | В-36-50 ХС ГОСТ 25336-82 | шт | 20
1.277 | Воронка лабораторная | В-75-110 ХС ГОСТ 25336-82 | шт | 20
1.278 | Воронка лабораторная | В-100-150 ХС ГОСТ 25336-82 | шт | 20
1.279 | Воронка лабораторная | В-150-230 ХС ГОСТ 25336-82 | шт | 10
1.280 | Воронка Бюхнера | №2 ГОСТ 9147-80 | шт | 6
1.281 | Воронка Бюхнера | №3 ГОСТ 9147-80 | шт | 6
| Колбы |  |  | 162
1.282 | Колба мерная | ГОСТ 1770-74, 2-500-1 | шт | 5
1.283 | Колба мерная | ГОСТ 1770-74, 2-1000-1 | шт | 5
1.284 | Колба плоскодонная | П-2-100-34 ТС ГОСТ 25336-82 | шт | 10
1.285 | Колба плоскодонная | П-2-250-50 ТС ГОСТ 25336-82 | шт | 10
1.286 | Колба плоскодонная | П-2-500-50 ТС ГОСТ 25336-82 | шт | 5
1.287 | Колба плоскодонная | П-2-1000-42 ТС ГОСТ 25336-82 | шт | 5
1.288 | Колба плоскодонная | П-2-2000-50 ТС ГОСТ 25336-82 | шт | 2
1.289 | Колбы конические | ГОСТ 25336-82, КН-3-100-34 ТС со шкалой | шт | 40
1.290 | Колбы конические | ГОСТ 25336-82, КН-3-250-50 ТС со шкалой | шт | 40
1.291 | Колбы конические | ГОСТ 25336-82, КН-3-500-50 ТС со шкалой | шт | 40
| Пробирки |  |  | 140
1.292 | Пробирки центрифужные | цилиндрическая с коническим основанием,градуированная на 10 мл, из стекла | шт | 30
1.293 | Пробирки центрифужные | цилиндрическая с коническим основанием,градуированная на 100%, из стекла | шт | 30
1.294 | Пробирки центрифужные | цилиндрическая с коническим основанием,градуированная на 100 мл из ударопрочного стекла | шт | 30
1.295 | Пробирка для центрифугирования, 100 мл с коротким конусом, 200% травление с дополнительными отметками | для цетрифуги, цилиндрическая с коническим основанием, градуированная на 100 мл | шт | 20
1.296 | Пробирки микробиологические лабораторные | ГОСТ 1770-74 | шт | 10
1.297 | Пробирка-поплавок 5-30 |  | шт | 10
1.298 | Пробирка-поплавок 5-45 |  | шт | 10
| Цилиндры |  |  | 100
1.299 | Цилиндры мерные | ГОСТ 1770-74, 1-25 мл | шт | 10
1.300 | Цилиндры мерные | ГОСТ 1770-74, 1-50-1 | шт | 5
1.301 | Цилиндры мерные | ГОСТ 1770-74, 1-100 мл | шт | 25
1.302 | Цилиндры мерные | ГОСТ 1770-74, 1-250-1 | шт | 25
1.303 | Цилиндры мерные | ГОСТ 1770-74, 1-500-1 | шт | 25
1.304 | Цилиндры мерные | ГОСТ 1770-74, 1-1000-1 | шт | 10
| Термометры |  |  | 16
1.305 | Термометр | СП-82 ТУ 25-11.1180-75 | шт | 3
1.306 | Термометр | ТЛ-21-Б1 ГОСТ 28498 | шт | 2
1.307 | Термометр | ТН6 ГОСТ 400-80 | шт | 2
1.308 | Термометр | ТН8 ГОСТ 400-80 | шт | 2
1.309 | Термометр лаб.стекл. | ТЛС-4 №2 (0...+55С) ц.д.0,1 | шт | 2
1.310 | Термометр ТЛ-4 №3 (50+105) |  | шт | 2
1.311 | Термометр бытовой оконный | ТБ-202 от -50 до +50с | шт | 3
| Мензурки |  |  | 0
| Пипетки |  |  | 100
1.312 | Пипетки | 2-1-1-1 ГОСТ 29227-91 | шт | 20
1.313 | Пипетки | 2-1-1-2 ГОСТ 29227-91 | шт | 20
1.314 | Пипетки | 2-1-1-5 ГОСТ 29227-91 | шт | 20
1.315 | Пипетки | 2-1-1-10 ГОСТ 29227-91 | шт | 20
1.316 | Пипетки | 2-1-1-25 ГОСТ 29227-91 | шт | 20
| Бюретки |  |  | 45
1.317 | Бюретка | 1-1-1-2-0.01 ГОСТ 29251-91 | шт | 2
1.318 | Бюретка | 1-1-1-5-0.02 ГОСТ 29251-91 | шт | 3
1.319 | Бюретка | 1-1-1-10-0.05 ГОСТ 29251-91 | шт | 15
1.320 | Бюретка | 1-1-1-25-0.1 ГОСТ 29251-91 | шт | 15
1.321 | Бюретка | 1-1-1-50-0.2 ГОСТ 29251-91 | шт | 10
| Стаканы |  |  | 270
1.322 | Стакан лабораторный | В-1-50 ТС ГОСТ 25336-82 | шт | 30
1.323 | Стакан лабораторный | В-1-100 ТС ГОСТ 25336-82 | шт | 20
1.324 | Стакан лабораторный | В-1-800 ТС ГОСТ 25336-82 | шт | 20
1.325 | Стакан лабораторный | В-1-1000 ТС ГОСТ 25336-82 | шт | 15
1.326 | Стакан лабораторный | Н-1-150 ТС ГОСТ 25336-82 | шт | 20
1.327 | Стакан лабораторный | Н-1-800 ТС ГОСТ 25336-82 | шт | 10
1.328 | Стакан лабораторный | Н-1-1000 ТС ГОСТ 25336-82 | шт | 15
1.329 | Стаканчик для взвешивания | ГОСТ 25336-82 СВ 24/10 | шт | 35
1.330 | Стаканчики для взвешивания высокие | ГОСТ 25336 СВ 34/12 | шт | 35
1.331 | Стаканчики для взвешивания | ГОСТ 25336, СН 34/12 | шт | 35
1.332 | Стаканчик для взвешивания | ГОСТ 25336-82 СН 45/13 | шт | 35
| Фильтры |  |  | 157
1.333 | Фильтрующая воронка | ВФ-1-32 ПОР ТХС | шт | 21
1.334 | Беззольный бумажный фильтр марки «белая лента» | Ø11см | упаковка | 10
1.335 | Беззольный бумажный фильтр марки «белая лента» | Ø15см | упаковка | 10
1.336 | Беззольный бумажный фильтр марки «белая лента» | Ø18см | упаковка | 30
1.337 | Беззольный бумажный фильтр марки «синяя лента» | Ø9см | упаковка | 5
1.338 | Беззольный бумажный фильтр марки «синяя лента» | Ø11см | упаковка | 15
1.339 | Беззольный бумажный фильтр марки «синяя лента» | Ø15см | упаковка | 10
1.340 | Беззольный бумажный фильтр марки «красная лента» | Ø11см | упаковка | 15
1.341 | Беззольный бумажный фильтр марки «красная лента» | Ø15см | упаковка | 10
1.342 | Беззольный бумажный фильтр марки «красная лента» | Ø18см | упаковка | 30
| Приборы |  |  | 1089
1.343 | Бутыли для отбора проб с завинчивающейся крышкой | емкостью 500 мл | шт | 1000
1.344 | Электронагреватель | ТЭН 2,4 кВт 220 ВТ | шт | 5
1.345 | Электроплита 4-х конфорчная | на 220 В | шт | 1
1.346 | Электрод стеклянный комбинированный | ЭСК-10601 | шт | 2
1.347 | Электрод стеклянный | ЭСКЛ-08 М.1 | шт | 2
1.348 | Электрод измерительный | ЭСЛ-63-07СР | шт | 1
1.349 | Электрод вспомогательный | ЭВЛ-1М3.1 | шт | 1
1.350 | Колбонагреватель 3-х местный | Объем колбы- 3х500 мл. | шт | 2
1.351 | Палочка стеклянная | 250 мм (в упакрвке 10 шт) | упаковка | 10
1.352 | Мешалка двухлопостная-пропеллер | 2 лопасти М6 50мм | шт | 5
1.353 | Перчатки нитриловые | нестерильные,неопудренные,гипоаллергенные, в упаковке 100 шт. | упаковка | 60
| Ареометры |  |  | 94
1.354 | Ареометр | ГОСТ 18481-81, АОН-1, 1000-1060 кг/м3 | шт | 22
1.355 | Ареометр | ГОСТ 18481-81, АОН-1, 1060-1120 кг/м3 | шт | 20
1.356 | Ареометр | ГОСТ 18481-81, АОН-2, 1000-1080 кг/м3 | шт | 12
1.357 | Ареометр | ГОСТ 18481-81, АОН-2, 1080-1160 кг/м3 | шт | 12
1.358 | Ареометр | ГОСТ 18481-81, АНТ-1, 770-830 кг/м3 | шт | 10
1.359 | Ареометр | ГОСТ 18481-81, АНТ-1, 830-890 кг/м3 | шт | 4
1.360 | Ареометр | ГОСТ 18481-81, АНТ-1, 890-950 кг/м3 | шт | 4
1.361 | Ареометр | ГОСТ 18481-81 АН 800-830 кг/м3 | шт | 5
1.362 | Ареометр | ГОСТ 18481-81 АН 860-890 кг/м3 | шт | 5
| Бумага |  |  | 55
1.363 | Фотобумага (пачка А4 по 50 листов) |  | пачка | 50
1.364 | Универсальная индикаторная бумага рН 0-12 | с цветной шкалой | упаковка | 5
| Посуда |  |  | 775
1.365 | Чашка фарфоровая выпарительная | ГОСТ 1770-74, ГОСТ 20292-74 50 мл | шт | 10
1.366 | Чашка фарфоровая выпарительная | ГОСТ 1770-74, ГОСТ 20292-74 100 мл | шт | 10
1.367 | Чашка фарфоровая выпарительная | ГОСТ 1770-74, ГОСТ 20292-74 200 мл | шт | 10
1.368 | Чашка фарфоровая выпарительная | ГОСТ 1770-74, ГОСТ 20292-74 250 мл | шт | 10
1.369 | Чашки бактериологические (Петри) | ГОСТ 7900-56 | шт | 50
1.370 | Чашки Петри стерильные, в пенале или обёрнутые в плотную бумагу | ГОСТ 7900-56 | шт | 50
1.371 | Чашки Петри со средой Эндо, готовой к употреблению | ГОСТ 7900-56 | шт | 20
1.372 | Сборник для ртути | Параллоновые вставки | шт | 2
1.373 | Ступка №3 с пестиком №1 | ГОСТ 9147-80, диаметр ступки 86 мм. | шт | 2
1.374 | Банки широкогорлые | стекляные с притёртыми пробками | шт | 10
1.375 | Бутылки лабораторные | Объем 1000 мл с крышкой, стекло светлое | шт | 500
1.376 | Ведро, сталь 18/10 | Градуированная с ручкой на 10 литров | шт | 2
1.377 | Канистра металлическая | Объем 20 л | шт | 5
1.378 | Канистра полиэтиленовая | С крышкой и краном Объем 9 дм3 | шт | 1
1.379 | LLG-промывалки с узкой горловиной | полиэтилен объем 500 мл | шт | 5
1.380 | LLG-промывалки с узкой горловиной | полиэтилен объем 1000 мл | шт | 25
1.381 | Сборник для ртути | Параллоновые вставки | шт | 2
1.382 | Сосуды полиэтиленовые | 100мл | шт | 5
1.383 | Сосуды полиэтиленовые | 1000мл | шт | 5
1.384 | Кружки фарфоровые | 1000 мл | шт | 5
1.385 | Ложки фарфоровые | 20 мл, 50 мл | шт | 10
1.386 | Кружка прозрачная из полимера с ручкой | 250 мл, материал - стиролакрилонитрил, с выпуклой нестираемой градуировкой, фирма Vitlab | шт | 5
1.387 | Кружка прозрачная из полимера с ручкой | 250 мл, материал - стиролакрилонитрил, с выпуклой нестираемой градуировкой, фирма Vitlab | шт | 5
| Прочие изделия |  |  | 505
1.388 | Стол лабораторный | Габариты 1000х600х900, материал столешницы- нержавеющая сталь,простой без ящиков | шт
1.389 | Мойка лабораторная химическая | с врезными раковинами, корпус из стали с полимерным покрытием; глубина раковины-50 см | шт | 2
1.390 | Узел крепления к штативной стойке | LA-130 | шт | 20
1.391 | Медицинская марля | Медицинская марля | м2 | 50
1.392 | Груша резиновая | вместимостью 50 мл | шт | 5
1.393 | Груша резиновая | вместимостью 100 мл | шт | 5
1.394 | Капельница | 2-50 ХС ГОСТ 25336-82 | шт | 10
1.395 | ЕРШ | Ерш пробирочный 330*150*35 мм, натуральная щетина | шт | 20
1.396 | ЕРШ | Ерш бутылочный № 1, 350*100*60 мм | шт | 20
1.397 | ЕРШ | Ерш пробирочный 230*80*25 мм, нейлон | шт | 20
1.398 | Двухпальцевый зажим | ширина захвата 0-50 мм | шт | 18
1.399 | Зажим "лапка" | ширина захвата 80 мм | шт | 9
1.400 | Смазка для шлифов и кранов | Тюбик 60г. | шт | 2
1.401 | Смазка для шлифов и кранов | GLISSEAL, без силикона.Тюбик 60г. | шт | 4
1.402 | Лабораторные салфетки | коробка 200 салфеток | коробка | 15
1.403 | Лабораторные полотенца | в рулоне 120 шт | рулон | 10
1.404 | Корзина для бутылок | Из проволоки, покрытой полиэтиленом 6х1000 | шт | 2
1.405 | Моющее средство | для лаборатории для машинной мойки | литр | #DIV/0!
1.406 | Моющее средство | для лаборатории Cleanilab для ручной мойки | литр | 20 |  |  | #DIV/0! | 80758.9286
1.407 | Моющее средство | для лаборатории для ручной мойки | литр | 80
1.408 | Вата хлопчатобумажная не гигроскопическая | ГОСТ 10477-63 | шт | 20
1.409 | Вата гигроскопическая медицинская |  | кг | 10
1.410 | Кювета для фотоколоритетра | КФК-3 20мл | шт | 6
1.411 | Кювета для спектрофотометра HACH DR-2400 | HACH 24276-06 на 10 мл | шт | 6
1.412 | Кювета для спектрофотометра HACH DR-2400 | HACH 24019-06 на 25 мл | шт | 6
1.413 | Лабораторный табурет | вращающиеся с регулируемой высотой | шт | 20
1.414 | Холодильник | ХПТ-1-300-14/23 ХС ГОСТ 25336-82 | шт | 12
Реактивы по ЦНИПР
| Химические кислоты |  |  | 12
1.415 | Кислота борная | ГОСТ 9656-61 | кг | 3
1.416 | Кислота розоловая (аурин) |  | кг | 2
1.417 | Кислота сульфаниловая | ГОСТ 5821-78 | кг | 1
1.418 | Кислота сульфосалициловая | ГОСТ 4478-68 | кг | 1
1.419 | Кислота уксусная ледяная | ГОСТ 61-75 | кг | 5
| Прекурсоры |  |  | 10
1.420 | Кислота соляная | ГОСТ 3118-77 | кг | 5
1.421 | Кислота серная | ГОСТ 4204-77 | кг | 1
1.422 | Ацетон | ГОСТ 2603-79 | кг | 1
1.423 | Толуол | ГОСТ 5789-78 | кг | 3
| Стандарт - титры |  |  | 48
1.424 | СТ натрий гидроокись | для приготовления раствора | ампула | 5
1.425 | СТ фиксаналы азотной кислоты | ТУ 2642-00133813273-97 | упаковка | 3
1.426 | СТ серной кислоты | ТУ 6-09-2540-87 | ампул | 2
1.427 | Стандарт титр барий хлористый | 0,1 Н, Для аналитической химии с целью проведения количественного анализа, в ампулах в жидком виде | упаковка | 2
1.428 | СТ бихромат калия | для приготовления раствора | ампула | 2
1.429 | СТ натрий хлористый | для приготовления раствора | упаковка | 1
1.430 | СТ соляная кислота 0,1Н | готовый раствор 1 литр (в бутылях) | шт | 6
1.431 | СТ азотная кислота 0,1Н | ГОСТ 1277-76 | упаковка | 7
1.432 | СТ трилон Б | ТУ 6-09-2540-87 | упаковка | 1
1.433 | СТ трилон Б | для приготовления раствора | ампула | 5
1.434 | СТ йод | для приготовления раствора | ампула | 2
1.435 | СТ для рН-метрии | тип 4, рН=6,86 | упаковка | 1
1.436 | СТ для рН-метрии | тип 5, рН=9,18 | упаковка | 2
1.437 | СТ тиосульфат натрия | Стандарт титр | упаковка | 2
1.438 | Магний сернокислый фиксанал | ГОСТ 4523-67, ТУ6-09-2540-87 | упаковка | 1
| Государственные страндартные образцы |  |  | 35
1.439 | Государственный стандартный образец | хлор-ион | ампула | 5
1.440 | Государственный стандартный образец | фтор-ион | ампула | 5
1.441 | Государственный стандартный образец | сульфат-ион | ампула | 5
1.442 | Государственный стандартный образец | алюминий-ион | ампула | 5
1.443 | Государственный стандартный образец | орто-полифосфат | ампула | 5
1.444 | Государственный стандартный образец | нитрат-ион | ампула | 5
1.445 | Государственный стандартный образец | желез общ | ампула | 5
| Среды, порошки, препараты |  |  | 4
1.446 | Агар сухой питательный | ГОСТ 11206-71 | кг | 1
1.447 | Агар-агар в волокнах или в порошке | ГОСТ 17206-71 | кг | 1
1.448 | Среда Эндо сухая питательная |  | кг | 1
1.449 | Сухой препарат среды КОДА. |  | кг | 1
| Химические индикаторы |  |  | 0.43
1.450 | 1,5 Дифенилкарбазид чда | ГОСТ 5859-78 | кг | 0.1
1.451 | Индикатор метиловый красный |  | кг | 0.01
1.452 | Индикатор метиловый оранжевый | ГОСТ 10816-64 | кг | 0.05
1.453 | Индикатор фенолфталейн | ГОСТ 5850-72 | кг | 0.01
1.454 | Бромкрезоловый зеленый | ГОСТ 4919.1-77 | кг | 0.01
1.455 | Фенолфталеин | ГОСТ 5850-72 | кг | 0.02
1.456 | Мурексид | ТУ 6-09-13-945-94 | кг | 0.01
1.457 | Индикатор хромовый темно-синий | ТУ 6-09-3870-75 чда |  | 0.01
1.458 | Хромоген черный специальный ЕТ-00 (индикатор) | ТУ ИМП | кг | 0.1
1.459 | Хромоген черный ЕТ-00 |  | кг | 0.1
1.460 | Крахмал индикатор чда | ГОСТ 10163-76 | кг | 0.01
| Химические реактивы |  |  | 325.3
1.461 | Азот аммонийный 0.4-50 мг/л (N – NH3) | Метод 10031 Кат. № 26069-45 (уп/50 тестов) | упаковка | 5
1.462 | Аммиак водный | ГОСТ 3760-79 |  | 0.9
1.463 | Аммоний надсернокислый (персульфат) | ГОСТ 20478 | кг | 0.5
1.464 | Аммоний роданистый | ГОС 27067-86. хч | кг | 0.1
1.465 | Аммоний хлористый | ГОСТ 3773-72. хч или чда | кг | 0.25
1.466 | А-нафтол | ГОСТ 5838-70 | кг | 1
1.467 | Барий хлористый | ГОСТ 742-78 | кг | 0.1
1.468 | Бензолд,чда (1х0,9)ГОСТ 5955-75 |  |  | 5
1.469 | Буферный раствор (Buffer solution, Hardness 1) | Метод № 8047 Кат. 42449 (ампула/500 мл) | амп | 1
1.470 | Буферный раствор 0,002-0,275 мг/л (Buffer solution, sulfate-type) | Метод 8028 Кат.45249 (ампула/500 мл), для определения СПАВ | амп | 3
1.471 | Глицерин | ГОСТ 6824-96 | кг | 5
1.472 | н-Гексан | чда | кг | 3
1.473 | Гексаметилентетрамин для монокристалов (уротропин) | ГОСТ 1381-73 | кг | 0.5
1.474 | Глюкоза, х.ч. | ГОСТ 6038-51 | кг | 0.5
1.475 | ГСО БПК ХПК | ГСО 8048-94 порошок на основе D-глюкозы и глутаминовой кислоты, ампула/0,2 г. | ампула | 12
1.476 | Детергент 0,002-0,275 мг/л (Detergent regent) | Метод 8028 Кат.100868 (уп/25 тестов), для определения СПАВ | упаковка | 3
1.477 | Железо общее 0,02-3,00 мг/л (FerroVer Метод) | Метод 8008 Кат. № 21057-69 (уп/100 тестов) | упаковка | 5
1.478 | Зубной порошок для водочувствительных лент | обычный зубной порошок | кг | 5
1.479 | Калия гидроокись | ГОСТ 24363-80 | кг | 2
1.480 | Калий марганцовокислый | ГОСТ 20490-75 |  | 0.5
1.481 | Калий йодоватокислый х.ч. или ч.д.а. | ГОСТ 8504-71 | кг | 0.3
1.482 | Калий йодистый | ГОСТ 4232-65 | кг | 0.5
1.483 | Калий-натрий виннокислый | ГОСТ 5845-70 | кг | 2
1.484 | Калий перофосфат или натрия перофосфат | ГОСТ 4198-75 | кг | 0.2
1.485 | Калий фосфорнокислый двузамещённый | ГОСТ 2493-65 | кг | 0.3
1.486 | Кадмий уксуснокислый | ГОСТ 5824-79 | кг | 0.5
1.487 | Калий хромовокислый | ГОСТ 4459-75 | кг | 1.05
1.488 | Кальций углекислый | ГОСТ 4530-76 | кг | 1
1.489 | Кальций хлористый обезвоженный | ГОСТ 4460-77 | кг | 1
1.490 | Каолин | ГОСТ 21285-75, 21288-75 | кг | 1
1.491 | Квасцы железо-аммонийные | ГОСТ 4205-77 | кг | 1
1.492 | Квасцы алюмокалиевые | ГОСТ 4329-68 | кг | 0.5
1.493 | Кобальт хлористый | ГОСТ 4525-68 | кг | 0.5
1.494 | Крахмал водорастворимый | ГОСТ 10163 | кг | 0.5
1.495 | Лантан азотно-кислый 6-водный | ТУ 6-09-4676 | кг | 0.5
1.496 | Лактоза | ГОСТ 6038-79 | кг | 0.5
1.497 | Магний сернокислый 7-вод | ГОСТ 4523 | кг | 0.5
1.498 | Магний хлористый 6-водный | ГОЧТ 4209-77 | кг | 0.2
1.499 | Масло вазелиновое медицинское | ГОСТ 3164-78 | кг | 3
1.500 | Натрий азотнокислый | ГОСТ 4197-74 | нг | 1
1.501 | Натрий сернистый (сульфид натрия) | ГОСТ 2053-77 | кг | 0.3
1.502 | Натрий сернокислый (сульфат натрия) | ГОСТ 903-76 | кг | 0.5
1.503 | Натрий серноватистокислый | ГОСТ 4215-66-77 хч | кг | 0.5
1.504 | Натрий углекислый безводный | ГОСТ 83-79, хч | кг | 0.3
1.505 | Натрий уксусно-кислый, 3-водный кристаллический | ГОСТ 199 | кг | 0.2
1.506 | Натрий хлористый | ГОСТ 4233-77 | нг | 0.3
1.507 | Натрия гидрат окиси (гидроокись) | ГОСТ 4328-77 | кг | 5
1.508 | Натрия гидроксид (NaOH) | Гранулированный по ГОСТ 4328 или таблетированный NTР600 | кг | 1
1.509 | Натрий фтористый | ГОСТ 4463 | кг | 0.2
1.510 | Нефтепродукты 20-200 мг/кг, 2-20 мг/л (Immunoassay Method) | Метод 10050 (уп/20 тестов) | упаковка | 5
1.511 | 1-Нафтиламин | ГОСТ 8827-74 | кг | 3
1.512 | Нитрит 0,002-0,300 мг/л (NitriVer3 Nitrite) | Метод 8508 Кат. № 21071-69 (уп/100 тестов) | упаковка | 5
1.513 | Нитрат 0,3-30 мг/л (NitraVer5) | Метод 8040 Кат. № 21061-69 (уп/100 тестов) | упаковка | 5
1.514 | Персульфат аммония или натрия | ГОСТ 20478-75 | кг | 0.5
1.515 | Растворенный кислород 1,0-40мг/л | Метод № 8333 Кат. № 25150-25 (уп/25 тестов) | упаковка | 5
1.516 | Раствор Люголя | ГОСТ 18963-73 | кг | 2
1.517 | Реактив Грисса | ТУ 6-09-3569-86 | кг | 2
1.518 | Роданид аммония, натрия | ГОСТ 27067 и ГОСТ 4139 | кг | 0.5
1.519 | Ртуть (II) азотнокислая | ГОСТ 4520-78 | кг | 0.5
1.520 | Ртуть хлорная | ГОСТ 4147-74 | кг | 0.2
1.521 | Ртути (II)сульфат | х.ч. ГОСТ 5588, Для кос | кг | 0.2
1.522 | Спирт этиловый ректификованный технический | ГОСТ 18300-87. высший сорт | литр | 50
1.523 | Силикагель | ГОСТ 3956-76 с размером зерен 0.2-0.5 мм | кг | 5
1.524 | Сульфат натрия безводный | ГОСТ 4166 | кг | 0.5
1.525 | Сульфат 2-70 мг/л (SulfaVer4) | Метод 8051 Кат. № 21067-69 (уп/100 тестов) | упаковка | 3
1.526 | Тестовый набор для определения диоксида углерода в воде | диапазон измерений 0-100 ppm | комплект | 9
1.527 | Углерод четыреххлористый | ГОСТ 20288 | кг | 2
1.528 | Уротропин | ГОСТ 1381 | кг | 1
1.529 | Фенол, 0,02-0,2 мг/л (Phenol Reagent) | Метод № 8047 Кат. 87299 (уп/100 тестов) | упаковка | 1
1.530 | Фосфат 1,0 - 100,0 мг/л (High Range Reactive Phosphorus Test 'N Tube Vials) | Метод 8114 Кат. № 27673-45 (уп/50 тестов) | упаковка | 5
1.531 | Фуксин кислый | ТУ 6-09-3803-82 | кг | 1
1.532 | Фуксин основной | ТУ 6-09-4119-75 | кг | 1
1.533 | Хлорид калия хч | ГОСТ 4234-77 | хг | 2.2
1.534 | Хлороформ | ГОСТ 20015-74 | кг | 3.7
1.535 | ХПК-пробирка(0-1500 мг/л) | Метод 8000 Кат. №21259-51 (уп/25 ампул) | упаковка | 1
1.536 | ХПК - пробирка (0-150 мг/л) | Метод 8000 Кат. №21258-51 (уп/25 ампул) | упаковка | 1
1.537 | Цинк металический гранулированный | ГОСТ 989-75 | кг | 0.3